## Resultados_UPC
Descripcion Comercial | Tipo_Producto_Detallado | Es_UPS | Marca_Extraida | Salida_Fases | Formato_Montaje | Tipo_Tecnologia | Potencia_kVA | Potencia_Watts
UPS APPLETON S4K6U10KC COD. S4K6U10KC USO: EN LA INDUSTRIA ELECTRICA UPS 10KVA BIFASICO IN/OUT: 120/208V-120V UPS 10KVA 208/120 OR 240/120 C | UPS Sistema Completo | TRUE | APPLE | Bifásico |  |  | 10
SISTEMA DE ALIMENTACION ININTERRUMPIDA, LEGRAND, 311060 SISTEMA DE ALIMENTACION ININTERRUMPIDA DE 0.75KVA (UPS MONOFASICO) INVERSOR DE TORRE KEOR SPE LINEA INTERACTIVA 750VA CON 6 TOMAS IEC 10A SAI KEOR SPE TOWER 750VA 311060 | UPS Sistema Completo | TRUE | LEGRAND | Monofásico | Torre |  | 0.75
SISTEMA DE ALIMENTACION ININTERRUMPIDA, LEGRAND, 311061 SISTEMA DE ALIMENTACION ININTERRUMPIDA DE 1KVA (UPS MONOFASICO) INVERSOR DE TORRE DE 1000VA INTERACTIVO EN LINEA KEOR SPE CON 8 TOMAS IEC 10A SAI KEOR SPE TOWER 1KVA 311061 | UPS Sistema Completo | TRUE | LEGRAND | Monofásico | Torre | Interactivo (Line-Interactive) | 1
SISTEMA DE ALIMENTACION,ATLAS POWER,BH10S-V, 1KVA/1KW 220V 60HZ 1 FASE,TIPO TORRE CON 2 BATERIAS 12V7AH, 60HZ INTERNAS RESPALDO DE ENERGIA ELECTRICA SISTEMA DE ALIMENTACION ININTERRUMPIDA-UPS EN LINEA UNINTERRUPTIBLE POWER SUPPLY-UPS ONLINE | UPS Sistema Completo | TRUE | FASE | Monofásico | Torre | On-Line Doble Conversión | 1
SISTEMA DE ALIMENTACION ININTERRUMPIDA, "K", BH10S-V TOWER TYPE WITH 2 UNITS BATTERIES 12V/7AH INTERNAL UNINTERRUPTIBLE POWER SUPPLY - UPS ONLINE 1KVA/1KW 220V, 60HZ, 1PHASE, | Batería / Banco de Baterías | FALSE | JEIDAR | Monofásico | Torre | On-Line Doble Conversión | 1
UPS MONOFASICO 220V 60HZ ONLINE DE 1KVA, ATLAS POWER, BH10S-V UPS MONOFASICO 220V 60HZ ONLINE DE 1KVA SISTEMA DE PROTECCION ELECTRICA PARA DATA CENTER BH10S-V, PF=1, 1KVA/1KW, TOWER TYPE WITH 2*7AH INTERNAL BATTERY, 24VDC, BLUE PREMIUM LCD D EQUIPO DE PROTECCION ELECTRICA /ELECTRONICA DE POTENCIA | Batería / Banco de Baterías | FALSE | Marca Componentes | Monofásico | Torre | On-Line Doble Conversión | 1
UPS ONLINE MONOFASICO,ENERGIT,1KVA, PARTE : S/P ONLINE DE 1KVA MERCANCIA NUEVA | UPS Sistema Completo | TRUE | ENERGIT | Monofásico |  | On-Line Doble Conversión | 1
UPS ONLINE MONOFASICO,ENERGIT,1KVA, 60HZ PARTE: 1KVA 1KVA 220 VAC MERCANCIA NUEVA | UPS Sistema Completo | TRUE | ENERGIT | Monofásico |  | On-Line Doble Conversión | 1
SISTEMA DE ALIMENTACION ININTERRUMPIDA D, HUAWEI, UPS2000-G-1KRTS UPS,UPS2000G,1KVA,SINGLE PHASE INPUT SINGLE PHASE OUTPUT,RACK,STANDARD,0.06H,220/230/240V, 00P6042201258JHWZ0001K SISTEMA DE ALIMENTACION ININTERRUMPIDA DE ENERGIA (UPS) 02290606 | UPS Sistema Completo | TRUE | HUAWEI | Monofásico | Rack |  | 1
UPS, VERTIV, GXT5-1000IRT2UXL UPS EQUIPMENT GXT5-1000IRT2UXL,RACKMOUNTED/STANDARD HIGH FREQUENCY LINK 1-PH INPUT/1-PH OUTPUT 1KVA INTELLIGENT UPS,GXT5-1000IRT2UXL, UPS EQUIPMENT,ITA 16K00AL3A02P,RACK N° Parte: 01202682 | UPS Sistema Completo | TRUE | VERTIV | Monofásico | Rack |  | 1
SISTEMA DE ALIMENTACIÓN ININTERRUMPIDA, HUAWEI, UPS2000-G-1KRTS UPS2000-G-1KRTS SISTEMA DE ALIMENTACIÓN ININTERRUMPIDA (UPS) UPS,UPS2000G,1KVA,SINGLE PHASE INPUT SINGLE PHASE OUTPUT,RACK,STANDARD,0.06H,220/230/240V, PL : 00P6042206238JHWZ0001K,PART NUMBER : 02290606 | UPS Sistema Completo | TRUE | HUAWEI | Monofásico | Rack |  | 1
SISTEMA DE ALIMENTACIÓN ININTERRUMPIDA (, HUAWEI, UPS2000-G-1KRTS UPS,UPS2000G,1KVA,SINGLE PHASE INPUT SINGLE PHASE OUTPUT,RACK,STANDARD,0.06H,220/230/240V, 00P6042207158JHWZ0001K SISTEMA DE ALIMENTACIÓN ININTERRUMPIDA (UPS) 02290606 | UPS Sistema Completo | TRUE | HUAWEI | Monofásico | Rack |  | 1
FUENTE DE ALIMENTACION,INVT POWER,HR1101SX, 1KVA/1KW RACK UPS,220V,60HZ,USB,IEC SOCKETS AND NEMA POWER CORD PARA ALIMENTACION ELECTRICA ESTABILIZADA FUENTE DE ALIMENTACION ININTERRUMPIBLE(UPS) DE 1KVA, 220V 60HZ RACK TORRE,MONOFASICO | UPS Sistema Completo | TRUE | INVT | Monofásico | Rack |  | 1
EQUIPO UPS DE 1KVA MONOFASICO, INVT, HR1101S EQUIPO UPS DE 1KVA MONOFASICO PERMITE TENER AUTONOMIA DE ENERGIA POR UNOS MINUTOS RACK UPS METAL, PLASTICO, COMPONENTES ELECTRONICOS | UPS Sistema Completo | TRUE | INVT | Monofásico | Rack |  | 1
FUENTE DE ALIMENTACION, INVT POWER, HR1101S DE 1KVA/0.9KW, 220V,60HZ, RACK TORRE, MONOFASICO PARA ALIMENTACIÓN ELÉCTRICA ESTABILIZADA FUENTE DE ALIMENTACION ININTERRUNPIBLE (UPS) ELECTRÓNICO | UPS Sistema Completo | TRUE | INVT | Monofásico | Rack |  | 1
FUENTE DE ALIMENTACION, INVT POWER, HR1101S DE 1KVA/0.9KW, 220V,60Hz, RACK TORRE, MONOFASICO PARA ALIMENTACIÓN ELÉCTRICA ESTABILIZADA FUENTE DE ALIMENTACION ININTERRUNPIBLE (UPS) ELECTRÓNICO | UPS Sistema Completo | TRUE | INVT | Monofásico | Rack |  | 1
SISTEMA DE ALIMENTACIÓN ININTERRUMPIDA (UPS), HUAWEI, UPS2000-G-1KRTS UPS,UPS2000G,1KVA,SINGLE PHASE INPUT SINGLE PHASE OUTPUT,RACK,STANDARD,0.06H,220/230/240V, PL : 00P6042404228KHWZ0001K SISTEMA DE ALIMENTACIÓN ININTERRUMPIDA (UPS) PART NUMBER : 02290606,CRÉDITO A 180 DIAS A PARTIR DE LA FECHA DE EMISIÓN DE LA FACTURA | UPS Sistema Completo | TRUE | HUAWEI | Monofásico | Rack |  | 1
SISTEMA DE ALIMENTACIÓN, HUAWEI, UPS2000-G-1KRTS SISTEMA DE ALIMENTACIÓN ININTERRUMPIDA (UPS) PL: 00P6042405288HHWZ0001H UPS,UPS2000G,1KVA,SINGLE PHASE INPUT SINGLE PHASE OUTPUT,RACK,STANDARD,0.06H,220/230/240V, PART NUMBER: 02290606,CREDITO A 180 DIAS DESDE LA FECHA DE FACTURA | UPS Sistema Completo | TRUE | HUAWEI | Monofásico | Rack |  | 1
SISTEMA DE ALIMENTACIÓN, HUAWEI, UPS2000-G-1KRTS SISTEMA DE ALIMENTACIÓN ININTERRUMPIDA (UPS) PL: 00P6042407088HHWZ0001H UPS,UPS2000G,1KVA,SINGLE PHASE INPUT SINGLE PHASE OUTPUT,RACK,STANDARD,0.06H,220/230/240V, PART NUMBER: 02290606,CREDITO A 180 DIAS DESDE LA FECHA DE FACTURA | UPS Sistema Completo | TRUE | HUAWEI | Monofásico | Rack |  | 1
SISTEMA DE ALIMENTACIÓN ININTERRUMPIDA, HUAWEI, UPS2000-G-1KRTS SISTEMA DE ALIMENTACIÓN ININTERRUMPIDA (UPS) PL: 00P6042407298HHWZ0001H UPS,UPS2000G,1KVA,SINGLE PHASE INPUT SINGLE PHASE OUTPUT,RACK,STANDARD,0.06H,220/230/240V, PART NUMBER: 02290606 | UPS Sistema Completo | TRUE | HUAWEI | Monofásico | Rack |  | 1
SISTEMA DE ALIMENTACIÓN ININTERRUMPIDA (UPS), HUAWEI, UPS2000-G-1KRTS SISTEMA DE ALIMENTACIÓN ININTERRUMPIDA (UPS) PL:00P6042408198HHWZ0001H UPS,UPS2000G,1KVA,SINGLE PHASE INPUT SINGLE PHASE OUTPUT,RACK,STANDARD,0.06H,220/230/240V, PART NUMBER: 02290606 | UPS Sistema Completo | TRUE | HUAWEI | Monofásico | Rack |  | 1
SISTEMA DE ALIMENTACIÓN ININTERRUMPIDA (UPS), HUAWEI, UPS2000-G-1KRTS SISTEMA DE ALIMENTACIÓN ININTERRUMPIDA (UPS) 00P6042412048HHWZ0001H UPS,UPS2000G,1KVA,SINGLE PHASE INPUT SINGLE PHASE OUTPUT,RACK,STANDARD,0.06H,220/230/240V, 02290606 | UPS Sistema Completo | TRUE | HUAWEI | Monofásico | Rack |  | 1
UPN, VERTIV, GXT5-1000IRT2UXL HIGHFREQUENCY LINK 1-PH INPUT/1-PH OUTPUT 1KVA INTELLIGENT UPS GXT5-1000IRT2UXL, UPS EQUIPMENT, GXT5-1000IRT2UXL, RACKMOUNTED/TOWER STANDARD N° PARTE: 01202008 | UPS Sistema Completo | TRUE | VERTIV | Monofásico | Torre |  | 1
FUENTE DE ALIMENTACION ININTERRUNPI,INVT POWER,HT1101SX, MATERIAL: ELECTRÓNICO USO: ALIMENTACION ELECTRICA ESTABILIZADA DE 1KVA/0.9KW, 220V,60Hz, NEMA, TORRE, MONOFASICO ORIGEN: CHINA | Otros Equipos / Accesorios | FALSE | INVT | Monofásico | Torre |  | 1
FUENTE DE ALIMENTACION ININTERRUNPI,INVT POWER,HT1101SX, MATERIAL: ELECTRÓNICO USO: ALIMENTACION ELECTRICA ESTABILIZADA DE 1KVA/0.9KW, 220V,60Hz, IEC, TORRE, MONOFASICO ORIGEN: CHINA | Otros Equipos / Accesorios | FALSE | INVT | Monofásico | Torre |  | 1
FUENTE DE ALIMENTACION ININTERRUNPI,INVT POWER,HT1101L, MATERIAL: ELECTRÓNICO USO: ALIMENTACION ELECTRICA ESTABILIZADA DE ,1KVA/0.9KW, 220V,60Hz, NEMA, TORRE, MONOFASICO, CON BANCO EXTERNO ORIGEN: CHINA | Otros Equipos / Accesorios | FALSE | INVT | Monofásico | Torre |  | 1
SISTEMA DE ALIMENTACIÓN ININTERRUMPIDA, ATLAS POWER, BH10S-T TIPO TORRE CON 2 BATERÍAS 12V9AH INTERNAS. RESPALDO DE ENERGIA ELECTRICA SISTEMA DE ALIMENTACIÓN ININTERRUMPIDA - UPS EN LINEA 1KVA / 0.8KW 220V, 60 HZ, 1 FASE | UPS Sistema Completo | TRUE | FASE | Monofásico | Torre |  | 1
FUENTE DE ALIMENTACION ININTERRUNPI,INVT POWER,HT1101SX, ALIMENTACIÓN ELÉCTRICA ESTABILIZADA COMPOSICION:ELECTRÓNICO FUENTE DE ALIMENTACION ININTERRUNPIBLE (UPS) DE 1KVA/0.9KW, 220V,60HZ, TORRE, MONOFASICO | UPS Sistema Completo | TRUE | INVT | Monofásico | Torre |  | 1
UNIDAD DE ALIMENTACIÓN ESTABILIZADA, KEHUA TECH, KR1000+ MONOFASICO UNIDAD DE ALIMENTACIÓN ESTABILIZADA UPS(UNINTERRUPTIBLE POWER SUPPLIE) MONOFASICO 1KVA PVC ,METAL ,CIRCUITOS | UPS Sistema Completo | TRUE | KEHUA TECH | Monofásico |  |  | 1
SISTEMA DE ALIMENTACION,ATLAS POWER,BH20S-V, 2KVA/2KW 220V 60HZ 1 FASE,TIPO TORRE CON 4 BATERIAS 12V7AH, 60HZ INTERNAS RESPALDO DE ENERGIA ELECTRICA SISTEMA DE ALIMENTACION ININTERRUMPIDA-UPS EN LINEA UNINTERRUPTIBLE POWER SUPPLY-UPS ONLINE | UPS Sistema Completo | TRUE | FASE | Monofásico | Torre | On-Line Doble Conversión | 2
SISTEMA DE ALIMENTACION ININTERRUMPIDA, "K", BH20S-V TOWER TYPE WITH 4 UNITS BATTERIES 12V/7AH INTERNAL UNINTERRUPTIBLE POWER SUPPLY - UPS ONLINE 2KVA/2KW 220V, 60HZ, 1PHASE, | Batería / Banco de Baterías | FALSE | JEIDAR | Monofásico | Torre | On-Line Doble Conversión | 2
UPS EN LÍNEA DE ALTA FRECUENCIA DE TORRE, MECHATRONICS SYSTEMS, S2K Tower High Frequency Online UPS, 1ph in/1ph out, 2KVA/1.8KW, 48VDC, LCD Display, Inbuilt Respaldo de energía eléctrica UPS EN LÍNEA DE ALTA FRECUENCIA DE TORRE | UPS Sistema Completo | TRUE | Marca Generica | Monofásico | Torre | On-Line Doble Conversión | 2
UPS MONOFASICO 220V 60HZ ONLINE DE 2KVA, ATLAS POWER, BH20S-V UPS MONOFASICO 220V 60HZ ONLINE DE 2KVA SISTEMA DE PROTECCION ELECTRICA PARA DATA CENTER BH20S-V, PF=1, 2KVA/2KW, TOWER TYPE WITH 4*7AH INTERNAL BATTERY, 48VDC, BLUE PREMIUM LCD D EQUIPO DE PROTECCION ELECTRICA /ELECTRONICA DE POTENCIA | Batería / Banco de Baterías | FALSE | Marca Componentes | Monofásico | Torre | On-Line Doble Conversión | 2
UPS PMI KGK-2K UPS MONOFASICO USO ELECTRICO ONLINE MONOFASICO 2KVA/1.6KW, IN: 230V OUT: 120V, IP54, 4200MSNM 2KVA UPS WITH BATTERY CABINET | Batería / Banco de Baterías | FALSE | PMI | Monofásico |  | On-Line Doble Conversión | 2
UPS, SOLA HD, S4K2U2000C CODIGO: S4K2U2000C PARA USO EN LA INDUSTRIA ELECTRICA UPS 2KVA MONOFASICO IN/OUT: 120V UPS ON LINE 2000VA 120V 3G | UPS Sistema Completo | TRUE | SOLA | Monofásico |  | On-Line Doble Conversión | 2
UPS, SOLA HD, S4K2U2000C CODIGO: S4K2U2000C PARA USO EN LA INDUSTRIA ELECTRICA UPS 2KVA MONOFASICO IN/OUT: 120V UPS ON LINE 2000VA 120V 3G | UPS Sistema Completo | TRUE | SOLA | Monofásico |  | On-Line Doble Conversión | 2
UPS ONLINE MONOFASICO,ENERGIT,2KVA, PARTE : S/P ONLINE DE 2KVA MERCANCIA NUEVA | UPS Sistema Completo | TRUE | ENERGIT | Monofásico |  | On-Line Doble Conversión | 2
UPS ONLINE MONOFASICO,ENERGIT,2KVA, 60HZ PARTE : 2KVA 2KVA 220 VAC MERCANCIA NUEVA | UPS Sistema Completo | TRUE | ENERGIT | Monofásico |  | On-Line Doble Conversión | 2
SISTEMA DE ALIMENTACIÓN, HUAWEI, UPS2000-G-2KRTS STANDARD,0.06H,220/230/240V,50/60HZ,IEC ININTERRUMPIDA DE ENERGÍA (UPS) UPS,UPS2000G,2KVA,SINGLE PHASE INPUT SINGLE PHASE OUTPUT,RACK, PL: 00P6042112108JHWZ0001K,PART NUMBER : 02290712 | UPS Sistema Completo | TRUE | HUAWEI | Monofásico | Rack |  | 2
SISTEMA DE ALIMENTACIÓN, HUAWEI, UPS2000-G-2KRTS ,RACK,STANDARD,0.06H,220/230/240V,50/60HZ,IEC SISTEMA DE ALIMENTACIÓN ININTERRUMPIDA DE ENERGÍA (UPS) UPS,UPS2000G,2KVA,SINGLE PHASE INPUT SINGLE PHASE OUTPUT UPS2000-G-2KRTS,PL : 00P6042111298JHWZ0001H ; PART NUMBER02290712 | UPS Sistema Completo | TRUE | HUAWEI | Monofásico | Rack |  | 2
SISTEMA DE ALIMENTACIÓN, HUAWEI, UPS2000-G-2KRTS UPS2000-G-2KRTS SISTEMA DE ALIMENTACIÓN ININTERRUMPIDA DE ENERGIA (UPS) UPS,UPS2000G,2KVA,SINGLE PHASE INPUT SINGLE PHASE OUTPUT,RACK,STANDARD,0.06H,220/230/240V, PL : 00P6042203108JHWZ0001K ; PART NUMBER: 02290712 | UPS Sistema Completo | TRUE | HUAWEI | Monofásico | Rack |  | 2
FUENTE DE ALIMENTACION,INVT POWER,HR1102SX, 2KVA/2KW RACK UPS,220V,60HZ,USB,IEC SOCKETS AND NEMA POWER CORD PARA ALIMENTACION ELECTRICA ESTABILIZADA FUENTE DE ALIMENTACION ININTERRUMPIBLE(UPS) DE 2KVA 220V 60HZ RACK TORRE, MONOFASICO | UPS Sistema Completo | TRUE | INVT | Monofásico | Rack |  | 2
SISTEMA DE ALIMENTACIÓN ININTERRUMPIDA DE ENERGÍA (UPS), HUAWEI, UPS2000-G-2KRTS UPS,UPS2000G,2KVA,SINGLE PHASE INPUT SINGLE PHASE OUTPUT,RACK,STANDARD,0.06H,220/230/240V, 00P6042306208HHWZ0001H SISTEMA DE ALIMENTACIÓN ININTERRUMPIDA DE ENERGÍA (UPS) PART NUMBER: 02290712 | UPS Sistema Completo | TRUE | HUAWEI | Monofásico | Rack |  | 2
EQUIPO UPS DE 2KVA MONOFASICO, INVT, HR1102S EQUIPO UPS DE 2KVA MONOFASICO PERMITE TENER AUTONOMIA DE ENERGIA POR UNOS MINUTOS RACK UPS METAL, PLASTICO, COMPONENTES ELECTRONICOS | UPS Sistema Completo | TRUE | INVT | Monofásico | Rack |  | 2
UPS RACK 2KVA 1/1, CENTIEL, UPS-EP002-11-I03-2U-XS EQUIPO DE ENERGIA ESTABILIZADA DE 2KVA MONOFASICO PARA MONTAJE EN RACK DE 19 ENERGIA ESTABILIZADA UPS CENTIEL ESSENTIALPOWER XSR (2KVA/1.8KW) RACK 2U ACERO COBRE PLASTICO,FORMA DE PAGO:CREDITO COBRANZA HASTA 1 AÑO | UPS Sistema Completo | TRUE | CENTIEL | Monofásico | Rack / Torre (RT) |  | 2
UPN, VERTIV, GXT5-2000IRT2UXL HIGHFREQUENCY LINK 1-PH INPUT/1-PH OUTPUT 2KVA INTELLIGENT UPS, GXT5-2000IRT2UXL UPS EQUIPMENT, GXT5-2000IRT2UXL, RACKMOUNTED/TOWER STANDARD N° PARTE: 01202010 | UPS Sistema Completo | TRUE | VERTIV | Monofásico | Torre |  | 2
FUENTE DE ALIMENTACION ININTERRUNPI,INVT POWER,HT1102SX, MATERIAL: ELECTRÓNICO USO: ALIMENTACION ELECTRICA ESTABILIZADA DE 2KVA/1.8KW, 220V,60Hz, NEMA, TORRE, MONOFASICO ORIGEN: CHINA | Otros Equipos / Accesorios | FALSE | INVT | Monofásico | Torre |  | 2
FUENTE DE ALIMENTACION ININTERRUNPI,INVT POWER,HT1102L, MATERIAL: ELECTRÓNICO USO: ALIMENTACION ELECTRICA ESTABILIZADA DE 2KVA/1.8KW, 220V,60Hz, NEMA, TORRE, MONOFASICO, CON BANCO EXTERNO ORIGEN: CHINA | Otros Equipos / Accesorios | FALSE | INVT | Monofásico | Torre |  | 2
UPS TOSHIBA T1S0A2000AXA SERIE: 22041000140 , 22041000141 MONOFASICO, TOWER SERIES: T1000 SERIES DE 2 KVA | UPS Sistema Completo | TRUE | TOSHIBA | Monofásico | Torre |  | 2
SISTEMA DE ALIMENTACION ININTERRUMPIDA, LEGRAND, 311063 SISTEMA DE ALIMENTACION ININTERRUMPIDA DE 2KVA (UPS MONOFASICO) INVERSOR DE TORRE KEOR SPE INTERACTIVA 200VA CON 8 TOMAS IEC 10A SAI KEOR SPE TOWER 2KVA 311063 | UPS Sistema Completo | TRUE | LEGRAND | Monofásico | Torre |  | 2
UNIDAD DE ALIMENTACIÓN ESTABILIZADA, KEHUA TECH, KR2000+ MONOFASICO UNIDAD DE ALIMENTACIÓN ESTABILIZADA UPS(UNINTERRUPTIBLE POWER SUPPLIE) MONOFASICO 2KVA PVC ,METAL ,CIRCUITOS | UPS Sistema Completo | TRUE | KEHUA TECH | Monofásico |  |  | 2
SUMINISTRO DE ENERGIA, ABB, UPS PowerValue 11RTG2 2kVA B (UPS) UNIDAD DE SUMINISTRO DE ENERGÍA - Serial No/s: 83222412504805 SUMINISTRAR POTENCIA ELÉCTRICA EN OCASIONES DE FALLO DE SUMINISTRO ABB UPS PowerValue 11RT 2kVA, single phase, 7 min runtime, plug-in UPS, cables de poder, USB, accesorios para su instalación ,N° Parte: E45971NC | UPS Sistema Completo | TRUE | ABB | Monofásico |  |  | 2
UPS MONOFASICO XMART C-OPT-RT9W-03K-220-I UO-RT03 XMART OPTIMA-RT9W 3KVA 220V USO INDUSTRIAL UPS MONOFASICO ON LINE 3KVA /2.7KW 220VAC RACK /TORRE COD. C-OPT-RT9W-03K-220-I | UPS Sistema Completo | TRUE | Marca Generica | Monofásico | Rack / Torre (RT) | On-Line Doble Conversión | 3
SISTEMA DE ALIMENTACION,ATLAS POWER,BH30S-V, 3KVA/3KW 220V 60HZ 1 FASE,TIPO TORRE CON 6 BATERIAS 12V7AH, 60HZ INTERNAS RESPALDO DE ENERGIA ELECTRICA SISTEMA DE ALIMENTACION ININTERRUMPIDA-UPS EN LINEA UNINTERRUPTIBLE POWER SUPPLY-UPS ONLINE | UPS Sistema Completo | TRUE | FASE | Monofásico | Torre | On-Line Doble Conversión | 3
SISTEMA DE ALIMENTACION ININTERRUMPIDA, "K", BH30S-V TOWER TYPE WITH 6 UNITS BATTERIES 12V/7AH INTERNAL UNINTERRUPTIBLE POWER SUPPLY - UPS ONLINE 3KVA/3KW 220V, 60HZ, 1PHASE, | Batería / Banco de Baterías | FALSE | JEIDAR | Monofásico | Torre | On-Line Doble Conversión | 3
UPS MONOFASICO 220V 60HZ ONLINE DE 3KVA, ATLAS POWER, BH30S-V UPS MONOFASICO 220V 60HZ ONLINE DE 3KVA SISTEMA DE PROTECCION ELECTRICA PARA DATA CENTER BH30S-V, PF=1, 3KVA/3KW, TOWER TYPE WITH 8*7AH INTERNAL BATTERY, 96VDC, BLUE PREMIUM LCD D EQUIPO DE PROTECCION ELECTRICA /ELECTRONICA DE POTENCIA | Batería / Banco de Baterías | FALSE | Marca Componentes | Monofásico | Torre | On-Line Doble Conversión | 3
UNIDAD UPS, JEIDAR, UPS BH-V SERIES 3KVA/3KW [3KVA-RM] JEIDAR - UPS BH-V SERIES 3KVA/3KW ONLINE HIGH FREQUENCY UPS, DSP CONTROLLED, 3-L INVERTER TECHNOLOGY,RACKMOUNT TYPE TRANSFORMER-LESS UPS, L-N 220VAC, 60HZ 1/1 PHASE, GENER EN UNIDADES // INCLUYE [SNMP CARD] JEIDAR - TARJETA DE RED DE COMUNICACIÓN REMOTA SISTEMA DE ALIMENTACIÓN ININTERRUMPIDA PARA SUMINISTRO DE ENERGIA DE EMERGENCIA A SISTEMA | Tarjeta SNMP / Red | FALSE | JEIDAR | Monofásico |  | On-Line Doble Conversión | 3
UPS APPLETON S4K2U3000C COD. S4K2U3000C USO INDUSTRIAL UPS 3KVA MONOFASICO IN/OUT: 120V UPS ON LINE 3000VA 120V 3G | UPS Sistema Completo | TRUE | APPLE | Monofásico |  | On-Line Doble Conversión | 3
UPS ONLINE MONOFASICO,ENERGIT,3KVA, PARTE : S/P ONLINE DE 3KVA MERCANCIA NUEVA | UPS Sistema Completo | TRUE | ENERGIT | Monofásico |  | On-Line Doble Conversión | 3
UPS,S/M,PLURYS HT SERIES, FASES:MONOFASICO, ENTRADA:220VAC/SALIDA:220VAC 60HZ, INCLUYE: PUERTO USB, 8 BATERIAS 12V/7AH, CABLES Y SOFTWARE, BASE PARA TARJETA SNMP, TERMINALES Y UPS, SISTEMA ININTERRUMPIDO DE ENERGÍA TECNOLOGÍA TRUE ON LINE POTENCIA 3KVA/2.7KW CABLES PARA AÑADIR UN GABINETE EXTERNO, CARGADOR DE 1A | Tarjeta SNMP / Red | FALSE | FASE | Monofásico |  | On-Line Doble Conversión | 3
UPS,S/M,HT1103CS, FASES:MONOFASICO, ENTRADA:220VAC/SALIDA:220VAC 60HZ, INCLUYE: PUERTO USB, 8 BATERIAS 12V/7AH, CABLES Y SOFTWARE, BASE PARA TARJETA SNMP, TERMINALES Y UPS, SISTEMA ININTERRUMPIDO DE ENERGÍA TECNOLOGÍA TRUE ON LINE POTENCIA 3KVA/3KW CABLES PARA AÑADIR UN GABINETE EXTERNO, CARGADOR DE 1A | Tarjeta SNMP / Red | FALSE | FASE | Monofásico |  | On-Line Doble Conversión | 3
UPS ONLINE MONOFASICO,ENERGIT,3KVA, 60HZ PARTE : 3KVA 3KVA 220 VAC MERCANCIA NUEVA | UPS Sistema Completo | TRUE | ENERGIT | Monofásico |  | On-Line Doble Conversión | 3
FUENTE DE ALIMENTACION ININTERRUNPI,INVT POWER,HR1103SX, MATERIAL: ELECTRÓNICO USO: ALIMENTACION ELECTRICA ESTABILIZADA DE 3KVA/2.7KW, 220V,60Hz, RACK TORRE, MONOFASICO ORIGEN: CHINA | Otros Equipos / Accesorios | FALSE | INVT | Monofásico | Rack |  | 3
SISTEMA ALIMENTACIÓN ININTERRUMPIDA DE ENERGIA (UPS), HUAWEI, UPS2000-G-3KRTL-V2 UPS,UPS2000G,3KVA,SINGLE PHASE INPUT SINGLE PHASE OUTPUT,TOWER OR RACK,LONG,0H,208/220/230 00P6042210198JHWZ0001K SISTEMA ALIMENTACIÓN ININTERRUMPIDA DE ENERGIA (UPS) 02290359 | UPS Sistema Completo | TRUE | HUAWEI | Monofásico | Rack |  | 3
SISTEMA DE ALIMENTACIÓN ININTERRUMPIDA DE ENERGÍA (UPS), HUAWEI, UPS2000-G-3KRTL-V2 UPS,UPS2000G,3KVA,SINGLE PHASE INPUT SINGLE PHASE OUTPUT,TOWER OR RACK,LONG,0H,208/220/230 00P6042309048JHWZ0001K SISTEMA DE ALIMENTACIÓN ININTERRUMPIDA DE ENERGÍA (UPS) PART NUMBER: 02290359 | UPS Sistema Completo | TRUE | HUAWEI | Monofásico | Rack |  | 3
EQUIPO UPS DE 3KVA MONOFASICO, INVT, HR1103S EQUIPO UPS DE 3KVA MONOFASICO PERMITE TENER AUTONOMIA DE ENERGIA POR UNOS MINUTOS RACK UPS METAL, PLASTICO, COMPONENTES ELECTRONICOS | UPS Sistema Completo | TRUE | INVT | Monofásico | Rack |  | 3
FUENTE DE ALIMENTACION, INVT POWER, HR1103XL DE 3KVA/2.7KW, 220V,60HZ, RACK TORRE, MONOFASICO, CON BANCO EXTERNO PARA ALIMENTACIÓN ELÉCTRICA ESTABILIZADA FUENTE DE ALIMENTACION ININTERRUNPIBLE (UPS) ELECTRÓNICO | UPS Sistema Completo | TRUE | INVT | Monofásico | Rack |  | 3
UPS MONOFASICO EN LINEA 3KVA - 2700,APLUS,PLUSPRO 4-3000UN, MATERIAL: HIERRO, PVC FUNCIÓN: ACUMULADOR DE ENERGIA UPS MONOFASICO EN LINEA 3KVA - 2700W / RACK-TORRE CONVERTIBLE | UPS Sistema Completo | TRUE | Marca Generica | Monofásico | Rack |  | 3 | 2700
UNIDAD DE SUMINISTRO ININTERRUMPIDO DE ENERGIA,M:VERTIV,Mod:S/M OUTPUT SOCKET GROUPS 6XC13 AND 1XC19 PN: GXT5-3000IRT2UXLE (UPS): GXT5 1PH UPS, 3KVA, INPUT PLUG IEC C20 INLET, 2U, OUTPUT 230V, DONACION PARA ENTIDAD RELIGIOSA | UPS Sistema Completo | TRUE | VERTIV | Monofásico | Rack / Torre (RT) |  | 3
UPN, VERTIV, GXT5-3000IRT2UXLA HIGHFREQUENCY LINK 1 - PH INPUT/1-PH OUTPUT 3KVA INTELLIGENT UPS GXT5-3000IRT2UXLA UPS EQUIPMENT, GXT5-3000IRT2UXLA, RACKMOUNTED/TOWER STANDARD N° PARTE: 01202461 | UPS Sistema Completo | TRUE | VERTIV | Monofásico | Torre |  | 3
FUENTE DE ALIMENTACION ININTERRUNPI,INVT POWER,HT1103L, MATERIAL: ELECTRÓNICO USO: ALIMENTACION ELECTRICA ESTABILIZADA DE 3KVA/2.7KW, 220V,60Hz, NEMA, TORRE, MONOFASICO, CON BANCO EXTERNO ORIGEN: CHINA | Otros Equipos / Accesorios | FALSE | INVT | Monofásico | Torre |  | 3
FUENTE DE ALIMENTACION ININTERRUNPI,INVT POWER,HT1103SX, MATERIAL: ELECTRÓNICO USO: ALIMENTACION ELECTRICA ESTABILIZADA DE 3KVA/2.7KW, 220V,60Hz, NEMA, TORRE, MONOFASICO ORIGEN: CHINA | Otros Equipos / Accesorios | FALSE | INVT | Monofásico | Torre |  | 3
SISTEMA DE ALIMENTACIÓN ININTERRUMPIDA, ATLAS POWER, BH30S-T TIPO TORRE CON 6 BATERÍAS 12V9AH INTERNAS. RESPALDO DE ENERGIA ELECTRICA SISTEMA DE ALIMENTACIÓN ININTERRUMPIDA - UPS EN LINEA 3KVA / 2.4KW 220V, 60 HZ, 1 FASE | UPS Sistema Completo | TRUE | FASE | Monofásico | Torre |  | 3
UPS, TOSHIBA, T1S0A3000AXA SERIE: 24051000105 MONOFASICO, TOWER SERIES: T1000 SERIES DE 3 KVA, 60 DIAS FECHA FACTURA | UPS Sistema Completo | TRUE | TOSHIBA | Monofásico | Torre |  | 3
UPS MONOFASICO EN LINEA 3KVA - 2700,APLUS,PLUSPRO 6-3000UN, MATERIAL: HIERRO, PVC FUNCIÓN: ACUMULADOR DE ENERGIA UPS MONOFASICO EN LINEA 3KVA - 2700W / TORRE | UPS Sistema Completo | TRUE | Marca Generica | Monofásico | Torre |  | 3 | 2700
UPS TOSHIBA UT1E1E030C6RKB2 1000 SERIES 3.0KVA 230V RKB2U SERIE: 19081000009/19081000010/19081000011 DE 3KVA DE 230VAC RACKEABLE SERIES 1000 MONOFASICO, ITEM 1 A 3 DE LA FACTURA | UPS Sistema Completo | TRUE | TOSHIBA | Monofásico |  |  | 3
UPS VERTIV LIEBERT GXT5LI-3000IRT2UXL VARIOS INCLUYE: BATERIAS DE IONES DE LITIO VERTIV LIEBERT GXT5 LI-ION 1PH UPS 3kVA VERT.UPS | UPS Sistema Completo | TRUE | LIEBERT | Monofásico |  |  | 3
UPS TOSHIBA UT1E1E030C6RKB2 1000 SERIES 3.0KVA 230V SERIE: 22101000039 ,22101000040, 22101000041 DE 3KVA DE 230VAC SERIE 1000 MONOFASICO | UPS Sistema Completo | TRUE | TOSHIBA | Monofásico |  |  | 3
UNIDAD DE ALIMENTACIÓN ESTABILIZADA, KEHUA TECH, KR3000+ MONOFASICO UNIDAD DE ALIMENTACIÓN ESTABILIZADA UPS(UNINTERRUPTIBLE POWER SUPPLIE) MONOFASICO 3KVA PVC ,METAL ,CIRCUITOS | UPS Sistema Completo | TRUE | KEHUA TECH | Monofásico |  |  | 3
UPS, TOSHIBA, UT1E1E030C6RKB2 1000 SERIES 3.0KVA 230V RKB2U SERIE: 23111000007 ,23111000008,23111000009,23111000010, 23111000011 DE 3KVA DE 230VAC RACKEABLE SERIE 1000 MONOFASICO,NETO 60 DIAS DE LA FACTURA | UPS Sistema Completo | TRUE | TOSHIBA | Monofásico |  |  | 3
UPS HTC 11 MONOFASICO,INVT,HT1101CS, HT1101CS UPS HTC11 MONOFÁSICO 1-3KVA, 1KVA/1KW HTC11 1/1PHASE 1-3KVA 1KVA/1KW USO:ALIMENTACIÓN DE ENERGÍA ELÉCTRICA ININTERRUMPIDA | UPS Sistema Completo | TRUE | INVT | Monofásico |  |  | 3
UPS TOSHIBA H3BG2L036C61T 1600XPI UPS 3.6KVA MONOFASICO SERIES:210800437 DE 3.6KVA-240VAC SERIES 1600XPi | UPS Sistema Completo | TRUE | TOSHIBA | Monofásico |  |  | 3.6
UPS TOSHIBA H3BG2L036C61TNB MONOFASICO SIN BATERIAS SERIES: 221201902 DE 3.6KVA SERIES 1600XPi | UPS Sistema Completo | TRUE | TOSHIBA | Monofásico |  |  | 3.6
PDU MONOFASICO, TRIPPLITE, PDU12IEC-1.9-3.8KW MERCANCIA NUEVA PARA LA INDUSTRA INFORMATICA PDU12IEC-1.9-3.8KW SINGLE-PHASE 120?240V BASIC PDU, 14 O | PDU (Power Distribution Unit) | FALSE | TRIPP LITE | Monofásico |  |  | 3.8
UPS SMARTZONE, PANDUIT, U05N11V 5KVA, 3U, 208/240V, MONOFASICO, DOBLE CONVERSION PROTECCION DE ALIMENTACION EN LINEA CON T USO: RESPALDO DE ENEGIA PARA DATA CENTER, ENTERPRISE, DATA CENTERS DE BORDE Y INFRAESTRUCT SMARTZONE IRUPS, 5000VA, 3U, 208/240V, SINGLE PHASE, DOUBLE CONVERSION ON LINE POWER PROTE CODIGO: U05N11V | UPS Sistema Completo | TRUE | SMARTZONE | Monofásico | Rack / Torre (RT) | On-Line Doble Conversión | 5
UPS, KERAJET, S/M UPS SAI MONOFASICO 5KVA | UPS Sistema Completo | TRUE | Marca Generica | Monofásico |  |  | 5
UPS MONOFASICO XMART OPT-RT10-06K-230-UL UO-RT06-2CAB XMART OPTIMA-RT10 6KVA 230V R/T PF1.0 (2U+3U) USO INDUSTRIAL UPS MONOFASICO ON LINE 6KVA /6KW 220VAC UL RACK /TORRE COD. OPT-RT10-06K-230-UL | UPS Sistema Completo | TRUE | Marca Generica | Monofásico | Rack / Torre (RT) | On-Line Doble Conversión | 6
SISTEMA DE ALIMENTACION,ATLAS POWER,BH60S-V, 6KVA/6KW 220V 60HZ 1 FASE,TIPO TORRE CON 16 BATERIAS 12V7AH, 60HZ INTERNAS RESPALDO DE ENERGIA ELECTRICA SISTEMA DE ALIMENTACION ININTERRUMPIDA-UPS EN LINEA UNINTERRUPTIBLE POWER SUPPLY-UPS ONLINE | UPS Sistema Completo | TRUE | FASE | Monofásico | Torre | On-Line Doble Conversión | 6
UPS MONOFASICO 220V 60HZ ONLINE DE 6KVA, ATLAS POWER, BH60S-V UPS MONOFASICO 220V 60HZ ONLINE DE 6KVA SISTEMA DE PROTECCION ELECTRICA PARA DATA CENTER BH60S-V, PF=1, 6KVA/6KW, TOWER TYPE WITH 16*7AH INTERNAL BATTERY, 192VDC, BLUE PREMIUM LCD EQUIPO DE PROTECCION ELECTRICA /ELECTRONICA DE POTENCIA | Batería / Banco de Baterías | FALSE | Marca Componentes | Monofásico | Torre | On-Line Doble Conversión | 6
UPS SMART ONLINE 6KVA, FASE 1:1, CO,MARSRIVA,MR-US6K, UPS SMART ONLINE 6KVA, FASE 1:1, CON 16 BATERÍAS 12V/7AH ENERGÍA DE RESPALDO PARA PC SMART ONLINE UPS 6KVA, 1:1 PHASE ALMACENAMIENTO DE ENERGÍA Y FUENTE DE ALIMENTACIÓN. | UPS Sistema Completo | TRUE | FASE | Monofásico |  | On-Line Doble Conversión | 6
UPS ONLINE INTELIGENTE, S/M, 010 POTENCIA: 6KVA, FASE 1:1, CON 16PCS 12V/7AH MR-US6K PARA INTERIORES SMART ONLINE UPS 6KVA, 1:1 PHASE, WITH 16PCS 12V/7AH MR-US6K | UPS Sistema Completo | TRUE | FASE | Monofásico |  | On-Line Doble Conversión | 6
UPS ONLINE INTELIGENTE, S/M, 005 POTENCIA: 6KVA 192V, FASE 1:1, SIN BATERÍA, MR-US6KRT-H PARA INTERIORES SMART ONLINE UPS 6KVA 192V, 1:1 PHASE, W/O BATTERY, MR-US6KRT-H | Batería / Banco de Baterías | FALSE | FASE | Monofásico |  | On-Line Doble Conversión | 6
UPS ONLINE MONOFASICO,ENERGIT,6KVA, PARTE : S/P ONLINE DE 6KVA MERCANCIA NUEVA | UPS Sistema Completo | TRUE | ENERGIT | Monofásico |  | On-Line Doble Conversión | 6
UPS ONLINE MONOFASICO,ENERGIT,6KVA, 60HZ PAETE : 6KVA 6KVA 220 VAC MERCANCIA NUEVA | UPS Sistema Completo | TRUE | ENERGIT | Monofásico |  | On-Line Doble Conversión | 6
FUENTE DE ALIMENTACION ININTERRUNPI,INVT POWER,HR1106XSX, MATERIAL: ELECTRÓNICO USO: ALIMENTACION ELECTRICA ESTABILIZADA DE 6KVA/6KW, 220V,60Hz, RACK TORRE, MONOFASICO ORIGEN: CHINA | Otros Equipos / Accesorios | FALSE | INVT | Monofásico | Rack |  | 6
SISTEMA DE ALIMENTACIÓN ININTERRUMPIDA, ATLAS POWER, BH60L-V-RM TIPO RACK, SIN BATERIAS. RESPALDO DE ENERGIA ELECTRICA SISTEMA DE ALIMENTACIÓN ININTERRUMPIDA - UPS EN LINEA 6KVA /6KW 220V, 60 HZ, 1 FASE | UPS Sistema Completo | TRUE | FASE | Monofásico | Rack |  | 6
FUENTE DE ALIMENTACION,INVT POWER,HR1106XSX, HR1106XSX PARA ALIMENTACION ELECTRICA ESTABILIZADA FUENTE DE ALIMENTACION ININTERRUMPIBLE(UPS) DE 6KVA/6KW 220V 60HZ RACK TORRE MONOFASICO | UPS Sistema Completo | TRUE | INVT | Monofásico | Rack |  | 6
UPS DE 6KVA/6KW, MONOFASICO DE, INVT, HR1106XSX EN UNIDADES PERMITE TENER UN TIEMPO DE AUTONOMIA DE ENERGIA ANTE UN CORTE ELECTRICO 6KVA/6KW,220V,60HZ,RACK UPS EQUIPO UPS DE CORRIENTE MONOFASICO 220VAC DE 6KVA | UPS Sistema Completo | TRUE | INVT | Monofásico | Rack |  | 6
SISTEMA DE ALIMENTACIÓN ININTERRUMPIDA, HUAWEI, UPS2000-G-6KRTL SISTEMA DE ALIMENTACIÓN ININTERRUMPIDA DE ENERGÍA (UPS) 00P6042311068JHWZ0001K UPS,UPS2000G,6KVA,SINGLE PHASE INPUT SINGLE PHASE OUTPUT,TOWER OR RACK,LONG,0H,220/230/240 02290247 | UPS Sistema Completo | TRUE | HUAWEI | Monofásico | Rack |  | 6
EQUIPO UPS DE 6KVA MONOFASICO, INVT, HR1106XSX EQUIPO UPS DE 6KVA MONOFASICO PERMITE TENER AUTONOMIA DE ENERGIA POR UNOS MINUTOS RACK UPS METAL, PLASTICO, COMPONENTES ELECTRONICOS | UPS Sistema Completo | TRUE | INVT | Monofásico | Rack |  | 6
UPS MONOFASICO EN LINEA 6KVA - 5.4K,APLUS,PLUSPRO 5-6K, MATERIAL: HIERRO, PVC FUNCIÓN: ACUMULADOR DE ENERGIA UPS MONOFASICO EN LINEA 6KVA - 5.4KW /RACK-TORRE CONVERTIBLE | UPS Sistema Completo | TRUE | Marca Generica | Monofásico | Rack |  | 6
UPS, KAISE, KUKS-RT06K-NB UPS-SISTEMA DE ALMACENAMIENTO INTERRUMPIDO 6KVA, 0.9PF SINGLE PHASE WITHOUT BATTERY, LONG RUN TYPE 2U RT UDC9106H-RT | Batería / Banco de Baterías | FALSE | KAISE | Monofásico | Rack / Torre (RT) |  | 6
UPS, KAISE, KUKS-RT6K-NB UPS-SISTEMA DE ALMACENAMIENTO INTERRUMPIDO 6KVA, 0.9PF SINGLE PHASE WITHOUT BATTERY, LONG RUN TYPE 2U RT - | Batería / Banco de Baterías | FALSE | KAISE | Monofásico | Rack / Torre (RT) |  | 6
UPS, KAISE, KUKS-RT6K-NB RUN TYPE 2U RT UPS-SISTEMA DE ALMACENAMIENTO INTERRUMPIDO 6KVA, 0.9PF SINGLE PHASE WITHOUT BATTERY MP916H-RT | Batería / Banco de Baterías | FALSE | KAISE | Monofásico | Rack / Torre (RT) |  | 6
UPN, VERTIV, GXT5-6000IRT5UXLN HIGHFREQUENCY LINK 1-PH INPUT/1-PH OUTPUT 6KVA INTELLIGENT UPS (STANDARD MODEL), GXT5-6000IRT5UXLN UPS EQUIPMENT, GXT5-6000IRT5UXLN, RACKMOUNTED/TOWER STANDARD N° PARTE: 01201976 | UPS Sistema Completo | TRUE | VERTIV | Monofásico | Torre |  | 6
FUENTE DE ALIMENTACION ININTERRUNPI,INVT POWER,HT1106XSX, MATERIAL: ELECTRÓNICO USO: ALIMENTACION ELECTRICA ESTABILIZADA DE 6KVA/6KW, 220V,60Hz, TORRE, MONOFASICO ORIGEN: CHINA | Otros Equipos / Accesorios | FALSE | INVT | Monofásico | Torre |  | 6
UPS, VERTIV, GXT5-6000IRT5UXLN HIGHFREQUENCY LINK 1-PH INPUT/1-PH OUTPUT 6KVA INTELLIGENT UPS (STANDARD MODEL), GXT5-6000IRT5UXLN UPS EQUIPMENT, GXT5-6000IRT5UXLN, RACKMOUNTED/TOWER STANDARD N° Parte: 01201976 | UPS Sistema Completo | TRUE | VERTIV | Monofásico | Torre |  | 6
SISTEMA DE ALIMENTACIÓN ININTERRUMPIDA, ATLAS POWER, BH60S-V TIPO TORRE CON 16 BATERÍAS 12V7AH INTERNAS. RESPALDO DE ENERGIA ELECTRICA SISTEMA DE ALIMENTACIÓN ININTERRUMPIDA - UPS EN LINEA 6KVA / 6KW 220V, 60 HZ, 1 FASE | UPS Sistema Completo | TRUE | FASE | Monofásico | Torre |  | 6
FUENTE DE ALIMENTACION ININTERRUNPI,INVT POWER,HT1106XSX, ALIMENTACIÓN ELÉCTRICA ESTABILIZADA COMPOSICION:ELECTRÓNICO FUENTE DE ALIMENTACION ININTERRUNPIBLE (UPS) DE 6KVA/6KW, 220V,60HZ, TORRE, MONOFASICO | UPS Sistema Completo | TRUE | INVT | Monofásico | Torre |  | 6
UPS, KAISE, KUKS-T06K-WB UPS-SISTEMA DE ALMACENAMIENTO INTERRUMPIDO 6KVA, 0.9PF SINGLE PHASE (WITH 16PCS 12V,7AH BATTERY) - | Batería / Banco de Baterías | FALSE | KAISE | Monofásico |  |  | 6
UPS, KAISE, KUKS-T06K-WB WITH 16PCS 12V,7AH BATTERY UPS-SISTEMA DE ALMACENAMIENTO INTERRUMPIDO 6KVA, 0.9PF SINGLE PHASE MP S 6KVA | Batería / Banco de Baterías | FALSE | KAISE | Monofásico |  |  | 6
UNIDAD DE ALIMENTACIÓN ESTABILIZADA, KEHUA TECH, KR6000+ MONOFASICO UNIDAD DE ALIMENTACIÓN ESTABILIZADA UPS(UNINTERRUPTIBLE POWER SUPPLIE) MONOFASICO 6KVA PVC ,METAL ,CIRCUITOS | UPS Sistema Completo | TRUE | KEHUA TECH | Monofásico |  |  | 6
UPS, KAISE, KUKS-T06K-WB UPS-SISTEMA DE ALMACENAMIENTO INTERRUMPIDO 6KVA, 0.9PF SINGLE PHASE (WITH 16PCS 12V,7AH BATTERY) | Batería / Banco de Baterías | FALSE | KAISE | Monofásico |  |  | 6
UPS, KAISE, KUKS-T06K-WB (WITH 16PCS 12V,7AH BATTERY) UPS-SISTEMA DE ALMACENAMIENTO INTERRUMPIDO 6KVA, 0.9PF SINGLE PHASE MP S 6KVA | Batería / Banco de Baterías | FALSE | KAISE | Monofásico |  |  | 6
UPS, KAISE, KUKS-T06K-WB UPS-SISTEMA DE ALMACENAMIENTO INTERRUMPIDO 6KVA, 0.9PF SINGLE PHASE (WITH 16PCS 12V,7AH BATTERY) | Batería / Banco de Baterías | FALSE | KAISE | Monofásico |  |  | 6
UPS, KAISE, KUKS-T06K-WB UPS-SISTEMA DE ALIMENTACION ININTERRUMPIDO 6KVA, 0.9PF SINGLE PHASE (WITH 16PCS 12V,7AH BATTERY) | Batería / Banco de Baterías | FALSE | KAISE | Monofásico |  |  | 6
UPS,INFORM,DSP EVO, UPS POWER SUPPLY MONOFASICA CON SUS COMPONENTES Y ACCESORIOS PARA SU FUNCIONAMIENTO CON FUENTE DE ALIMENTACION DE 6KVA | UPS Sistema Completo | TRUE | Marca Generica | Monofásico |  |  | 6
UPS , KAISE, KUKS-T06K-WB UPS UPS-SISTEMA DE ALIMENTACION ININTERRUMPIDO 6KVA, 0.9PF SINGLE PHASE (WITH 16PCS 12V,7AH BATTERY) | Batería / Banco de Baterías | FALSE | KAISE | Monofásico |  |  | 6
UPS, KAISE, KUKS-T06K-WB UPS-SISTEMA DE ALIMENTACION ININTERRUMPIDO 6KVA, 0.9PF SINGLE PHASE (WITH 16PCS 12V,7AH BATTERY) | Batería / Banco de Baterías | FALSE | KAISE | Monofásico |  |  | 6
UPS TOSHIBA H3BG2L080C61T UPS TOSHIBA SERIES: 211201273 MONOFASICO DE 8KVA-240VAC SERIES 1600XPi | UPS Sistema Completo | TRUE | TOSHIBA | Monofásico |  |  | 8
UPS, TOSHIBA, H3BG2L080C61T UPS TOSHIBA SERIES: 230901298 MONOFASICO DE 8KVA-240VAC SERIES 1600XPi | UPS Sistema Completo | TRUE | TOSHIBA | Monofásico |  |  | 8
UPS, TOSHIBA, H3BG2L080C61T UPS TOSHIBA SERIES: 240100162 MONOFASICO DE 8KVA-240VAC SERIES 1600XPi | UPS Sistema Completo | TRUE | TOSHIBA | Monofásico |  |  | 8
UPS, TOSHIBA, H3BG2L080C61T UPS TOSHIBA SERIES: 240600219 MONOFASICO DE 8KVA-240VAC SERIES 1600XPi, 60 DIAS NETO FACTURA | UPS Sistema Completo | TRUE | TOSHIBA | Monofásico |  |  | 8
UPS, TOSHIBA, H3BG2L080C61T UPS TOSHIBA SERIES: 240700272 MONOFASICO DE 8KVA-240VAC SERIES 1600XPi, MONOFASICO, 60 DIAS FECHA FACTURA | UPS Sistema Completo | TRUE | TOSHIBA | Monofásico |  |  | 8
UPS MONOFASICO XMART OPT-RT10-10K-230-UL UO-RT10-2CAB XMART OPTIMA-RT10 10KVA 230V R/T PF1.0 (2U+3U) USO INDUSTRIAL UPS MONOFASICO ON LINE 10KVA /10KW 220VAC UL RACK /TORRE COD. OPT-RT10-10K-230-UL | UPS Sistema Completo | TRUE | Marca Generica | Monofásico | Rack / Torre (RT) | On-Line Doble Conversión | 10
SISTEMA DE ALIMENTACION,ATLAS POWER,BH100S-V, 10KVA/10KW 220V 60HZ 1 FASE,TIPO TORRE CON 16 BATERIAS 12V7AH, 60HZ INTERNAS RESPALDO DE ENERGIA ELECTRICA SISTEMA DE ALIMENTACION ININTERRUMPIDA-UPS EN LINEA UNINTERRUPTIBLE POWER SUPPLY-UPS ONLINE | UPS Sistema Completo | TRUE | FASE | Monofásico | Torre | On-Line Doble Conversión | 10
SISTEMA DE ALIMENTACION,ATLAS POWER,DT100S33-X, 10KVA/8KW 220V 60HZ 1 FASE,TIPO TORRE,3 FASES CON 16 BATERIAS 12V7AH INTERNAS RESPALDO DE ENERGIA ELECTRICA SISTEMA DE ALIMENTACION ININTERRUMPIDA-UPS EN LINEA UNINTERRUPTIBLE POWER SUPPLY-UPS ONLINE | UPS Sistema Completo | TRUE | FASE | Monofásico | Torre | On-Line Doble Conversión | 10
SISTEMA DE ALIMENTACION,ATLAS POWER,DT200S33-X, 10KVA/10KW,TIPO TORRE CON BATERIAS INTERNAS 12V7AH, 60HZ MONOFASICO,380/380VAC RESPALDO DE ENERGIA ELECTRICA SISTEMA DE ALIMENTACION ININTERRUMPIDA-UPS EN LINEA UNINTERRUPTIBLE POWER SUPPLY-UPS ONLINE | UPS Sistema Completo | TRUE | JEIDAR | Monofásico | Torre | On-Line Doble Conversión | 10
UPS MONOFASICO XMART OPT-T10-10K-230-UL UO-T10 XMART OPTIMA 10KEX (T10) 10KVA 230V PF1.0/DC50 USO INDUSTRIAL UPS MONOF. ONLINE 10KW/10KVA ION/OUT: 240VAC T/TORRE FP.1 COD. OPT-T10-10K-230-UL | UPS Sistema Completo | TRUE | Marca Generica | Monofásico | Torre | On-Line Doble Conversión | 10
UPS MONOFASICO 220V 60HZ ONLINE DE 10KVA, ATLAS POWER, BH100S-V UPS MONOFASICO 220V 60HZ ONLINE DE 10KVA SISTEMA DE PROTECCION ELECTRICA PARA DATA CENTER BH100S-V, PF=1, 10KVA/10KW, TOWER TYPE WITH 16* 7AH INTERNAL BATTERY, 192VDC, BLUE PREMIUM EQUIPO DE PROTECCION ELECTRICA /ELECTRONICA DE POTENCIA | Batería / Banco de Baterías | FALSE | Marca Componentes | Monofásico | Torre | On-Line Doble Conversión | 10
UPS SMART ONLINE 10KVA, FASE 1:1, C,MARSRIVA,MR-US10K, UPS SMART ONLINE 10KVA, FASE 1:1, CON 16 BATERÍAS 12V/7AH ENERGÍA DE RESPALDO PARA PC SMART ONLINE UPS 10KVA, 1:1 PHASE ALMACENAMIENTO DE ENERGÍA Y FUENTE DE ALIMENTACIÓN. | UPS Sistema Completo | TRUE | FASE | Monofásico |  | On-Line Doble Conversión | 10
UPS ONLINE INTELIGENTE, S/M, 010 POTENCIA: 10KVA, FASE 1:1, CON 16PCS MR-US10K PARA INTERIORES SMART ONLINE UPS 10KVA, 1:1 PHASE, WITH 16PCS MR-US10K | UPS Sistema Completo | TRUE | FASE | Monofásico |  | On-Line Doble Conversión | 10
UPS, PMI, KGK-10K UPS ONLINE MONOFASICO 10KVA/8KW, IN: 208VAC OUT:208VAC, IP54, 4200MSNM 10KVA UPS | UPS Sistema Completo | TRUE | PMI | Monofásico |  | On-Line Doble Conversión | 10
UPS ONLINE MONOFASICO,ENERGIT,10KVA, PARTE : S/P ONLINE DE 10KVA MERCANCIA NUEVA | UPS Sistema Completo | TRUE | ENERGIT | Monofásico |  | On-Line Doble Conversión | 10
UPS ONLINE MONOFASICO,ENERGIT,10KVA, 60HZ PARTE : 10KVA 10KVA 220 VAC MERCANCIA NUEVA | UPS Sistema Completo | TRUE | ENERGIT | Monofásico |  | On-Line Doble Conversión | 10
UPS, VERTIV, GXT5-10KIRT5UXLN 10KVA INTELLIGENT UPS iSTANDARD MODELj,GXT5-10KIRT5UXLN UPS EQUIPMENT, GXT5-10KIRT5UXLN, RACK- MOUNTED/TOWER STANDARD HIGH-FREQUENCY LINK 1-PH INP N° Parte: 01201982 | UPS Sistema Completo | TRUE | VERTIV | Monofásico | Rack |  | 10
FUENTE DE ALIMENTACION ININTERRUNPI,INVT POWER,HR1110XSX, MATERIAL: ELECTRÓNICO USO: ALIMENTACION ELECTRICA ESTABILIZADA DE 10KVA/10KW, 220V,60Hz, RACK TORRE, MONOFASICO ORIGEN: CHINA | Otros Equipos / Accesorios | FALSE | INVT | Monofásico | Rack |  | 10
SISTEMA DE ALIMENTACIÓN ININTERRUMPIDA, ATLAS POWER, BH100L-V-RM TIPO RACK, SIN BATERIAS. RESPALDO DE ENERGIA ELECTRICA SISTEMA DE ALIMENTACIÓN ININTERRUMPIDA - UPS EN LINEA 10KVA /10KW 220V, 60 HZ, 1 FASE | UPS Sistema Completo | TRUE | FASE | Monofásico | Rack |  | 10
SISTEMA ALIMENTACIÓN ININTERRUMPIDA DE ENERGIA (UPS), HUAWEI, UPS2000-G-10KRTL UPS,UPS2000G,10KVA,SINGLE PHASE/THREE PHASE INPUT SINGLE PHASE OUTPUT,TOWER OR RACK,LONG,0 00P6042210198JHWZ0001K SISTEMA ALIMENTACIÓN ININTERRUMPIDA DE ENERGIA (UPS) 02290251 | UPS Sistema Completo | TRUE | HUAWEI | Monofásico | Rack |  | 10
SISTEMA ALIMENTACIÓN ININTERRUMPIDA DE ENERGIA (UPS), HUAWEI, UPS2000-G-10KRTL UPS,UPS2000G,10KVA,SINGLE PHASE/THREE PHASE INPUT SINGLE PHASE OUTPUT,TOWER OR RACK,LONG,0 0Y06042200270UDPA0002H SISTEMA ALIMENTACIÓN ININTERRUMPIDA DE ENERGIA (UPS) PART NUMBER: 02290251 | UPS Sistema Completo | TRUE | HUAWEI | Monofásico | Rack |  | 10
UPS DE 10KVA/10KW, MONOFASICO, INVT, HR1110XL EN UNIDADES PERMITE TENER UN TIEMPO DE AUTONOMIA DE ENERGIA ANTE UN CORTE ELECTRICO 10KVA/10KW,220V,60HZ,RACK UPS,EXTERNAL EQUIPO UPS DE CORRIENTE MONOFASICO 220VAC DE 10KVA | UPS Sistema Completo | TRUE | INVT | Monofásico | Rack |  | 10
SISTEMA ALIMENTACIÓN ININTERRUMPIDA DE ENERGIA (UPS), HUAWEI, UPS2000-G-10KRTL SISTEMA ALIMENTACIÓN ININTERRUMPIDA DE ENERGIA (UPS) 00P6042308288HHWZ0001H UPS,UPS2000G,10KVA,SINGLE PHASE/THREE PHASE INPUT SINGLE PHASE OUTPUT,TOWER OR RACK,LONG,0 02290251 | UPS Sistema Completo | TRUE | HUAWEI | Monofásico | Rack |  | 10
EQUIPO UPS DE 10KVA MONOFASICO, INVT, HR1110XL EQUIPO UPS DE 10KVA MONOFASICO PERMITE TENER AUTONOMIA DE ENERGIA POR UNOS MINUTOS RACK UPS METAL, PLASTICO, COMPONENTES ELECTRONICOS | UPS Sistema Completo | TRUE | INVT | Monofásico | Rack |  | 10
FUENTE DE ALIMENTACION, INVT POWER, HR1110XL DE 10KVA/9KW, 220V,60H, RACK TORRE, MONOFASICO, CON BANCO EXTERNO PARA ALIMENTACIÓN ELÉCTRICA ESTABILIZADA FUENTE DE ALIMENTACION ININTERRUNPIBLE (UPS) ELECTRÓNICO | UPS Sistema Completo | TRUE | INVT | Monofásico | Rack |  | 10
UPS MONOFASICO EN LINEA 10KVA - 9K,APLUS,PLUSPRO 5-10K, MATERIAL: HIERRO, PVC FUNCIÓN: ACUMULADOR DE ENERGIA UPS MONOFASICO EN LINEA 10KVA - 9KW / RACK-TORRE CONVERTIBLE | UPS Sistema Completo | TRUE | Marca Generica | Monofásico | Rack |  | 10
UPS, KAISE, KUKS-RT10K-NB UPS-SISTEMA DE ALMACENAMIENTO INTERRUMPIDO 10KVA, 0.9PF SINGLE PHASE WITHOUT BATTERY, LONG RUN TYPE 2U RT UDC9110H-RT | Batería / Banco de Baterías | FALSE | KAISE | Monofásico | Rack / Torre (RT) |  | 10
UPN, VERTIV, GXT5-10KIRT5UXLN HIGHFREQUENCY LINK 1-PH INPUT/1-PH OUTPUT 10KVA INTELLIGENT UPS (STANDARD MODEL), GXT5-10KIRT5UXLN UPS EQUIPMENT, GXT5-10KIRT5UXLN, RACKMOUNTED/TOWER STANDARD N° PARTE: 01201982 | UPS Sistema Completo | TRUE | VERTIV | Monofásico | Torre |  | 10
FUENTE DE ALIMENTACION ININTERRUNPI,INVT POWER,HT1110XSX, MATERIAL: ELECTRÓNICO USO: ALIMENTACION ELECTRICA ESTABILIZADA DE 10KVA/10KW, 220V,60Hz, TORRE, MONOFASICO ORIGEN: CHINA | Otros Equipos / Accesorios | FALSE | INVT | Monofásico | Torre |  | 10
SISTEMA DE ALIMENTACIÓN ININTERRUMPIDA, ATLAS POWER, BH100S-V TIPO TORRE CON 16 BATERÍAS 12V7AH INTERNAS. RESPALDO DE ENERGIA ELECTRICA SISTEMA DE ALIMENTACIÓN ININTERRUMPIDA - UPS EN LINEA 10KVA /10KW 220V, 60 HZ, 1 FASE | UPS Sistema Completo | TRUE | FASE | Monofásico | Torre |  | 10
FUENTE DE ALIMENTACION ININTERRUNPI,INVT POWER,HT1110XSX, ALIMENTACIÓN ELÉCTRICA ESTABILIZADA COMPOSICION:ELECTRÓNICO FUENTE DE ALIMENTACION ININTERRUNPIBLE (UPS) DE 10KVA/10KW, 220V,60HZ, TORRE, MONOFASICO | UPS Sistema Completo | TRUE | INVT | Monofásico | Torre |  | 10
UPS TOSHIBA H3BG2L100C61T 1600XPI UPS 10KVA SERIES: 220101223/220101224 DE 10KVA SERIES 1600XPi MONOFASICO, ITEM 1 A 5 DE LA FACTURA | UPS Sistema Completo | TRUE | TOSHIBA | Monofásico |  |  | 10
UPS TOSHIBA H3BG2L100C61T MONOFASICO SERIES: 220501632 , 220601283 DE 10KVA-240VAC SERIES 1600XPi | UPS Sistema Completo | TRUE | TOSHIBA | Monofásico |  |  | 10
UPS CONVENCIONAL BENNING ENERTRONIC I BRINDAR TENSION ALTERNA EN FORMA INITERRUMPIDA A LOS CIRCUITOS ELECTRICOS, GARANTIZANDO LA CONTINUIDAD DE LA ENERGIA, N.S. 106001582541, MONOFASICO 3-1, DE 10 KVA, COMPONENTES ELECTRONICOS, CABLES Y METAL, ART: 0010017502, VIENE CON SU GABINETE DE DISTRIBUCION EN AC, | UPS Sistema Completo | TRUE | Marca Generica | Monofásico |  |  | 10
UNIDAD DE ALIMENTACIÓN ESTABILIZADA, KEHUA TECH, KR1110S+ MONOFASICO UNIDAD DE ALIMENTACIÓN ESTABILIZADA UPS(UNINTERRUPTIBLE POWER SUPPLIE) MONOFASICO 10KVA PVC ,METAL ,CIRCUITOS | UPS Sistema Completo | TRUE | KEHUA TECH | Monofásico |  |  | 10
UPS MONOFASICO, KOLFF, S/M KOLFF/S/M RESPALDO DE ENERGIA RESPALDO ELECTRICO, PLUS G2 10KVA 220VAC TT METAL, PLASTICO, ELCTRONICO | UPS Sistema Completo | TRUE | KOLFF | Monofásico |  |  | 10
MÓDULO UPS, CENTIEL, IM10-X1 RESPALDO Y CALIDAD DE ENERGÍA // material: acero/cobre/plastico Intelligent Module CumulusPower 10kW X1 MÓDULO UPS DE 10KW, MONOFASICO IM10-X1,MEDIO DE PAGO : ADELANTO : Y127481001 (BCP) /SALDO 50% 90 Days | UPS Sistema Completo | TRUE | CENTIEL | Monofásico |  |  | 10
UPS CONVENCIONAL, BENNING, ENERTRONIC I BRINDAR TENSION ALTERNA EN FORMA INITERRUMPIDA A LOS CIRCUITOS ELECTRICOS, GARANTIZANDO LA CONTINUIDAD DE LA ENERGIA, VIENE CON SU BYPASS MANUAL EXTERNO A UPS, MONOFASICO 3-1, DE 10 KVA, COMPONENTES ELECTRONICOS, CABLES Y METAL, ART: 0010019828, N.S. 106002282807, 106002282808, | Bypass Externo | FALSE | Marca Componentes | Monofásico |  |  | 10
UPS,M:Vertiv,Mod:GXT5-10KIRT5UXLE tomas de salida 4xC13 & 4xC19 DONACION PARA ENTIDAD RELIGIOSA UPS: GXT5 1ph, 10kVA, enchufe de entrada cableada, 5U, salida 230V, cableado, | UPS Sistema Completo | TRUE | VERTIV | Monofásico |  |  | 10
UPS, TOSHIBA, H3BG2L100C61T 1600XPI UPS 10KVA MONOFASICO SERIES: 240601150 , 240900848 DE 10KVA-240VAC SERIES 1600XPi, 60 DIAS FECHA FACTURA | UPS Sistema Completo | TRUE | TOSHIBA | Monofásico |  |  | 10
UPS HRX11 MONOFASICO,INVT,HR1110XL, HR1110XL UPS HRX11 MONOFÁSICO 6-10KVA, 10KVA/10KW HRX11 1/1 PHASE 6-10KVA 10KVA/10KW USO:ALIMENTACIÓN DE ENERGÍA ELÉCTRICA ININTERRUMPIDA | UPS Sistema Completo | TRUE | INVT | Monofásico |  |  | 10
UPS HRX11 MONOFASICO,INVT,HR1106XL, HR1106XL UPS HRX11 MONOFÁSICO 6-10KVA, 6KVA/6KW HRX11 1/1 PHASE 6-10KVA 6KVA/6KW USO:ALIMENTACIÓN DE ENERGÍA ELÉCTRICA ININTERRUMPIDA | UPS Sistema Completo | TRUE | INVT | Monofásico |  |  | 10
UPS, TOSHIBA, H3BG2L100C61TVS CON TVSS, MONOFASICO SERIES: 250300246 DE 10.0KVA SERIES 1600XPi, NETO 60 DIAS FECHA DE FACTURA | UPS Sistema Completo | TRUE | TOSHIBA | Monofásico |  |  | 10
UPS, TOSHIBA, H3BG2L100C61T MONOFASICO SERIES: 250201067 DE 10.0KVA SERIES 1600XPi, NETO 60 DIAS FECHA DE FACTURA | UPS Sistema Completo | TRUE | TOSHIBA | Monofásico |  |  | 10
UPS, TOSHIBA, H3BG2L100C61T MONOFASICO SERIES: 250201065 DE 10.0KVA SERIES 1600XPi, NETO 60 DIAS FECHA DE FACTURA | UPS Sistema Completo | TRUE | TOSHIBA | Monofásico |  |  | 10
UPS, TOSHIBA, H3BG2L100C61TVS CON TVSS, MONOFASICO SERIES: 250400479 DE 10.0KVA SERIES 1600XPi, NETO 60 DIAS FECHA DE FACTURA | UPS Sistema Completo | TRUE | TOSHIBA | Monofásico |  |  | 10
UPS, TOSHIBA, H3BG2L140C61T MONOFASICO SERIES: 250400857 DE 14.0KVA SERIES 1600XPi, NETO 60 DIAS FECHA DE FACTURA | UPS Sistema Completo | TRUE | TOSHIBA | Monofásico |  |  | 14
FUENTE DE ALIMENTACION ININTERRUNPI,INVT POWER,HT1115XL, MATERIAL: ELECTRÓNICO USO: ALIMENTACION ELECTRICA ESTABILIZADA DE 15KVA/15KW, 220V,60Hz, TORRE, MONOFASICO, CON BANCO EXTERNO ORIGEN: CHINA | Otros Equipos / Accesorios | FALSE | INVT | Monofásico | Torre |  | 15
FUENTE DE ALIMENTACION,INVT POWER,HT1115XL, 15KVA/15KW STANDALONE UPS,USB,BYPASS MAINTENANCE 220V 60HZ PARA ALIMENTACION ELECTRICA ESTABILIZADA FUENTE DE ALIMENTACION ININTERRUMPIBLE(UPS) DE 15 KVA/15KW 220V 60HZ TORRE,MONOFASICO CON BANCO | Bypass Externo | FALSE | INVT | Monofásico | Torre |  | 15
FUENTE DE ALIMENTACION ININTERRUNPI,INVT POWER,HT1115XL, ALIMENTACIÓN ELÉCTRICA ESTABILIZADA COMPOSICION:ELECTRÓNICO FUENTE DE ALIMENTACION ININTERRUNPIBLE (UPS) DE 15KVA/15KW, 220V,60HZ, TORRE, MONOFASICO, | UPS Sistema Completo | TRUE | INVT | Monofásico | Torre |  | 15
UPS, LIEBERT, APS (UPS) SISTEMA DE ALIMENTACION INTERRUMPIDA EQUIPO ESTABILIZADOR DE TENSION Y RESPALDO DE ENERGIA. LIEBERT APS 1-PH 15KVA 10BAY TRANSFORMER FREE SYSTEM 02357130 | Transformador / Aislamiento | FALSE | LIEBERT | Monofásico |  |  | 15
REGULADOR DE VOLTAJE, SIN MARCA, SIN MODELO AUTOMATIC VOLTAJE REGULATOR INPUT:150-260VAC - OUTPUT:220VAC REGULADOR DE VOLTAJE - VERTICAL-TYPE,1PHASE SVC-15KVA | Otros Equipos / Accesorios | FALSE | Marca Componentes | Monofásico |  |  | 15
UPS, APC BY SCHNEIDER, SYA16K16RMI UPS DE 16KVA MONOFASICO EN 220VAC DE LA SERIE SYMMETRA LX USO COMERCIAL SYA16K16RMI UPS | UPS Sistema Completo | TRUE | APC | Monofásico |  |  | 16
SISTEMA DE ALIMENTACION ININTERRUMPIDA, S/M, 20KVA - ONLINE UPS 20KVA - ONLINE UPS - HIGH FREQUENCY SINGLE PHASE ONLINE UPS 20 KVA WITH BUILT IN SNMP SNMP PERMITE TENER FLUJO DE ENERGIA ELECTRICA MEDIANTE BATERIAS, CUANDO EL SUMINISTRO ELECTRICO SISTEMA DE ALIMENTACION ININTERRUMPIDA (UPS) | Tarjeta SNMP / Red | FALSE | Marca Componentes | Monofásico |  | On-Line Doble Conversión | 20
FUENTE DE ALIMENTACION ININTERRUNPI,INVT POWER,HT1120XL, MATERIAL: ELECTRÓNICO USO: ALIMENTACION ELECTRICA ESTABILIZADA DE 20KVA/20KW, 220V,60H, TORRE, MONOFASICO, CON BANCO EXTERNO ORIGEN: CHINA | Otros Equipos / Accesorios | FALSE | INVT | Monofásico | Torre |  | 20
FUENTE DE ALIMENTACION,INVT POWER,HT1120XL, 20KVA/20KW STANDALONE UPS,USB,BYPASS MAINTENANCE,220V 60HZ PARA ALIMENTACION ELECTRICA ESTABILIZADA FUENTE DE ALIMENTACION ININTERRUMPIBLE(UPS) DE 20KVA/20KW 220V 60HZ TORRE, MONOFASICO CON BANCO | Bypass Externo | FALSE | INVT | Monofásico | Torre |  | 20
FUENTE DE ALIMENTACION ININTERRUNPI,INVT POWER,HT1120XL, ALIMENTACIÓN ELÉCTRICA ESTABILIZADA COMPOSICION:ELECTRÓNICO FUENTE DE ALIMENTACION ININTERRUNPIBLE (UPS) DE 20KVA/20KW, 220V,60HZ, TORRE, MONOFASICO, | UPS Sistema Completo | TRUE | INVT | Monofásico | Torre |  | 20
UPS, LIEBERT, APS EQUIPO ESTABILIZADOR DE TENSION Y RESPALDO DE ENERGIA LIEBERT APS 16B 1PH 20KVA EMPTY FRAME SISTEMA DE ALIMENTACION INTERRUMPIDA (UPS) 02356854 | UPS Sistema Completo | TRUE | LIEBERT | Monofásico |  |  | 20
UPS,LIEBERT,O2356854, P/SISTEMA DE ALIMENTACION INTERRUMPIDA CODIGO:02356854 LIEBERT APS 16B 1PH 20KVA EMPTY FRAME EQUIPO ESTABILIZADOR DE TENSION Y RESPALDO DE ENERGIA. | UPS Sistema Completo | TRUE | LIEBERT | Monofásico |  |  | 20
SISTEMA DE ALIMENTACIÓN ININTERRUMPIDA DE ENERGIA(UPS), HUAWEI, UPS2000-G-20KRTL-01 UPS,UPS2000G,20KVA,THREE PHASE INPUT THREE PHASE OUTPUT/THREE PHASE INPUT SINGLE PHASE OUT 02290992 SISTEMA DE ALIMENTACIÓN ININTERRUMPIDA DE ENERGIA(UPS) 0TH6042209001SDPA0002H | UPS Sistema Completo | TRUE | HUAWEI | Monofásico |  |  | 20
(UPS) SISTEMA DE ALIMENTACION,LIEBERT,S/M, CODIGO:01201265 USO:EQUIPO ESTABILIZADOR DE TENSION Y RESPALDO DE ENERGIA LIEBERT APS 16B 1PH 20KVA AS2 | UPS Sistema Completo | TRUE | LIEBERT | Monofásico |  |  | 20
SISTEMA DE ALIMENTACIÓN ININTERRUMPIDA DE ENERGIA(UPS), HUAWEI, UPS2000-G-20KRTL-01 SISTEMA DE ALIMENTACIÓN ININTERRUMPIDA DE ENERGIA(UPS) 00P6042308288HHWZ0001H UPS,UPS2000G,20KVA,THREE PHASE INPUT THREE PHASE OUTPUT/THREE PHASE INPUT SINGLE PHASE OUT 02290992 | UPS Sistema Completo | TRUE | HUAWEI | Monofásico |  |  | 20
SISTEMA DE ALIMENTACIÓN ININTERRUMPIDA DE ENERGIA (UPS) , HUAWEI, UPS2000-G-20KRTL-01 SISTEMA DE ALIMENTACIÓN ININTERRUMPIDA DE ENERGIA(UPS) PACKING LIST NO. 0Y06042300270ADPA0001K UPS,UPS2000G,20kVA,Three phase input three phase output/Three phase input single phase out PART NO. 02290992 | UPS Sistema Completo | TRUE | HUAWEI | Monofásico |  |  | 20
REGULADOR DE VOLTAJE, SIN MARCA, SIN MODELO AUTOMATIC VOLTAJE REGULATOR INPUT:150-260VAC - OUTPUT:220VAC REGULADOR DE VOLTAJE - VERTICAL-TYPE,1PHASE SVC-20KVA | Otros Equipos / Accesorios | FALSE | Marca Componentes | Monofásico |  |  | 20
SISTEMA DE ALIMENTACIÓN ININTERRUMPIDA DE ENERGIA (UPS), HUAWEI, UPS2000-G-20KRTL-01 SISTEMA DE ALIMENTACIÓN ININTERRUMPIDA DE ENERGIA(UPS) PL:0Y06042400170HIHD0001H UPS,UPS2000G,20KVA,THREE PHASE INPUT THREE PHASE OUTPUT/THREE PHASE INPUT SINGLE PHASE OUT PART NUMBER:02290992 | UPS Sistema Completo | TRUE | HUAWEI | Monofásico |  |  | 20
SISTEMA DE ALIMENTACIÓN ININTERRUMPIDA DE ENERGIA (UPS), HUAWEI, UPS2000-G-20KRTL-01 SISTEMA DE ALIMENTACIÓN ININTERRUMPIDA DE ENERGIA (UPS) 00P6042409028HHWZ0001H UPS,UPS2000G,20KVA,THREE PHASE INPUT THREE PHASE OUTPUT/THREE PHASE INPUT SINGLE PHASE OUT 02290992 | UPS Sistema Completo | TRUE | HUAWEI | Monofásico |  |  | 20
SISTEMA DE ALIMENTACIÓN ININTERRUMPIDA DE ENERGIA (UPS), HUAWEI, UPS2000-G-20KRTL-01 SISTEMA DE ALIMENTACIÓN ININTERRUMPIDA DE ENERGIA (UPS) 00P6042411118JHWZ0001K UPS,UPS2000G,20KVA,THREE PHASE INPUT THREE PHASE OUTPUT/THREE PHASE INPUT SINGLE PHASE OUT PART NUMBER: 02290992 | UPS Sistema Completo | TRUE | HUAWEI | Monofásico |  |  | 20
SISTEMA DE ALIMENTACIÓN ININTERRUMPIDA DE ENERGIA (UPS), HUAWEI, UPS2000-G-20KRTL-01 SISTEMA DE ALIMENTACIÓN ININTERRUMPIDA DE ENERGIA (UPS) PL N° 00P6042411138HHWZ0001H UPS,UPS2000G,20KVA,THREE PHASE INPUT THREE PHASE OUTPUT/THREE PHASE INPUT SINGLE PHASE OUT 02290992 | UPS Sistema Completo | TRUE | HUAWEI | Monofásico |  |  | 20
SISTEMA DE ALIMENTACIÓN ININTERRUMPIDA DE ENERGIA (UPS), HUAWEI, UPS2000-G-20KRTL-01 SISTEMA DE ALIMENTACIÓN ININTERRUMPIDA DE ENERGIA (UPS) 00P6042411208HHWZ0001H UPS,UPS2000G,20KVA,THREE PHASE INPUT THREE PHASE OUTPUT/THREE PHASE INPUT SINGLE PHASE OUT PART NUMBER: 02290992,180 DIAS DE CRED DESDE FECHA DE FC | UPS Sistema Completo | TRUE | HUAWEI | Monofásico |  |  | 20
UPS, TOSHIBA, H3BG2L220C61T UPS TOSHIBA SERIES: 231000341 MONOFASICO DE 22KVA-240VAC SERIES 1600XPi | UPS Sistema Completo | TRUE | TOSHIBA | Monofásico |  |  | 22
UPS, TOSHIBA, H3BG2L220C61T UPS TOSHIBA SERIES: 240100445 MONOFASICO DE 22KVA SERIES 1600XPi, CREDITO A 60 DIAS DE FACTURA | UPS Sistema Completo | TRUE | TOSHIBA | Monofásico |  |  | 22
UPS, TOSHIBA, H3BG2L220C61T UPS TOSHIBA SERIES: 231101029 MONOFASICO DE 22KVA SERIES 1600XPi | UPS Sistema Completo | TRUE | TOSHIBA | Monofásico |  |  | 22
UPS, TOSHIBA, H3BG2L220C61T UPS TOSHIBA SERIES:240300347 , 240300348 MONOFASICO DE 22KVA-240VAC SERIES 1600XPi NETO 60 DIAS DE LA FACTURA | UPS Sistema Completo | TRUE | TOSHIBA | Monofásico |  |  | 22
UPS, TOSHIBA, H3BG2L220C61T UPS TOSHIBA SERIES: 240300777 MONOFASICO DE 22KVA-240VAC SERIES 1600XPi, NETO 60 DIAS DE FACTURA | UPS Sistema Completo | TRUE | TOSHIBA | Monofásico |  |  | 22
MÁQUINA INDUSTRIAL DE TORRE DE FRECUENCIA DE LARGA DISTANCIA EN LÍNEA, BANATTON, BT8030H MÁQUINA INDUSTRIAL DE TORRE DE FRECUENCIA DE LARGA DISTANCIA EN LÍNEA. NIVEL DE VOLTAJE DE TARJETA SNMP INCORPORADA POWER: 30KVA/24KW / MODEL: BT8030H / INPUT/OUTPUT VOLTAGE LEVEL SINGLE PHASE 220VAC / DC V UNINTERRUPTED POWER SUPPLY | Tarjeta SNMP / Red | FALSE | Marca Componentes | Monofásico | Torre |  | 30
UPS MONOFASICO INTERACTIVO AMERICAN POWER CONVERSION SMT3000I UPS MONOFASICO INTERACTIVO COMERCIAL CAJA SMT3000I - APC SMART-UPS 3000VA LCD 230V, SMT3000I - APC SMART-UPS 3000VA LCD 230V | UPS Sistema Completo | TRUE | APC | Monofásico |  | Interactivo (Line-Interactive)
SISTEMA DE ALIMENTACION, HOTEAM, SIN MODELO SISTEMA ALIMENTACIÓN ININTERRUMPIDA INTERACTIVO 2000VA/1200W SIN BATERIAS, 220V, MONOFASICO TIPO NEMA 5-15 HOTEAM - UPS INTERACTIVO 2000VA/1200W, NO BATTERY, 220V MONOFÁSICO TIPO NEMA 5-15 | Batería / Banco de Baterías | FALSE | Marca Componentes | Monofásico |  | Interactivo (Line-Interactive) |  | 1200
SISTEMA DE ALIMENTACION, HOTEAM, SIN MODELO SISTEMA ALIMENTACIÓN ININTERRUMPIDA INTERACTIVO 600VA/360W SIN BATERIAS, 220V, MONOFASICO TIPO NEMA 5-15 HOTEAM - UPS INTERACTIVO 600VA/360W, NO BATTERY, 220V MONOFÁSICO TIPO NEMA 5-15 | Batería / Banco de Baterías | FALSE | Marca Componentes | Monofásico |  | Interactivo (Line-Interactive) |  | 360
SISTEMA DE ALIMENTACION, HOTEAM, SIN MODELO SISTEMA ALIMENTACIÓN ININTERRUMPIDA INTERACTIVO 800VA/480W SIN BATERIAS, 220V, MONOFASICO TIPO NEMA 5-15 HOTEAM - UPS INTERACTIVO 800VA/480W, NO BATTERY, 220V MONOFÁSICO TIPO NEMA 5-15 | Batería / Banco de Baterías | FALSE | Marca Componentes | Monofásico |  | Interactivo (Line-Interactive) |  | 480
SISTEMA DE ALIMENTACION, HOTEAM, SIN MODELO SISTEMA ALIMENTACIÓN ININTERRUMPIDA INTERACTIVO 1000VA/600W SIN BATERIAS, 220V, MONOFASICO TIPO NEMA 5-15 HOTEAM - UPS INTERACTIVO 1000VA/600W, NO BATTERY, 220V MONOFÁSICO TIPO NEMA 5-15 | Batería / Banco de Baterías | FALSE | Marca Componentes | Monofásico |  | Interactivo (Line-Interactive) |  | 600
SISTEMA DE ALIMENTACION, HOTEAM, SIN MODELO SISTEMA ALIMENTACIÓN ININTERRUMPIDA INTERACTIVO 1500VA/900W SIN BATERIAS, 220V, MONOFASICO TIPO NEMA 5-15 HOTEAM - UPS INTERACTIVO 1500VA/900W, NO BATTERY, 220V MONOFÁSICO TIPO NEMA 5-15 | Batería / Banco de Baterías | FALSE | Marca Componentes | Monofásico |  | Interactivo (Line-Interactive) |  | 900
UPS MONOFASICO INTERACTIVO AMERICAN POWER CONVERSION SMT3000I UPS MONOFASICO INTERACTIVO COMERCIAL CAJA SMT3000I - APC SMART-UPS 3000VA LCD 230V, SMT3000I - APC SMART-UPS 3000VA LCD 230V | UPS Sistema Completo | TRUE | APC | Monofásico |  | Interactivo (Line-Interactive)
UPS MONOFASICO INTERACTIVO AMERICAN POWER CONVERSION SMT3000I COMERCIAL CAJA SMT3000I - APC SMART-UPS 3000VA LCD 230V, SMT3000I - APC SMART-UPS 3000VA LCD 230V | UPS Sistema Completo | TRUE | APC | Monofásico |  | Interactivo (Line-Interactive)
UPS MONOFASICO INTERACTIVO AMERICAN POWER CONVERSION SMT3000I COMERCIAL CAJA SMT3000I - APC SMART-UPS 3000VA LCD 230V, SMT3000I - APC SMART-UPS 3000VA LCD 230V | UPS Sistema Completo | TRUE | APC | Monofásico |  | Interactivo (Line-Interactive)
UPS MONOFASICO INTERACTIVO AMERICAN POWER CONVERSION SMT3000I UPS MONOFASICO INTERACTIVO COMERCIAL CAJA SMT3000I - APC SMART-UPS 3000VA LCD 230V, SMT3000I - APC SMART-UPS 3000VA LCD 230V | UPS Sistema Completo | TRUE | APC | Monofásico |  | Interactivo (Line-Interactive)
UPS MONOFASICO INTERACTIVO AMERICAN POWER CONVERSION SMT3000I COMERCIAL CAJA SMT3000I - APC SMART-UPS 3000VA LCD 230V, SMT3000I - APC SMART-UPS 3000VA LCD 230V | UPS Sistema Completo | TRUE | APC | Monofásico |  | Interactivo (Line-Interactive)
UPS MONOFASICO INTERACTIVO AMERICAN POWER CONVERSION SMT3000I COMERCIAL CAJA SMT3000I - APC SMART-UPS 3000VA LCD 230V, SMT3000I - APC SMART-UPS 3000VA LCD 230V | UPS Sistema Completo | TRUE | APC | Monofásico |  | Interactivo (Line-Interactive)
SISTEMA DE ALIMENTACION, HOTEAM, SIN MODELO CODIGO: ONH6K/11R SISTEMA ALIMENTACIÓN ININTERRUMPIDA EN LINEA 6000VA/4800W HOTEAM - UPS ON LINE 6000VA/4800W, NO BATTERY ,220V MONOFASICO TIPO RACK, TERMINAL BLOCK A SIN BATERIAS, 220V, MONOFASICO TIPO RACK | Batería / Banco de Baterías | FALSE | Marca Componentes | Monofásico | Rack | On-Line Doble Conversión |  | 4800
SISTEMA DE ALIMENTACION, HOTEAM, SIN MODELO CODIGO: ONH10K/11R SISTEMA ALIMENTACIÓN ININTERRUMPIDA EN LINEA 10000VA/8000W HOTEAM - UPS ON LINE 10000VA/8000W, NO BATTERY ,220V MONOFASICO TIPO RACK, TERMINAL BLOCK SIN BATERIAS, 220V, MONOFASICO TIPO RACK | Batería / Banco de Baterías | FALSE | Marca Componentes | Monofásico | Rack | On-Line Doble Conversión |  | 8000
UPS MONOFASICO APPLETON S4K2U20005C S4K2U20005C USO INDUSTRIAL UPS 2KA MONOF. IN/OUT: 230V UPS ON LINE 2000VA 230V 3G | UPS Sistema Completo | TRUE | APPLE | Monofásico |  | On-Line Doble Conversión
SISTEMA DE ALIMENTACION, HOTEAM, SIN MODELO CODIGO: ONH1K/11(L) SISTEMA ALIMENTACIÓN ININTERRUMPIDA EN LINEA 1000VA/800W HOTEAM - UPS ON LINE 1000VA/800W ,NO BATTERY ,220V MONOFASICO SIN BATERIAS, 220V, MONOFASICO | Batería / Banco de Baterías | FALSE | Marca Componentes | Monofásico |  | On-Line Doble Conversión |  | 800
SISTEMA DE ALIMENTACION, HOTEAM, SIN MODELO CODIGO: ONH2K/11(L) SISTEMA ALIMENTACIÓN ININTERRUMPIDA EN LINEA 2000VA/1600W HOTEAM - UHOTEAM - UPS ON LINE 2000VA/1600W ,NO BATTERY ,220V MONOFASICO SIN BATERIAS, 220V, MONOFASICO | Batería / Banco de Baterías | FALSE | Marca Componentes | Monofásico |  | On-Line Doble Conversión |  | 1600
SISTEMA DE ALIMENTACION, HOTEAM, SIN MODELO CODIGO: ONH3K/11(L) SISTEMA ALIMENTACIÓN ININTERRUMPIDA EN LINEA 3000VA/2400W HOTEAM - UPS ON LINE 3000VA/2400W ,NO BATTERY ,220V MONOFASICO SIN BATERIAS, 220V, MONOFASICO | Batería / Banco de Baterías | FALSE | Marca Componentes | Monofásico |  | On-Line Doble Conversión |  | 2400
SISTEMA DE ALIMENTACION, HOTEAM, SIN MODELO CODIGO: ONH6K/11(L) SISTEMA ALIMENTACIÓN ININTERRUMPIDA EN LINEA 6000VA/4800W HOTEAM - UPS ON LINE 6000VA/4800W ,NO BATTERY ,220V MONOFASICO SIN BATERIAS, 220V, MONOFASICO | Batería / Banco de Baterías | FALSE | Marca Componentes | Monofásico |  | On-Line Doble Conversión |  | 4800
SISTEMA DE ALIMENTACION, HOTEAM, SIN MODELO CODIGO: ONH10K/11(L) SISTEMA ALIMENTACIÓN ININTERRUMPIDA EN LINEA 10000VA/8000W HOTEAM - UPS ON LINE 10000VA/8000W ,NO BATTERY ,220V MONOFASICO SIN BATERIAS, 220V, MONOFASICO | Batería / Banco de Baterías | FALSE | Marca Componentes | Monofásico |  | On-Line Doble Conversión |  | 8000
UPS, VERTIV, GXT5-3000IRT2UXL INTELLIGENT UPS, GXT5-3000IRT2UXL UPS EQUIPMENT, GXT5-3000IRT2UXL, RACK-MOUNTED/TOWER STANDARD HIGH-FREQUENCYLINK 1-PH INPUT N° Parte: 01202005 | UPS Sistema Completo | TRUE | VERTIV | Monofásico | Rack
UPS, VERTIV, GXT5-3000IRT2UXL INTELLIGENT UPS, GXT5-3000IRT2UXL UPS EQUIPMENT, GXT5-3000IRT2UXL, RACK-MOUNTED/TOWER STANDARD HIGH-FREQUENCYLINK 1-PH INPUT N° Parte: 01202005 | UPS Sistema Completo | TRUE | VERTIV | Monofásico | Rack
UPS, VERTIV, GXT5-3000IRT2UXL INTELLIGENT UPS, GXT5-3000IRT2UXL UPS EQUIPMENT, GXT5-3000IRT2UXL, RACK-MOUNTED/TOWER STANDARD HIGH-FREQUENCYLINK 1-PH INPUT N° PARTE: 01202005 | UPS Sistema Completo | TRUE | VERTIV | Monofásico | Rack
UPS, VERTIV, GXT5-3000IRT2UXL INTELLIGENT UPS, GXT5-3000IRT2UXL UPS EQUIPMENT, GXT5-3000IRT2UXL, RACK-MOUNTED/TOWER STANDARD HIGH-FREQUENCYLINK 1-PH INPUT N° Parte: 01202005 | UPS Sistema Completo | TRUE | VERTIV | Monofásico | Rack
UPS, VERTIV, GXT5-3000IRT2UXL INTELLIGENT UPS, GXT5-3000IRT2UXL UPS EQUIPMENT, GXT5-3000IRT2UXL, RACK-MOUNTED/TOWER STANDARD HIGH-FREQUENCYLINK 1-PH INPUT N° Parte: 01202005 | UPS Sistema Completo | TRUE | VERTIV | Monofásico | Rack
SISTEMA DE ALIMENTACION ININTERRUMPIDA DE ENERGIA (UPS), HUAWEI, UPS2000-H-6KRTL-L UPS,UPS2000-H-6KRTL-L,SINGLE PHASE INPUT SINGLE PHASE OUTPUT,TOWER OR RACK,LONG,0H,220/230 0Y06042200280SIHD0002H SISTEMA DE ALIMENTACION ININTERRUMPIDA DE ENERGIA (UPS) PART NUMBER: 02291102 | UPS Sistema Completo | TRUE | HUAWEI | Monofásico | Rack
SISTEMA DE ALIMENTACION ININTERRUMPIDA DE ENERGIA (UPS), HUAWEI, UPS2000-H-6KRTL-L UPS,UPS2000-H-6KRTL-L,SINGLE PHASE INPUT SINGLE PHASE OUTPUT,TOWER OR RACK,LONG,0H,220/230 0Y06042200280CIHD0002H SISTEMA DE ALIMENTACION ININTERRUMPIDA DE ENERGIA (UPS) PART NUMBER: 02291102 | UPS Sistema Completo | TRUE | HUAWEI | Monofásico | Rack
FUENTE DE ALIMENTACIÓN ININTERRUMPIDA (UPS) CON ADAPTADOR INALÁMBRICO PARA TRANSMISIÓN DE, FUENTE DE ALIMENTACIÓN ININTERRUMPIDA (UPS) CON ADAPTADOR INALÁMBRICO PARA TRANSMISIÓN DE 00P6042304178JHWZ0001K UPS,UPS2000-H-6KRTL-L,SINGLE PHASE INPUT SINGLE PHASE OUTPUT,TOWER OR RACK,LONG,0H,220/230 02291102 | UPS Sistema Completo | TRUE | HUAWEI | Monofásico | Rack
FUENTE DE ALIMENTACIÓN ININTERRUMPIDA (UPS), HUAWEI, UPS2000-H-10KRTL-L UPS,UPS2000-H-10KRTL-L,SINGLE PHASE/THREE PHASE INPUT SINGLE PHASE OUTPUT,TOWER OR RACK,LO 00P6042305178JHWZ0001K FUENTE DE ALIMENTACIÓN ININTERRUMPIDA (UPS) CON ADAPTADOR INALÁMBRICO PARA TRANSMISIÓN DE PART NUMBER: 02291103 | UPS Sistema Completo | TRUE | HUAWEI | Monofásico | Rack
FUENTE DE ALIMENTACIÓN ININTERRUMPIDA, HUAWEI, UPS2000-H-6KRTL-L FUENTE DE ALIMENTACIÓN ININTERRUMPIDA (UPS) CON ADAPTADOR INALÁMBRICO PARA TRANSMISIÓN DE 0TH6042412240MIFK0006H UPS,UPS2000-H-6KRTL-L,SINGLE PHASE INPUT SINGLE PHASE OUTPUT,TOWER OR RACK,LONG,0H,220/230 2291102,CREDITO A 180 DIAS DE LA FECHA DE LA FACTURA | UPS Sistema Completo | TRUE | HUAWEI | Monofásico | Rack
UPS SMARTZONE, PANDUIT, U02N12L ITEM: U02N12L USO: PARA MANTENER EN OPERACION EQUIPOS CON CONEXION A LA RED ELECTRICA CUANDO EXISTE UN C SMARTZONE IRUPS, 2000VA, 2U, 230V, SINGLE PHASE, LITHIUM-ION POWER PROTECTION WITH INTELLI MATERIA: EQUIPO ELECTRONICO, CON BATERIA DE LITIO-ION EN EL INTERIOR | Batería / Banco de Baterías | FALSE | SMARTZONE | Monofásico | Rack / Torre (RT)
UPS MONOFASICO, KOLFF, BLACK RT PLUS IOT 6K (16 BAT) UPS MONOFASICO BLACK RT PLUS IOT 6K (16 BAT) RESPALDO ELECTRICO UPS MONOFASICO METAL, ELECTRÓNICO | UPS Sistema Completo | TRUE | KOLFF | Monofásico | Rack / Torre (RT)
UPS MONOFASICO, KOLFF, BLACK RT PLUS IOT 10K (16 BAT) UPS MONOFASICO BLACK RT PLUS IOT 10K (16 BAT) RESPALDO ELECTRICO UPS MONOFASICO METAL, ELECTRÓNICO | UPS Sistema Completo | TRUE | KOLFF | Monofásico | Rack / Torre (RT)
UPS INVERSOR, CENTRALION, AXPERT VP 1000-12 SERIES: 92432112100465 AL 92432112100474 USO: UPS - INVERSOR, 220V 60HZ, 1000VA OFF-GRID INVERTER, 1 PHASE IN/OUT, PURE SINE WAVE, 1000VA/1000W, BATTERY VOLTAGE 12VDC - | Batería / Banco de Baterías | FALSE | CENTRALION | Monofásico |  |  |  | 1000
UPS INVERSOR, CENTRALION, AXPERT VP 3000-24 SERIES: 92332112101293 AL 92332112101302 USO: UPS - INVERSOR, 220V 60HZ, 3000VA OFF-GRID INVERTER, 1 PHASE IN/OUT, PURE SINE WAVE, 3000VA/3000W, BATTERY VOLTAGE 24VDC - | Batería / Banco de Baterías | FALSE | CENTRALION | Monofásico |  |  |  | 3000
UPS INVERSOR, CENTRALION, AXPERT VM 3000-24 SERIES: 92332112101403 AL 92332112101412 USO: UPS - INVERSOR, 220V 60HZ, 3000VA OFF-GRID INVERTER, 1 PHASE IN/OUT, PURE SINE WAVE, 3000VA/3000W, BATTERY VOLTAGE 24VDC - | Batería / Banco de Baterías | FALSE | CENTRALION | Monofásico |  |  |  | 3000
UPS SANTAK TG1000 MATERIAL: PLASTICO USO: SOPORTE DE ENERGIA 220 VAC, 4.8 AMP UPS MONOFASICO 1000 VA / 600 W | UPS Sistema Completo | TRUE | SANTAK | Monofásico |  |  |  | 600
UPS,LIEBERT,O2356855, P/SISTEMA DE ALIMENTACION INTERRUMPIDA CODIGO:02356855 LIEBERT APS PM2-1PH POWER MODULE EQUIPO ESTABILIZADOR DE TENSION Y RESPALDO DE ENERGIA. | Módulo de Potencia / Expansión | FALSE | LIEBERT | Monofásico
(UPS) SISTEMA DE ALIMENTACION,LIEBERT,S/M, CODIGO:02356855 USO:EQUIPO ESTABILIZADOR DE TENSION Y RESPALDO DE ENERGIA LIEBERT APS PM2-1PH POWER MODULE | Módulo de Potencia / Expansión | FALSE | LIEBERT | Monofásico
(UPS) SISTEMA DE ALIMENTACION,LIEBERT,S/M, CODIGO:02356855 USO:EQUIPO ESTABILIZADOR DE TENSION Y RESPALDO DE ENERGIA LIEBERT APS PM2-1PH POWER MODULE | Módulo de Potencia / Expansión | FALSE | LIEBERT | Monofásico
FUENTE DE ALIMENTACION REGULADA, DELTA, DRL-24V480W1EN DRL-24V480W1EN SUMINISTRAR VOLTAJE PARA EQUIPOE DE CONTROL [DRL-24V480W1EN] FUENTE DE ALIMENTACION REGULADA 100-240VAC - 24VDC, 20A, 480W MONOFASICA POLICARBONATO | Otros Equipos / Accesorios | FALSE | DELTA | Monofásico |  |  |  | 480
FUENTE DE ALIMENTACION REGULADA, DELTA, DRL-24V75W1AZ DRL-24V75W1AZ SUMINISTRAR VOLTAJE PARA EQUIPOE DE CONTROL [DRL-24V75W1AZ] FUENTE DE ALIMENTACION REGULADA 100-240VAC - 24VDC, 3.1A, 75W MONOFASICA - POLICARBONATO | Otros Equipos / Accesorios | FALSE | DELTA | Monofásico |  |  |  | 75
FUENTE DE ALIMENTACION REGULADA, DELTA, DRL-24V120W1EN DRL-24V120W1EN SUMINISTRAR VOLTAJE PARA EQUIPOE DE CONTROL [DRL-24V120W1EN] FUENTE DE ALIMENTACION REGULADA 100-240VAC - 24VDC, 5A, 120W MONOFASICA - POLICARBONATO | Otros Equipos / Accesorios | FALSE | DELTA | Monofásico |  |  |  | 120
FUENTE DE ALIMENTACION REGULADA, DELTA, DRL-24V240W1EN DRL-24V240W1EN SUMINISTRAR VOLTAJE PARA EQUIPOE DE CONTROL [DRL-24V240W1EN] FUENTE DE ALIMENTACION REGULADA 100-240VAC - 24VDC, 10A, 240W MONOFASICA POLICARBONATO | Otros Equipos / Accesorios | FALSE | DELTA | Monofásico |  |  |  | 240
FUENTE UPS // MARSRIVA // SIN MODELO PLASICO METAL ALIMENTACION ESTABILIZADA EN BOLSA FUENTE UPS // SmartOnlineUPS6kVA,1:1phase with16pcs12V/7Ahbattery MR-US6K | UPS Sistema Completo | TRUE | MARSRIVA | Monofásico
FUENTE DE ALIMENTACIÓN, IDEC, PS5R-VC24 FUENTE DE ALIMENTACIÓN REPUESTO FUENTE DE ALIMENTACIÓN PS5R-VC24 DC POWER SUPPLY 110-240VAC INPUT;24VDC OUTPUT SINGLE PHASE;4 OUTPUTS;DIN RAIL-S | Otros Equipos / Accesorios | FALSE | Marca Componentes | Monofásico
FUENTE DE RESPLADO,S/M,S/M, COD 9B2126A03843 - MONOFASICO 220V EN BULTOS FUENTE DE RESPALDO DE ENERGIA PARA SU COMERCIALIZACION | Otros Equipos / Accesorios | FALSE | Marca Componentes | Monofásico
TARJETA SNMP PARA GESTION DE UPS, INVT, PIS101-SNMP TARJETA SNMP PARA GESTION DE UPS TARJETA DE RED PARA UPS HR SNMP CARD FOR SINGLE PHASE METAL, PLASTICO, COMPONENTES ELECTRONICOS | Tarjeta SNMP / Red | FALSE | INVT | Monofásico
SISTEMA DE ALIMENTACIÓN ININTERRUMPIDA EMERSON CHLORIDE FP-20R, CHLORIDE, FP-20R SISTEMA DE ALIMENTACIÓN ININTERRUMPIDA EMERSON CHLORIDE FP-20R PARA SISTEMAS ELECTRICOS DC POWER PACK IP31 CABINET VERSION - 110VDC - 12A - 14AH - INPUT SINGLEPHASE 230VAC INCLUD PARA PROPORCIONAR UNA FUENTE DE ALIMENTACIÓN CONFIABLE Y CAPACIDAD DE CARGA PARA BATERÍAS | Otros Equipos / Accesorios | FALSE | CHLORIDE | Monofásico
REGULADOR DE VOLTAJE, SIN MARCA, SIN MODELO AUTOMATIC VOLTAJE REGULATOR INPUT:150-260VAC - OUTPUT:220VAC REGULADOR DE VOLTAJE - DESK-TYPE,1PHASE SVC-5000VA | Otros Equipos / Accesorios | FALSE | Marca Componentes | Monofásico
ESTABILIZADORES,S/M,SVC-10000VA, AC AUTOMATIC VOLTAGE STABILIZER, IMPUT VOLTAGE 160-250V, OUTPUT VOLTAGE 220V DE USO EN EQUIPOS DE ARROZ AUTOMATICO DE TENSION MONOFASICO | Otros Equipos / Accesorios | FALSE | Marca Componentes | Monofásico
FUENTE DE RESPLADO,S/M,S/M, COD 240121-31200002;240121-31200016 - MONOFASICO 220V EN BULTOS FUENTE DE RESPALDO DE ENERGIA PARA SU COMERCIALIZACION | Otros Equipos / Accesorios | FALSE | Marca Componentes | Monofásico
SISTEMA DE ENERGÍA ININTERRUMPIDA U,HPE,HPE R/T3000 G5 LV NA/JP UPS, SERIAL NR: PHR4265176 MODELO:HPE R/T3000 G5 LV NA/JP UPS SINGLE PHASE POWER DISTRIBUTION UNIT, 2880/2700W, 120/125V ,Cod.Producto: Q1L85A | PDU (Power Distribution Unit) | FALSE | HPE | Monofásico |  |  |  | 2700
CAJA DE RESPALDO DE ENERGIA, HUAWEI, BACKUP BOX-B0 CAJA DE RESPALDO DE ENERGIA PL:00PD604248198HHWZ0001H BACKUP BOX (SINGLE PHASE) PART NUMBER: 02406294 | Otros Equipos / Accesorios | FALSE | HUAWEI | Monofásico
SISTEMA DE ENERGÍA ININTERRUMPIDA U,HPE,HPE R/T3000 G5 LV NA/JP UPS, SERIAL NR: ACC4211635 MODELO:HPE R/T3000 G5 LV NA/JP UPS SINGLE PHASE POWER DISTRIBUTION UNIT, 2880/2700W, 120/125V HPE R/T3000 G5 LV NA/JP UPS,Cod.Producto: Q1L85A | PDU (Power Distribution Unit) | FALSE | HPE | Monofásico |  |  |  | 2700
SISTEMA DE ENERGÍA ININTERRUMPIDA U,HPE,HPE R/T3000 G5 LV NA/JP UPS, SERIAL NR: ACC4211485 MODELO:HPE R/T3000 G5 LV NA/JP UPS SINGLE PHASE POWER DISTRIBUTION UNIT, 2880/2700W, 120/125V ,Cod.Producto: Q1L85A | PDU (Power Distribution Unit) | FALSE | HPE | Monofásico |  |  |  | 2700
FUENTE DE PODER DE 220V, SEALER SALES, S/M 220V SINGLE PHASE FOR UHSS-8 FUENTE DE PODER DE 220V PARA COMPRESORA PARTE: UHSS-220 ACCESORIO | Otros Equipos / Accesorios | FALSE | Marca Componentes | Monofásico
UPS MONOFASICO INTELIGENTE, LIEBERT, ITA 2 FUENTE DE ALIMENTACIÓN DE EMERGENCIA PARA EL SISTEMA INFORMÁTICO (BATERÍA) HARDWIRED, 5U, OUTPUT - 230V, HARDWIRED, OUTPUT SOCKET GROUPS (6)C13 & (2)C19 CODIGO: GXT5-6000IRT5UXLN // VERTIV LIEBERT RACKMOUNT KIT, RDU101 COMMUNICATIONS CARD | UPS Sistema Completo | TRUE | LIEBERT | Monofásico
INVERSOR 1.5KW,380V, HUICHUAN, S/M INVERTER 1.5KW ,380V INVERSO INVERSOR 1.5KW,380V | Otros Equipos / Accesorios | FALSE | Marca Componentes | Trifásico |  |  | 1.5
VARIADORES DE FRECUENCIA, DELIXI, CDI-E102G5R5/P7R5T4B FREQUENCY INVERTER 5.5 KW, 380V VARIADORES DE FRECUENCIA ELECTRICAS | Otros Equipos / Accesorios | FALSE | Marca Componentes | Trifásico |  |  | 5.5
UPS, KOLFF, BLACK TT PLUS 6K (16 BAT) 1112 KOLFF(DRG) TB 6KVA 230/230 RESPALDO DE ENERGIA UPS ONLINE BLACK TT PLUS 6K (16 BAT) 9104-12877GN1 | UPS Sistema Completo | TRUE | KOLFF | Trifásico |  | On-Line Doble Conversión | 6
UPS, KOLFF, BLACK TT PLUS 6K (16 BAT) 1112 KOLFF(DRG) TB 6KVA 230/230 RESPALDO DE ENERGIA UPS ONLINE BLACK TT PLUS 6K (16 BAT) 9104-12877GN1 | UPS Sistema Completo | TRUE | KOLFF | Trifásico |  | On-Line Doble Conversión | 6
UPS ALLSAI W 10KVA/9 KW, ALLSAI, W10K PRO 3/3 UPS ALLSAI W 10KVA/9 KW ON LINE DOBLE CONVERSION PANEL LCD RESPALDO DE ENERGÍA AC UPS 10KVA 3/3 380VAC, TIPO TORRE 900102108120082 / 900102108120086 | UPS Sistema Completo | TRUE | ALLSAI | Trifásico | Torre | On-Line Doble Conversión | 10
UPS, ALLSAI, W10KPRO 3/3 UPS 10KW 3/3, TIPO TORRE RESPALDO DE ENERGÍA AC UPS ALLSAI W 10KVA/9 KW ON LINE DOBLE CONVERSION PANEL LCD 380 VAC 900102108120084 | UPS Sistema Completo | TRUE | ALLSAI | Trifásico | Torre | On-Line Doble Conversión | 10
UPS, CENTRALION, TITAN II 3/3 10K SERIES: 85122201500023 AL 85122201500028 USO: UPS - 220V 60HZ, 10KVA ON LINE UPS, 3PHASE IN / 3 PHASE OUT, TOWER, 10K, 10000VA/10000W, PFI - | UPS Sistema Completo | TRUE | CENTRALION | Trifásico | Torre | On-Line Doble Conversión | 10 | 10000
UPS, CENTRALION, TITAN II 3/3 10K TITAN II 3/3 10K 220V 60Hz, 10KVA ON LINE UPS, 3PHASE IN / 3 PHASE OUT, TOWER, 10K, 10000VA/10000W, PF1 . | UPS Sistema Completo | TRUE | CENTRALION | Trifásico | Torre | On-Line Doble Conversión | 10 | 10000
EQUIPO DE ENERGÍA ESTABILIZADA, ALLSAI, ALLSAIW-5 PRO 10K 3/3 ALLSAIW-5 PRO 10K 3/3 - UPS ALLSAI SERIE W PRO TRIFASICA 10KVA/10KW WITH 20X9AH USO: PROPORCIONAR ENERGÍA ESTABILIZADA // ONLINE DOBLE CONVERSION TOUCH PANEL 380VAC/380VA EQUIPO DE ENERGÍA ESTABILIZADA DE 10KVA TIRFÁSICO, TIPO TORRE MATERIAL: PLÁSTICO, COBRE Y ACERO | UPS Sistema Completo | TRUE | ALLSAI | Trifásico | Torre | On-Line Doble Conversión | 10
UPS, ALLSAI, W10KPRO 3/3 RESPALDO DE ENERGÍA UPS 10KVA 3/3, ONLINE DOBLE CONVERSIÓN, LCD TOUCH SCREEN, 380V. | UPS Sistema Completo | TRUE | ALLSAI | Trifásico |  | On-Line Doble Conversión | 10
UPS(SISTEMAS DE ALIMENTACION,ALLSAI,ALLSAIW 10K PRO 3/3, 10KVA/9KW WITH 20X9AH ONLINE DOBLE CONVERSION TOUCH PANEL 380VAC/380VAC //UN UPS ES FUENTE D/SUMIN.ELECT.Q/POSEE BATERIA P/SEGUIR DANDO ENERGIA A DISPOS.EN CASO D/INTERRUP.ELECT; UPS(SISTEMA D/ALIMENT. ININTERRUMPIDA) -ALLSAIW 10K PRO 3/3 -UPS ALLSAI SERIE W PRO TRIFAS FUENTE D/SUMIN.ELECT.C/BATERIAS Q/BRINDA ENERGIA ELECT.TEMPORAL EN CASO D/INTERRUP.ELECT. | Batería / Banco de Baterías | FALSE | ALLSAI | Trifásico |  | On-Line Doble Conversión | 10
ALLSAIW 10K PRO 3/3 - UPS, ALLSAI, W KPRO RESPALDO Y CALIDAD DE ENERGÍA W10KPRO 3/3 ALLSAIW 10K PRO 3/3 - UPS ALLSAI SERIE W PRO TRIFASICA 10KVA/9KW WITH 20x9Ah ONLINE DOBLE | UPS Sistema Completo | TRUE | ALLSAI | Trifásico |  | On-Line Doble Conversión | 10
ALLSAIW 10K PRO, ALLSAI, W KPRO RESPALDO Y CALIDAD DE ENERGÍA W10KPRO 3/3 ALLSAIW 10K PRO 3/3 - UPS ALLSAI SERIE W PRO TRIFASICA 10KVA/9KW WITH 20x9Ah ONLINE DOBLE | UPS Sistema Completo | TRUE | ALLSAI | Trifásico |  | On-Line Doble Conversión | 10
UPS(SISTEMAS DE ALIMENTACION,ALLSAI,ALLSAIW 10K PRO 3/3, 10KVA/9KW WITH 20X9AH ONLINE DOBLE CONVERSION TOUCH PANEL 380VAC/380VAC //UN UPS ES FUENTE D/SUMIN.ELECT.Q/POSEE BATERIA P/SEGUIR DANDO ENERGIA A DISPOS.EN CASO D/INTERRUP.ELECT; UPS(SISTEMA D/ALIMENT. ININTERRUMPIDA) -ALLSAIW 10K PRO 3/3 -UPS ALLSAI SERIE W PRO TRIFAS FUENTE D/SUMIN.ELECT.C/BATERIAS Q/BRINDA ENERGIA ELECT.TEMPORAL EN CASO D/INTERRUP.ELECT. | Batería / Banco de Baterías | FALSE | ALLSAI | Trifásico |  | On-Line Doble Conversión | 10
UPS, KOLFF, BLACK TT PLUS 10K (16 BAT) 1132 KOLFF(DRG) TB 10KVA 230/230 RESPALDO DE ENERGIA UPS ONLINE BLACK TT PLUS 10K (16 BAT) 9104-32673GN1 | UPS Sistema Completo | TRUE | KOLFF | Trifásico |  | On-Line Doble Conversión | 10
UNIDADES DE ALIMENTACION ESTABILIZADA, ALLSAI, W-5 KPRO W10KPRO 3/3 ALLSAIW-5 10K PRO 3/3 - UPS ALLSAI SERIE W PRO TRIFASICA 10KVA/10KW WITH 20x9Ah ONLINE DOB | UPS Sistema Completo | TRUE | ALLSAI | Trifásico |  | On-Line Doble Conversión | 10
UPS, KOLFF, BLACK TT PLUS 10K (16 BAT) 1132 KOLFF(DRG) TB 10KVA 230/230 RESPALDO DE ENERGIA UPS ONLINE BLACK TT PLUS 10K (16 BAT) 9104-32673GN1 | UPS Sistema Completo | TRUE | KOLFF | Trifásico |  | On-Line Doble Conversión | 10
UNIDADES DE ALIMENTACION ESTABILIZADA, ALLSAI, W KPRO W10KPRO 3/3 USO: RESPALDO Y CALIDAD DE ENERGÍA ALLSAIW-5 10K PRO 3/3 - UPS ALLSAI SERIE W PRO TRIFASICA 10KVA/9KW WITH 20X9AH ONLINE DOBL | UPS Sistema Completo | TRUE | ALLSAI | Trifásico |  | On-Line Doble Conversión | 10
SISTEMA DE ENERGÍA, ALLSAI, ALLSAIW10K-PRO 3/3 PLÁSTICO, ACERO, COBRE, PLOMO Y ÁCIDO ENERGIA ESTABILIZADA PANEL LCD 380 VAC / 20 BATERIAS 12V9 // SERIE: 800001-80002 UPS ALLSAI W 10KVA/9 KW ON LINE DOBLE CONVERSION | UPS Sistema Completo | TRUE | ALLSAI | Trifásico |  | On-Line Doble Conversión | 10
EQUIPO DE ENERGÍA ESTABILIZADA, ALLSAI, ALLSAIW10K-PRO 3/3 UPS ALLSAI W 10KVA/9 KW ON LINE DOBLE CONVERSION PANEL LCD 380 VAC / 20 BATERIAS 12V9 USO: SUMINISTRO DE ENERGIA ESTABILIZADA UPS DE 10KVA TRIFÁSICO MATERIAL: ACERO, PLÁSTICO Y COBRE | UPS Sistema Completo | TRUE | ALLSAI | Trifásico |  | On-Line Doble Conversión | 10
UPS 10KVA, LS RELSA, LS-10K GALLEON II 3-PHASE IN/3-PHASE OUT ONLINE UPS, 10K LONG-RUN MODEL, 10KV /10KW, 400V 60HZ, 6 USO: RESPALDO DE ENERGIA / ELECTRONICO UPS 10KVA MATERIAL:CUBIERTA DE METALICO | UPS Sistema Completo | TRUE | Marca Generica | Trifásico |  | On-Line Doble Conversión | 10
UPS ONLINE TRIFASICO,ENERGIT,10KVA, 60HZ PARTE : 10KVA 10KVA 380 VAC MERCANCIA NUEVA | UPS Sistema Completo | TRUE | ENERGIT | Trifásico |  | On-Line Doble Conversión | 10
FUENTE DE ALIMENTACION ININTERRUNPI,INVT POWER,HRL33010CL, MATERIAL: ELECTRÓNICO USO: ALIMENTACION ELECTRICA ESTABILIZADA DE 10KVA/9KW, 220V,60Hz, RACK TORRE, TRIFASICO ORIGEN: CHINA | Otros Equipos / Accesorios | FALSE | INVT | Trifásico | Rack |  | 10
SISTEMA ESTABILIZADO DE ENERGIA, ALLSAI, WPRO-10K-3/3-RACK ALLSAIW-5 PRO 1 0K 3/3 RACK PARA RESPALDO Y CALIDAD DE ENERGIA SISTEMA ESTABILIZADO DE ENERGIA (UPS) PLASTICO, ACERO Y COBRE,SERIE W PRO RACK TRIFASICA 10KVA/10KW | UPS Sistema Completo | TRUE | ALLSAI | Trifásico | Rack |  | 10
SISTEMA ESTABILIZADO DE ENERGIA, ALLSAI, MODAR UPS INDUSTRIAL MODULAR 3/3 HOT SWAP 3U RACK PARA RESPALDO Y CALIDAD DE ENERGIA SISTEMA ESTABILIZADO DE ENERGIA ACERO, COBRE Y PLASTICO,SERIE MODAR 10KVA/10KW / CODIGO: ALLSAI-MODAR 10K 3/3 | UPS Sistema Completo | TRUE | ALLSAI | Trifásico | Rack / Torre (RT) |  | 10
UPS, KAISE, KUE3RT10 LONG TIME MODEL, KAISE LOGO UPS-SISTEMA DE ALMACENAMIENTO INTERRUMPIDO EA9910G5H RT KUE3RT10 EA990G5 10KVA, RT, 380V/60HZ, | UPS Sistema Completo | TRUE | KAISE | Trifásico | Rack / Torre (RT) |  | 10
UPS, KAISE, KUE3RT10LB UPS-SISTEMA DE ALIMENTACION ININTERRUMPIDO KUE3RT10LB EA9910G5H RT KUE3RT10LB, PF1, EA990G5 10KVA, RT, 380V/60HZ | UPS Sistema Completo | TRUE | KAISE | Trifásico | Rack / Torre (RT) |  | 10
UPS, CENTRALION, TITAN II 3/3 10K RT 220V 60Hz, 10KVA 220V 60Hz, 800VA TITAN II 3/3 10K RT | UPS Sistema Completo | TRUE | CENTRALION | Trifásico | Rack / Torre (RT) |  | 10
UPS, KAISE, KUE3RT10LB EA9910G5H RT 10KVA, RT, 380V/60HZ, LONG TIME MODEL, KAISE LOGO,PF1 SISTEMA DE ALIMENTACION ININTERRUMPIDO UPS-SISTEMA DE ALIMENTACION ININTERRUMPIDO | UPS Sistema Completo | TRUE | KAISE | Trifásico | Rack / Torre (RT) |  | 10
FUENTE DE ALIMENTACION ININTERRUMPIBLE (, INVT POWER, HT33010XS HT33010XS ALIMENTACION ELECTRICA ESTABILIZADA UNINTERRUMPIBLE POWER SUPPLY TOWER UPS, 10KVA/10KW, 380V,60HZ, BATTERY COLD START ELECTRONICO,FUENTE DE ALIMENTACION ININTERRUNPIBLE (UPS) DE 10KVA/10KW, 380V,60HZ, TORRE | Batería / Banco de Baterías | FALSE | INVT | Trifásico | Torre |  | 10
FUENTE DE ALIMENTACION ININTERRUMPIBLE (, INVT POWER, DT33010XS DT33010XS ALIMENTACION ELECTRICA ESTABILIZADA UNINTERRUMPIBLE POWER SUPPLY, TOWER UPS, 10KVA/10KW, THREE PHASE 220V, 60HZ, BATTERY COLD ELECTRONICO,FUENTE DE ALIMENTACION ININTERRUNPIBLE (UPS) DE 10KVA/10KW, TRIFASICO, 220V, 6 | Batería / Banco de Baterías | FALSE | INVT | Trifásico | Torre |  | 10
UPS 10KW 3/3, TIPO TORRE, CENTIEL, PREMIUMTOWER UPS 10KW 3/3, TIPO TORRE RESPALDO DE ENERGÍA AC CENTIEL UPS PREMIUM TOWER PTO1-00271,00-00300 | UPS Sistema Completo | TRUE | CENTIEL | Trifásico | Torre |  | 10
UPS 10KW 3/3, TIPO TORRE, CENTIEL, PREMIUMTOWER CODIGO: 00-300 RESPALDO DE ENERGÍA AC CENTIEL UPS PREMIUM TOWER 3.3 (10KVA/KW) PLÁSTICO, COBRE, ACERO | UPS Sistema Completo | TRUE | CENTIEL | Trifásico | Torre |  | 10
FUENTE DE ALIMENTACION ININTERRUNPI,INVT POWER,DT33010XS, MATERIAL: ELECTRÓNICO USO: ALIMENTACION ELECTRICA ESTABILIZADA DE 10KVA/10KW, 220V,60Hz, TORRE, TRIFASICO ORIGEN: CHINA | Otros Equipos / Accesorios | FALSE | INVT | Trifásico | Torre |  | 10
FUENTE DE ALIMENTACION ININTERRUNPI,INVT POWER,HT33010XS, MATERIAL: ELECTRÓNICO USO: ALIMENTACION ELECTRICA ESTABILIZADA DE 10KVA/10KW, 380V,60Hz, TORRE, TRIFASICO ORIGEN: CHINA | Otros Equipos / Accesorios | FALSE | INVT | Trifásico | Torre |  | 10
SISTEMA DE ALIMENTACIÓN ININTERRUMPIDA, ATLAS POWER, DT100S33-X TIPO TORRE CON 16 BATERÍAS 12V7AH INTERNAS. RESPALDO DE ENERGIA ELECTRICA SISTEMA DE ALIMENTACIÓN ININTERRUMPIDA - UPS EN LINEA 10KVA /10KW 380V, 60 HZ, 1 FASE | UPS Sistema Completo | TRUE | FASE | Trifásico | Torre |  | 10
FUENTE DE ALIMENTACION,INVT POWER,DT33010XS, 10KVA/10KW STANDALONE UPS WITH BATTERY SPACE,COLD START,220V,60HZ PARA ALIMENTACION ELECTRICA ESTABILIZADA FUENTE DE ALIMENTACION ININTERRUMPIBLE(UPS) DE 10KVA/10KW 220V 60HZ TORRE TRIFASICO | Batería / Banco de Baterías | FALSE | INVT | Trifásico | Torre |  | 10
FUENTE DE ALIMENTACION ININTERRUNPI,INVT POWER,DT33010XS, ALIMENTACIÓN ELÉCTRICA ESTABILIZADA COMPOSICION:ELECTRÓNICO FUENTE DE ALIMENTACION ININTERRUNPIBLE (UPS) DE 10KVA/10KW, 220V,60HZ, TORRE, TRIFASICO | UPS Sistema Completo | TRUE | INVT | Trifásico | Torre |  | 10
FUENTE DE ALIMENTACION, INVT POWER, DT33010XS ALIMENTACIÓN ELÉCTRICA ESTABILIZADA MATERIAL: ELECTRÓNICO FUENTE DE ALIMENTACION ININTERRUNPIBLE (UPS) DE 10KVA/10KW, 220V,60HZ, TORRE , TRIFASICO | UPS Sistema Completo | TRUE | INVT | Trifásico | Torre |  | 10
FUENTE DE ALIMENTACION, INVT POWER, HT33010XS ALIMENTACIÓN ELÉCTRICA ESTABILIZADA MATERIAL: ELECTRÓNICO FUENTE DE ALIMENTACION ININTERRUNPIBLE (UPS) DE 10KVA/10KW, 380V,60HZ, TORRE, TRIFASICO | UPS Sistema Completo | TRUE | INVT | Trifásico | Torre |  | 10
EQUIPO UPS, KOTOHIRA, DT100S33-X DISEÑO EN TORRE 192VDC BATERÍA INCORPORADA DE 6*12V 7AH SAI: W260*D560*H717 ESTABILIZAR ENERGIA 10KVA/8KW PF=0,8 1/1 HIGH FRECUENCY INPUT380V OUTPUT 380V 10KVA/8KW PF=0,8 1/1 ALTA FRECUENCIA ENTRADA 380V SALIDA 380V EQUIPOS ELECTRONICOS | UPS Sistema Completo | TRUE | KOTOHIRA | Trifásico | Torre |  | 10
MODULAR UPS,N2 SOLUCIONES,YDC3310S, 380V 10 KVA PF 0.9 USB RS232, RS485 MODULAR UPS TOWER TYPE | UPS Sistema Completo | TRUE | N2 SOLUCIONES | Trifásico | Torre |  | 10
UPS, INVT, SIN MODELO UPS RESPALDO DE ENERGIA 380V/380V, 50 HZ,10KVA/10KW, STANDALONE | UPS Sistema Completo | TRUE | INVT | Trifásico |  |  | 10
EASY UPS 3S, SCHNEIDER ELECTRIC, E3SUPS10KHB2 E3SUPS10KHB2 E3SUPS10KHB2 EASY UPS 3S 10KVA 400V 3:3 UPS WITH INTERNAL BATTERIES | Batería / Banco de Baterías | FALSE | SCHNEIDER ELECTRIC | Trifásico |  |  | 10
UPS TRIFASICO , EAST GROUP, S/M INCLUYE BANCO INTERNO DE BATERIAS DE 20 UND DE 12V/9Ah; TENSION (380/380)V; TARJETA SNMP Y NUMERO DE SERIE: 990102204060009-990102204060012 UPS TRIFASICO MARCA EAST SERIE EA990G5 MODELO EA9910 DE 10KVA | Tarjeta SNMP / Red | FALSE | EAST | Trifásico |  |  | 10
ALLSAI MODAR 10KVA 3/3 - UPS, ALLSAI, MODAR RESPALDO Y CALIDAD DE ENERGÍA MODAR 10K 3/3 ALLSAI MODAR 10KVA 3/3 - UPS INDUSTRIAL ALLSAI TRIFASICA, SERIE MODAR 10KVA/10KW | UPS Sistema Completo | TRUE | ALLSAI | Trifásico |  |  | 10
UPS,KOTOHIRA SYSTEM,DT100S33, EQUIPO UPS DE 10 KVA DE POTENCIA TRIFASICO REGULAR EL VOLTAJE Y RESPALDO DE ENERGIA SISTEMA DE ALIMENTACIÓN ININTERRUMPIDA UPS | UPS Sistema Completo | TRUE | KOTOHIRA | Trifásico |  |  | 10
UPS MODULAR OMNILITE, OMNILITE, GEN-TW-33010XS 10KVA/10KW 380V,60HZ PROTECCION ELECTRICA UPS MODULAR OMNILITE | UPS Sistema Completo | TRUE | OMNILITE | Trifásico |  |  | 10
UPS SOLAR, KAISE, GF10000 OFF GRID INVERTER, GF10000, 10KVA/9KW, 380V/60HZ, DC360V, KAISE LOGO INVERSOR, UPS SOLAR INVERSOR FUERA DE RED, (UPS SOLAR) | UPS Sistema Completo | TRUE | KAISE | Trifásico |  |  | 10
UPS DE 10 KVA CON TARJETA, EAST, EA990G5 INTERNAL 20 UNITS 12V/9AH, SNMP CARD, RS485. SERIAL NUMBERS: 990102210120016-990102210120021 EA990G5 3/3 UPS 10 KVA, METAL Y PLASTICO //SISTEMA DE ALIMENTACIÓN ININTERRUMPIDA | Tarjeta SNMP / Red | FALSE | EAST | Trifásico |  |  | 10
UPS, CENTRALION, TITAN II 3/3 10K 220V 60HZ, 10KVA USO: UPS UPS - | UPS Sistema Completo | TRUE | CENTRALION | Trifásico |  |  | 10
FUENTE DE ALIMENTACION,INVT POWER,HT33010XS, 10KVA/10KW STANDALONE UPS WITH BATTERY SPACE,COLD START,380V 60HZ PARA ALIMENTACION ELECTRICA ESTABILIZADA FUENTE DE ALIMENTACION ININTERRUMPIBLE(UPS) DE 10KVA/10KW 380V 60HZ,TORRES, TRIFASICO | Batería / Banco de Baterías | FALSE | INVT | Trifásico |  |  | 10
SISTEMA DE ALIMENTACION ININTERRUPI,SIEL,SAFEPOWER S 10KVA, 10KVA 400V 50HZ , DOUBLE INPUT PFL MATR. 210028065C80642200002, 210028065C80642200030 SAFEPOWER S | Otros Equipos / Accesorios | FALSE | Marca Componentes | Trifásico |  |  | 10
UPS, OMNILITE, IPS-GEN-RMC-33010L 10KVA/10KW,380V,60HZ VOLTAJE DE BATERÍA TRIFÁSICA 240VDC ,LCD WITH GENRMC 10 PROTECCION ELECTRICA UPS | UPS Sistema Completo | TRUE | OMNILITE | Trifásico |  |  | 10
INVERSOR FUERA DE RED (SOLAR), KAISE, GF10000 UPS-SISTEMA DE ALMACENAMIENTO INTERRUMPIDO OFF GRID INVERTER, GF10000, 10KVA/9KW, 380V/60HZ, DC360V | UPS Sistema Completo | TRUE | KAISE | Trifásico |  |  | 10
UNIDAD DE PROCESAMIENTO DE ENERGIA, LEGRAND, 311050 311050 UNIDAD DE PROCESAMIENTO DE ENERGIA - UPS UPS/KEOR T EVO 10 KVA 1650H P0 | UPS Sistema Completo | TRUE | LEGRAND | Trifásico |  |  | 10
UNIDAD DE ALIMENTACIÓN ESTABILIZADA, KEHUA TECH, MY10S TRIFASICO UNIDAD DE ALIMENTACIÓN ESTABILIZADA UPS(UNINTERRUPTIBLE POWER SUPPLIE) TRIFASICO 10KVA PVC ,METAL ,CIRCUITOS | UPS Sistema Completo | TRUE | KEHUA TECH | Trifásico |  |  | 10
UNIDAD DE PROCESAMIENTO DE ENERGIA, LEGRAND, 311020 311020 UNIDAD DE PROCESAMIENTO DE ENERGIA - UPS UPS/KEOR T EVO 10 KVA 1345H P0 | UPS Sistema Completo | TRUE | LEGRAND | Trifásico |  |  | 10
UNIDAD DE PROCESAMIENTO DE ENERGIA, LEGRAND, 311020 311020 UNIDAD DE PROCESAMIENTO DE ENERGIA - UPS UPS/KEOR T EVO 10 KVA 1345H P0 | UPS Sistema Completo | TRUE | LEGRAND | Trifásico |  |  | 10
UPS, INVT/UNITY, HR33010CL CODIGO:HR33010CL PROPORCIONA ENERGIA DE RESPALDO PARA APLICACIONES INDUSTRIALES DE GRAN ESCALA POTENCIA DE 10 KVA / 10 KW, 380V, 60HZ, TRIFÁSICO, METAL, CABLEADO DE COBRE. | UPS Sistema Completo | TRUE | INVT | Trifásico |  |  | 10
MODULO UPS ABB DPA UPSCALE 10KVA/KW 380V, ABB, DPA UPSCALE 10KVA 00-9063 MODULO UPS ABB DPA UPSCALE 10KVA/KW 380V/380V RESPALDO ELECTRICO MODULO UPS ABB DPA UPSCALE 10KVA/KW 380V/380V UNIDAD | UPS Sistema Completo | TRUE | ABB | Trifásico |  |  | 10
UPS, CENTRALION, TITAN II 3/3 10K 220V 60Hz, 10KVA 220V 60Hz, 800VA TITAN II 3/3 10K | UPS Sistema Completo | TRUE | CENTRALION | Trifásico |  |  | 10
UPS, KAISE, KUE-3T10-WB V2 EA990G5, 10KVA, (3:3) PF1, 380V/60HZ, WITH 20*9AH BATTERY , KAISE LOGO SISTEMA DE ALIMENTACION ININTERRUMPIDO UPS-SISTEMA DE ALIMENTACION ININTERRUMPIDO | Batería / Banco de Baterías | FALSE | KAISE | Trifásico |  |  | 10
UPS TOSHIBA 4400F3F250XAXM ,H3BG2L100C61T, H3BG2L140C61T ITEM 1 DE LAS FACTURA SERIES:230800513,230800618,230701522,230701524, 230701526 DE 14KVA-240VAC MONOFASICO, TRIFASICO DE 25KVA , 10KVA MONOFASICO SERIES 1600XPi, 4400 TRIFASICO | UPS Sistema Completo | TRUE | TOSHIBA | Trifásico |  |  | 14
UPS, ALLSAI, W15KPRO 3/3 RESPALDO DE ENERGÍA UPS 15KVA 3/3, ONLINE DOBLE CONVERSIÓN, LCD TOUCH SCREEN, 380V. | UPS Sistema Completo | TRUE | ALLSAI | Trifásico |  | On-Line Doble Conversión | 15
UPS ONLINE TRIFASICO,ENERGIT,15KVA, 60HZ PARTE : 15KVA 15KVA 380 VAC MERCANCIA NUEVA | UPS Sistema Completo | TRUE | ENERGIT | Trifásico |  | On-Line Doble Conversión | 15
SISTEMA DE ALIMENTACIÓN ININTERRUMP,ACWATT,TT015LR, MATERIAL:GABINETE METALICO CON COMPONENTES ELECTRÓNICOS EN EL INTERIOR SISTEMA DE ALIMENTACIÓN ININTERRUMPIDA (UPS) POTENCIA: 15KVA/15KW; ENTRADA: 3 FASES 380V; SISTEMA DE ALIMENTACIÓN ININTERRUMPIDA (UPS) 15KVA PANTALLA COLOR DE 7¿; PF 1; 3U, QUE PROPORCIONA ENERGÍA DE RESPALDO Y PROTECCIÓN ELÉCTRICA | UPS Sistema Completo | TRUE | FASE | Trifásico | Rack / Torre (RT) |  | 15
FUENTE DE ALIMENTACION ININTERRUMPIBLE (, INVT POWER, HT33015XS HT33015XS ALIMENTACION ELECTRICA ESTABILIZADA UNINTERRUMPIBLE POWER SUPPLY TOWER UPS, 15KVA/15KW, 380V,60HZ, BATTERY COLD START ELECTRONICO,FUENTE DE ALIMENTACION ININTERRUNPIBLE (UPS) DE 15KVA/15KW, 380V,60HZ, TORRE | Batería / Banco de Baterías | FALSE | INVT | Trifásico | Torre |  | 15
FUENTE DE ALIMENTACION ININTERRUNPI,INVT POWER,HT33015XS, MATERIAL: ELECTRÓNICO USO: ALIMENTACION ELECTRICA ESTABILIZADA DE 15KVA/15KW, 380V,60Hz, TORRE, TRIFASICO ORIGEN: CHINA | Otros Equipos / Accesorios | FALSE | INVT | Trifásico | Torre |  | 15
FUENTE DE ALIMENTACION ININTERRUNPI,INVT POWER,HT33015XS, ALIMENTACIÓN ELÉCTRICA ESTABILIZADA COMPOSICION:ELECTRÓNICO FUENTE DE ALIMENTACION ININTERRUNPIBLE (UPS) DE 15KVA/15KW, 380V,60HZ, TORRE, TRIFASICO | UPS Sistema Completo | TRUE | INVT | Trifásico | Torre |  | 15
FUENTE DE ALIMENTACION, INVT POWER, HT33015XS ALIMENTACIÓN ELÉCTRICA ESTABILIZADA MATERIAL: ELECTRÓNICO FUENTE DE ALIMENTACION ININTERRUNPIBLE (UPS) DE 15KVA/15KW, 380V,60HZ, TORRE, TRIFASICO | UPS Sistema Completo | TRUE | INVT | Trifásico | Torre |  | 15
UPS FACIL 3S, SCHNEIDER ELECTRIC, E3SUPS20KHB2 CODIGO: E3SUPS20KHB2 EASY UPS 3S 15KVA 400V 3:3 UPS WITH INTERNAL BATTERIES | Batería / Banco de Baterías | FALSE | SCHNEIDER ELECTRIC | Trifásico |  |  | 15
UPS FACIL 3S, SCHNEIDER ELECTRIC, E3SUPS20KHB2 CODIGO: E3SUPS20KHB2 EASY UPS 3S 15KVA 400V 3:3 UPS WITH INTERNAL BATTERIES | Batería / Banco de Baterías | FALSE | SCHNEIDER ELECTRIC | Trifásico |  |  | 15
UPS CONVENCIONAL BENNING ENERTRONIC I BRINDAR TENSION ALTERNA EN FORMA INITERRUMPIDA A LOS CIRCUITOS ELECTRICOS, GARANTIZANDO LA CONTINUIDAD DE LA ENERGIA, N.S. 106000977527, 3-3, TRIFASICO 15 KVA, COMPONENTES ELECTRONICOS, CABLES Y METAL, ART: 0010013617 | UPS Sistema Completo | TRUE | Marca Generica | Trifásico |  |  | 15
UPS, INVT, SIN MODELO UPS RESPALDO DE ENERGIA 380V/380V, 50 HZ,15KVA/15KW, STANDALONE | UPS Sistema Completo | TRUE | INVT | Trifásico |  |  | 15
UNIDAD DE PROCESAMIENTO DE ENERGIA, LEGRAND, 311051 311051 UNIDAD DE PROCESAMIENTO DE ENERGIA - UPS UPS/KEOR T EVO 15 KVA 1650H P0 | UPS Sistema Completo | TRUE | LEGRAND | Trifásico |  |  | 15
UPS FACIL 3S, SCHNEIDER ELECTRIC, E3SUPS20KHB2 EASY UPS 3S 15KVA 400V 3:3 UPS WITH INTERNAL BATTERIES CODIGO: E3SUPS20KHB2 EASY UPS 3S 15KVA 400V 3:3 UPS WITH INTERNAL BATTERIES | Batería / Banco de Baterías | FALSE | SCHNEIDER ELECTRIC | Trifásico |  |  | 15
UPS FACIL 3S, SCHNEIDER ELECTRIC, E3SUPS20KHB2 CODIGO: E3SUPS20KHB2 EASY UPS 3S 15KVA 400V 3:3 UPS WITH INTERNAL BATTERIES | Batería / Banco de Baterías | FALSE | SCHNEIDER ELECTRIC | Trifásico |  |  | 15
UPS FACIL 3S, SCHNEIDER ELECTRIC, E3SUPS20KHB2 CODIGO: E3SUPS20KHB2 EASY UPS 3S 15KVA 400V 3:3 UPS WITH INTERNAL BATTERIES | Batería / Banco de Baterías | FALSE | SCHNEIDER ELECTRIC | Trifásico |  |  | 15
UPS TRIFASICO , EAST GROUP, S/M INCLUYE BANCO INTERNO DE BATERIAS DE 40 UND DE 12V/7Ah; TENSION (380/380)V; TARJETA SNMP Y NUMERO DE SERIE: 990152204060005-990152204060008 UPS TRIFASICO MARCA EAST SERIE EA990G5 MODELO EA9915 DE 15KVA | Tarjeta SNMP / Red | FALSE | EAST | Trifásico |  |  | 15
UPS CONVENCIONAL BENNING ENERTRONIC I BRINDAR TENSION ALTERNA EN FORMA INITERRUMPIDA A LOS CIRCUITOS ELECTRICOS, GARANTIZANDO LA CONTINUIDAD DE LA ENERGIA, N.S. 106001584548, 3-3, TRIFASICO 15 KVA, COMPONENTES ELECTRONICOS, CABLES Y METAL, ART: 0010013617 | UPS Sistema Completo | TRUE | Marca Generica | Trifásico |  |  | 15
UPS DE 15 KVA CON TARJETA, EAST, EA990G5 INTERNAL 40 UNITS OF 12V/7AH, SNMP CARD, RS485 SERIAL NUMBERS: 990152210120022-990152210120025 EA990G5 3/3 UPS 15 KVA, METAL Y PLASTICO //SISTEMA DE ALIMENTACIÓN ININTERRUMPIDA | Tarjeta SNMP / Red | FALSE | EAST | Trifásico |  |  | 15
UPS, KOLFF, LEMON 15K UPS RESPALDO DE ENERGIA 380V/380V, 50 HZ,15KVA/15KW, STANDALONE METAL, PVC | UPS Sistema Completo | TRUE | KOLFF | Trifásico |  |  | 15
UPS CONVENCIONAL BENNING ENERTRONIC I BRINDAR TENSION ALTERNA EN FORMA INITERRUMPIDA A LOS CIRCUITOS ELECTRICOS, GARANTIZANDO LA CONTINUIDAD DE LA ENERGIA, N.S. 106001629324, 3-3, TRIFASICO 15 KVA, COMPONENTES ELECTRONICOS, CABLES Y METAL, ART: 0010013617 | UPS Sistema Completo | TRUE | Marca Generica | Trifásico |  |  | 15
UNIDAD DE ALIMENTACIÓN ESTABILIZADA, KEHUA TECH, MY15S TRIFASICO UNIDAD DE ALIMENTACIÓN ESTABILIZADA UPS(UNINTERRUPTIBLE POWER SUPPLIE) TRIFASICO 15KVA PVC ,METAL ,CIRCUITOS | UPS Sistema Completo | TRUE | KEHUA TECH | Trifásico |  |  | 15
UNIDAD DE PROCESAMIENTO DE ENERGIA, LEGRAND, 311024 311024 UNIDAD DE PROCESAMIENTO DE ENERGIA - UPS UPS/KEOR T EVO 15 KVA 1345H P0 | UPS Sistema Completo | TRUE | LEGRAND | Trifásico |  |  | 15
UNIDAD DE PROCESAMIENTO DE ENERGIA, LEGRAND, 311051 311051 UNIDAD DE PROCESAMIENTO DE ENERGIA - UPS UPS/KEOR T EVO 15 KVA 1650H P0 | UPS Sistema Completo | TRUE | LEGRAND | Trifásico |  |  | 15
UPS, INVT/UNITY, HR33015CL CODIGO:HR33015CL PROPORCIONA ENERGIA DE RESPALDO PARA APLICACIONES INDUSTRIALES DE GRAN ESCALA POTENCIA DE 15 KVA / 15 KW, 380V, 60HZ, TRIFÁSICO, METAL, CABLEADO DE COBRE. | UPS Sistema Completo | TRUE | INVT | Trifásico |  |  | 15
UPS CONVENCIONAL, BENNING, ENERTRONIC I COMPONENTES ELECTRONICOS, CABLES, METAL, BRINDAR TENSION ALTERNA EN FORMA INITERRUMPIDA A LOS CIRCUITOS ELECTRICOS, GARANTIZANDO LA CONTINUIDAD DE LA ENERGIA, TRIFASICO 3-3 DE 15 KVA, NS 106010006411, ART: 0010021341, UPS CONVENCIONAL 3-, 15KVA | UPS Sistema Completo | TRUE | Marca Generica | Trifásico |  |  | 15
UPS, VERTIV, ITA-16K00AL3A02P00 UPS EQUIPMENT,ITA16K00AL3A02P,RACKMOUNTED/STANDARD HIGHFREQUENCY LINK 3-PH INPUTC3-PH OUTPUT/3-PH INPUTC 1-PH OUTPUT/1-PH INPUTC1-PH OUTPUT 16KVA INTELLIGENT (ASIAN PACIFIC), UPS EQUIPMENT,ITA 16K00AL3A02P,RACK 16K00AL3A02P00,N° Parte: 01202682 | UPS Sistema Completo | TRUE | VERTIV | Trifásico | Rack |  | 16
UPS VERTIV ITA-16K00AL3A02P0N COMERCIAL CAJA ITA-16K00AL3A02P0N - ITA2 UPS 3PH 16KVA 380V WITH IS-UNITY | UPS Sistema Completo | TRUE | VERTIV | Trifásico |  |  | 16
UPS VERTIV ITA-16K00AL3A02P0N COMERCIAL CAJA ITA-16K00AL3A02P0N - ITA2 UPS 3PH 16KVA 380V WITH IS-UNITY | UPS Sistema Completo | TRUE | VERTIV | Trifásico |  |  | 16
UNIDAD DE ALIMENTACION ESTABILIZADA UPS, VERTIV, S/M ITA-16K00AL3A02P0N SISTEMA DE ALIMENTACIÓN Y ESTABILIZACIÓN DE ENERGÍA UNIDAD DE ALIMENTACION ESTABILIZADA UPS, TRIFÁSICO LIEBERT ITA2 16KVA/16KW, 380V SALIDA MO PROTEGE LOS EQUIPOS SERVIDORES, REDES Y TELECOMUNICACIONES CONTRA APAGONES, FLUCTUACIONES | UPS Sistema Completo | TRUE | LIEBERT | Trifásico |  |  | 16
UNIDAD DE ALIMENTACION ESTABILIZADA UPS, VERTIV, S/M SISTEMA DE ALIMENTACIÓN Y ESTABILIZACIÓN DE ENERGÍA PROTEGE LOS EQUIPOS SERVIDORES, REDES Y TELECOMUNICACIONES CONTRA APAGONES, FLUCTUACIONES UNIDAD DE ALIMENTACION ESTABILIZADA UPS, TRIFÁSICO LIEBERT ITA2 16KVA/16KW, 380V SALIDA MO ITA-16K00AL3A02P0N | UPS Sistema Completo | TRUE | LIEBERT | Trifásico |  |  | 16
UPS, VERTIV, ITA-16K00AL3A02P0N COMERCIAL CAJA ITA-16K00AL3A02P0N - ITA2 UPS 3PH 16KVA 380V WITH IS-UNITY | UPS Sistema Completo | TRUE | VERTIV | Trifásico |  |  | 16
UPS, VERTIV, ITA-16K00AL3A02P0N COMERCIAL CAJA ITA-16K00AL3A02P0N - ITA2 UPS 3PH 16KVA 380V WITH IS-UNITY | UPS Sistema Completo | TRUE | VERTIV | Trifásico |  |  | 16
UPS, VERTIV, ITA-16K00AL3A02P0N COMERCIAL CAJA ITA-16K00AL3A02P0N - ITA2 UPS 3PH 16KVA 380V WITH IS-UNITY | UPS Sistema Completo | TRUE | VERTIV | Trifásico |  |  | 16
UPS (UNIDAD DE ALIMENTACION ESTABILIZADA), TRIFÁSICO LIEBERT ITA2 DE 380V, 16KVA/16KW, INC PROTEGE LOS EQUIPOS SERVIDORES, REDES Y TELECOMUNICACIONES CONTRA APAGONES, FLUCTUACIONES ITA-16K00AL3A02P0N SISTEMA DE ALIMENTACIÓN Y ESTABILIZACIÓN DE ENERGÍA | UPS Sistema Completo | TRUE | LIEBERT | Trifásico |  |  | 16
UPS, VERTIV, ITA-16K00AL3A02P0N COMERCIAL CAJA ITA-16K00AL3A02P0N - ITA2 UPS 3PH 16KVA 380V WITH IS-UNITY | UPS Sistema Completo | TRUE | VERTIV | Trifásico |  |  | 16
UPS (UNIDAD DE ALIMENTACION ESTABIL,VERTIV,S/M, SISTEMA DE ALIMENTACIÓN Y ESTABILIZACIÓN DE ENERGÍA PROTEGE LOS EQUIPOS SERVIDORES, REDES Y TELECOMUNICACIONES CONTRA APAGONES, FLUCTUACIONES TRIFÁSICO LIEBERT ITA2 DE 380V, 16KVA/16KW, INCLUYE: TARJETA IS-UNITY-DP ITA-16K00AL3A02P0N | UPS Sistema Completo | TRUE | LIEBERT | Trifásico |  |  | 16
UPS, VERTIV, ITA-16K00AL3A02P0N COMERCIAL CAJA ITA-16K00AL3A02P0N - ITA2 UPS 3PH 16KVA 380V WITH IS-UNITY | UPS Sistema Completo | TRUE | VERTIV | Trifásico |  |  | 16
UPS (UNIDAD DE ALIMENTACION ESTABIL,VERTIV,S/M, SISTEMA DE ALIMENTACIÓN Y ESTABILIZACIÓN DE ENERGÍA PROTEGE LOS EQUIPOS SERVIDORES, REDES Y TELECOMUNICACIONES CONTRA APAGONES, FLUCTUACIONES UPS (UNIDAD DE ALIMENTACION ESTABILIZADA), TRIFÁSICO LIEBERT ITA2 DE 380V, 16KVA/16KW, INC | UPS Sistema Completo | TRUE | LIEBERT | Trifásico |  |  | 16
UPS (UNIDAD DE ALIMENTACION ESTABILIZADA), TRIFÁSICO LIEBERT ITA2 DE 380V, 16KVA/16KW, INC ITA-16K00AL3A02P0N SISTEMA DE ALIMENTACIÓN Y ESTABILIZACIÓN DE ENERGÍA UPS (UNIDAD DE ALIMENTACION ESTABILIZADA), TRIFÁSICO LIEBERT ITA2 DE 380V, 16KVA/16KW, INC PROTEGE LOS EQUIPOS SERVIDORES, REDES Y TELECOMUNICACIONES CONTRA APAGONES, FLUCTUACIONES | UPS Sistema Completo | TRUE | LIEBERT | Trifásico |  |  | 16
REGLETA DE DISTRIBUCIÓN DE ENERGÍA,LIEBERT,NR30034L, SISTEMA DE ALIMENTACION INTERRUMPIDA DISTRIBUYE Y MONITOREA LOS ACCESOS DE ENERGIA RPDU 30A 230/400V WYE 16.6KW MONITORED | Otros Equipos / Accesorios | FALSE | LIEBERT | Trifásico |  |  | 16.6
UPS, CENTRALION, TITAN II 3/3 20K SERIES: 85222201500077 AL 85222201500082 USO: UPS - 220V 60HZ, 20KVA ON LINE UPS, 3PHASE IN / 3 PHASE OUT, TOWER, 20K, 20000VA/10000W, PFI - | UPS Sistema Completo | TRUE | CENTRALION | Trifásico | Torre | On-Line Doble Conversión | 20 | 10000
UPS, CENTRALION, TITAN II 3/3-3/1 20K USO: UPS - 220V 60HZ, 20KVA ON LINE UPS, 3/3-3/1 SELECTABLE, TOWER, 20000VA/20000W, PF1 85-220829-00G | UPS Sistema Completo | TRUE | CENTRALION | Trifásico | Torre | On-Line Doble Conversión | 20 | 20000
EQUIPO DE ENERGÍA ESTABILIZADA, ALLSAI, ALLSAIW-5 PRO 20K 3/3 ALLSAIW-5 PRO 20K 3/3 - UPS ALLSAI SERIE W PRO TRIFASICA 20KVA/20KW WITH 40X9AH USO: PROPORCIONAR ENERGÍA ESTABILIZADA // ONLINE DOBLE CONVERSION TOUCH PANEL 380VAC/380VA EQUIPO DE ENERGÍA ESTABILIZADA DE 20KVA TRIFÁSICO, TIPO TORRE MATERIAL: PLÁSTICO, COBRE Y ACERO | UPS Sistema Completo | TRUE | ALLSAI | Trifásico | Torre | On-Line Doble Conversión | 20
UPS(SISTEMAS DE ALIMENTACION,ALLSAI,ALLSAIW 20K PRO 3/3, 18KW W/40X9AH ONLINE DOBLE CONV.TOUCH PANEL 380VAC/380VAC /UN UPS ES FUENTE D/SUM.EL.Q/ POSEE UNA BAT.C/FIN D/SEGUIR DANDO ENERGIA A UN DISP. EN CASO D/INTERRUPCION ELECT;FUENTE UPS(SISTEMA D/ALIM.ININTERRUMP.)-ALLSAIW 20K PRO 3/3 -UPS ALLSAI SERIE W PRO TRIF.20KVA/ D/SUMIN.ELECT. C/BATERIAS QUE BRINDA ENERG. ELECT. TEMPORAL EN CASO D/INTERRUPCION ELECT. | UPS Sistema Completo | TRUE | ALLSAI | Trifásico |  | On-Line Doble Conversión | 20
UPS, ALLSAI, W20KPRO 3/3 RESPALDO DE ENERGÍA UPS 20KVA 3/3, ONLINE DOBLE CONVERSIÓN, LCD TOUCH SCREEN, 380V. | UPS Sistema Completo | TRUE | ALLSAI | Trifásico |  | On-Line Doble Conversión | 20
ALLSAIW 20K PRO 3/3 - UPS, ALLSAI, W KPRO RESPALDO Y CALIDAD DE ENERGÍA W20KPRO 3/3 ALLSAIW 20K PRO 3/3 - UPS ALLSAI SERIE W PRO TRIFASICA 20KVA/18KW WITH 40x9Ah ONLINE DOBLE | UPS Sistema Completo | TRUE | ALLSAI | Trifásico |  | On-Line Doble Conversión | 20
ALLSAIW 20K PRO, ALLSAI, W KPRO RESPALDO Y CALIDAD DE ENERGÍA W20KPRO 3/3 ALLSAIW 20K PRO 3/3 - UPS ALLSAI SERIE W PRO TRIFASICA 20KVA/18KW WITH 40x9Ah ONLINE DOBLE | UPS Sistema Completo | TRUE | ALLSAI | Trifásico |  | On-Line Doble Conversión | 20
UPS(SISTEMAS DE ALIMENTACION,ALLSAI,ALLSAIW 20K PRO 3/3, 18KW W/40X9AH ONLINE DOBLE CONV.TOUCH PANEL 380VAC/380VAC /UN UPS ES FUENTE D/SUM.EL.Q/ POSEE UNA BAT.C/FIN D/SEGUIR DANDO ENERGIA A UN DISP. EN CASO D/INTERRUPCION ELECT;FUENTE UPS(SISTEMA D/ALIM.ININTERRUMP.)-ALLSAIW 20K PRO 3/3 -UPS ALLSAI SERIE W PRO TRIF.20KVA/ D/SUMIN.ELECT. C/BATERIAS QUE BRINDA ENERG. ELECT. TEMPORAL EN CASO D/INTERRUPCION ELECT. | UPS Sistema Completo | TRUE | ALLSAI | Trifásico |  | On-Line Doble Conversión | 20
UNIDADES DE ALIMENTACION ESTABILIZADA, ALLSAI, W-5 KPRO W20KPRO 3/3 ALLSAIW-5 20K PRO 3/3 - UPS ALLSAI SERIE W PRO TRIFASICA 20KVA/20KW WITH 40x9Ah ONLINE DOB | UPS Sistema Completo | TRUE | ALLSAI | Trifásico |  | On-Line Doble Conversión | 20
UPS XMART C-OPT31-T10-20K-400 UPS USO INDUSTRIAL TRIFASICO/MONOF ON LINE 20KVA /20KW IN:400/230 3F, OUT 208/220/230/240 1F UO-V20 XMART OPT-31 | UPS Sistema Completo | TRUE | Marca Generica | Trifásico |  | On-Line Doble Conversión | 20
UNIDADES DE ALIMENTACION ESTABILIZADA, ALLSAI, W KPRO W20KPRO 3/3 USO: RESPALDO Y CALIDAD DE ENERGÍA ALLSAIW-5 20K PRO 3/3 - UPS ALLSAI SERIE W PRO TRIFASICA 20KVA/18KW WITH 40X9AH ONLINE DOB | UPS Sistema Completo | TRUE | ALLSAI | Trifásico |  | On-Line Doble Conversión | 20
SISTEMA DE ENERGÍA, ALLSAI, ALLSAIW20K-PRO 3/3 PLÁSTICO, ACERO, COBRE, PLOMO Y ÁCIDO ENERGIA ESTABILIZADA PANEL LCD 380 VAC INCLUYE 40 BATERIAS 12V 9AH // SERIE: 60006 UPS ALLSAI W 20KVA/18 KW ON LINE DOBLE CONVERSION | UPS Sistema Completo | TRUE | ALLSAI | Trifásico |  | On-Line Doble Conversión | 20
UPS ONLINE TRIFASICO,ENERGIT,20KVA, 60HZ PARTE : 20KVA 20KVA 380 VAC MERCANCIA NUEVA | UPS Sistema Completo | TRUE | ENERGIT | Trifásico |  | On-Line Doble Conversión | 20
FUENTE DE ALIMENTACION ININTERRUNPI,INVT POWER,HRL33020CL, MATERIAL: ELECTRÓNICO USO: ALIMENTACION ELECTRICA ESTABILIZADA DE 20KVA/18KW, 220V,60Hz, RACK TORRE, TRIFASICO ORIGEN: CHINA | Otros Equipos / Accesorios | FALSE | INVT | Trifásico | Rack |  | 20
FUENTE DE ALIMENTACION ININTERRUNPI,INVT POWER,HR33020CL, MATERIAL: ELECTRÓNICO USO: ALIMENTACION ELECTRICA ESTABILIZADA DE 20KVA/20KW, 380V,60Hz, RACK TORRE, TRIFASICO ORIGEN: CHINA | Otros Equipos / Accesorios | FALSE | INVT | Trifásico | Rack |  | 20
SISTEMA ESTABILIZADO DE ENERGIA, ALLSAI, WPRO-20K-3/3 ALLSAIW-5 PRO 20K 3/3 RACK PARA RESPALDO Y CALIDAD DE ENERGIA SISTEMA ESTABILIZADO DE ENERGIA (UPS) PLASTICO, ACERO Y COBRE,SERIE W PRO RACK TRIFASICA 20KVA/18KW | UPS Sistema Completo | TRUE | ALLSAI | Trifásico | Rack |  | 20
FUENTE DE ALIMENTACION, INVT POWER, HR33020CL ALIMENTACIÓN ELÉCTRICA ESTABILIZADA MATERIAL: ELECTRÓNICO FUENTE DE ALIMENTACION ININTERRUNPIBLE (UPS) DE 20KVA/20KW, 380V,60HZ, RACK TORRE, TRIFASI | UPS Sistema Completo | TRUE | INVT | Trifásico | Rack |  | 20
UPS, OMNILITE, HR1120XL PROTECCION ELECTRICA 20KVA/20KW RACK UPS,380V,60HZ PSUPRT021054 | UPS Sistema Completo | TRUE | OMNILITE | Trifásico | Rack |  | 20
UPS, KAISE, KUE3RT20 LONG TIME MODEL, KAISE LOGO UPS-SISTEMA DE ALMACENAMIENTO INTERRUMPIDO EA9920G5H RT KUE3RT20 EA990G5 20KVA, RT, 380V/60HZ | UPS Sistema Completo | TRUE | KAISE | Trifásico | Rack / Torre (RT) |  | 20
UPS, KAISE, KUE3RT20LB UPS-SISTEMA DE ALIMENTACION ININTERRUMPIDO KUE3RT20LB EA9920G5H RT KUE3RT20LB, PF1, EA990G5 20KVA, RT, 380V/60HZ | UPS Sistema Completo | TRUE | KAISE | Trifásico | Rack / Torre (RT) |  | 20
UPS, CENTRALION, TITAN II 3/3 20K RT 220V 60Hz, 20KVA 220V 60Hz, 800VA TITAN II 3/3 20K RT | UPS Sistema Completo | TRUE | CENTRALION | Trifásico | Rack / Torre (RT) |  | 20
UPS, KAISE, KUE3RT20LB EA9920G5H RT 20KVA, RT, 380V/60HZ, LONG TIME MODEL, KAISE LOGO,PF1 SISTEMA DE ALIMENTACION ININTERRUMPIDO UPS-SISTEMA DE ALIMENTACION ININTERRUMPIDO | UPS Sistema Completo | TRUE | KAISE | Trifásico | Rack / Torre (RT) |  | 20
FUENTE DE ALIMENTACION ININTERRUMPIBLE (, INVT POWER, HT33020XS HT33020XS ALIMENTACION ELECTRICA ESTABILIZADA UNINTERRUMPIBLE POWER SUPPLY TOWER UPS, 20KVA/18KW, 380V,60HZ, BATTERY COLD START ELECTRONICO,FUENTE DE ALIMENTACION ININTERRUNPIBLE (UPS) DE 20KVA/18KW, 380V,60HZ, TORRE | Batería / Banco de Baterías | FALSE | INVT | Trifásico | Torre |  | 20
FUENTE DE ALIMENTACION ININTERRUMPIBLE (, INVT POWER, DT33020XS DT33020XS ALIMENTACION ELECTRICA ESTABILIZADA UNINTERRUMPIBLE POWER SUPPLY, TOWER UPS, 20KVA/18KW, THREE PHASE 220V, 60HZ, BATTERY COLD ELECTRONICO,FUENTE DE ALIMENTACION ININTERRUNPIBLE (UPS) DE 20KVA/18KW, TRIFASICO, 220V, 6 | Batería / Banco de Baterías | FALSE | INVT | Trifásico | Torre |  | 20
CENTIEL UPS PT 20KW-D0, CENTIEL, PREMIUMTOWER UPS 20KW 3/3, TIPO TORRE RESPALDO DE ENERGÍA AC CENTIEL UPS PT 20KW-D0- EXTERNAL OR MAX 80 INTERNAL BATT PTO2-00594,00-00301 | UPS Sistema Completo | TRUE | CENTIEL | Trifásico | Torre |  | 20
UPS, ALLSAI, W20KPRO 3/3 UPS 20KVA/20KW, TIPO TORRE 3/3 RESPALDO DE ENERGÍA AC ALLSAIW 20K PRO 3/3-UPS ALLSAI SERIE W PRO ALLSAIW20K PRO 3/3 | UPS Sistema Completo | TRUE | ALLSAI | Trifásico | Torre |  | 20
FUENTE DE ALIMENTACION ININTERRUNPI,INVT POWER,DT33020XS, MATERIAL: ELECTRÓNICO USO: ALIMENTACION ELECTRICA ESTABILIZADA DE 20KVA/18KW, 220V,60Hz, TORRE, TRIFASICO ORIGEN: CHINA | Otros Equipos / Accesorios | FALSE | INVT | Trifásico | Torre |  | 20
FUENTE DE ALIMENTACION ININTERRUNPI,INVT POWER,HT33020XS, MATERIAL: ELECTRÓNICO USO: ALIMENTACION ELECTRICA ESTABILIZADA DE 20KVA/18KW, 380V,60Hz, TORRE, TRIFASICO ORIGEN: CHINA | Otros Equipos / Accesorios | FALSE | INVT | Trifásico | Torre |  | 20
UPS,FORZA,FTP-220KSM, Forza FTP-220KSM 3Ph DC UPS 20KVA/20KW 60-Bat 220V PF1 Tower FTP-220KSM UI774FOR70 | UPS Sistema Completo | TRUE | FORZA | Trifásico | Torre |  | 20
SISTEMA DE ALIMENTACIÓN ININTERRUMPIDA, ATLAS POWER, DT200S33-X TIPO TORRE CON 20 BATERÍAS 12V7AH INTERNAS. RESPALDO DE ENERGIA ELECTRICA SISTEMA DE ALIMENTACIÓN ININTERRUMPIDA - UPS EN LINEA 20KVA /16KW 380V, 60 HZ, 1 FASE | UPS Sistema Completo | TRUE | FASE | Trifásico | Torre |  | 20
FUENTE DE ALIMENTACION ININTERRUNPI,INVT POWER,HT33020XS, ALIMENTACIÓN ELÉCTRICA ESTABILIZADA COMPOSICION:ELECTRÓNICO FUENTE DE ALIMENTACION ININTERRUNPIBLE (UPS) DE 20KVA/18KW, 380V,60HZ, TORRE, TRIFASICO | UPS Sistema Completo | TRUE | INVT | Trifásico | Torre |  | 20
EQUIPO UPS, KOTOHIRA, DT200S33-X CODIGO: DT200S33-X PERMITE TENER FLUJO DE ENERGIA ELECTRICA MEDIANTE BATERIAS, CUANDO EL SUMINISTRO ELECTRICO 20KVA/16KW, PF=0.8, 3/3, HIGH FREQUENCY, INPUT380V, OUTPUT 380V, TOWER DESIGN, WITH 20PCS PARA ESTABILIZAR ENERGIA | UPS Sistema Completo | TRUE | KOTOHIRA | Trifásico | Torre |  | 20
FUENTE DE ALIMENTACION, INVT POWER, DT33020XS ALIMENTACIÓN ELÉCTRICA ESTABILIZADA MATERIAL: ELECTRÓNICO FUENTE DE ALIMENTACION ININTERRUNPIBLE (UPS) DE 20KVA/18KW, 220V,60HZ, TORRE , TRIFASICO | UPS Sistema Completo | TRUE | INVT | Trifásico | Torre |  | 20
FUENTE DE ALIMENTACION, INVT POWER, HT33020XS ALIMENTACIÓN ELÉCTRICA ESTABILIZADA MATERIAL: ELECTRÓNICO FUENTE DE ALIMENTACION ININTERRUNPIBLE (UPS) DE 20KVA/18KW, 380V,60HZ, TORRE, TRIFASICO | UPS Sistema Completo | TRUE | INVT | Trifásico | Torre |  | 20
EQUIPO UPS, KOTOHIRA, DT200L33-A DISEÑO TORRE ±192VDC SIN BATERÍA SAI: W250*D710*H530 ESTABILIZAR ENERGIA 20KVA/18KW PF=0,9 3/3 HIGH FRECUENCY INPUT380V OUTPUT 380V 20KVA/18KW PF=0,9 3/3 ALTA FRECUENCIA ENTRADA 380V SALIDA 380V EQUIPOS ELECTRONICOS | UPS Sistema Completo | TRUE | KOTOHIRA | Trifásico | Torre |  | 20
MODULAR UPS,N2 SOLUCIONES,YDC3320S, 380V 20 KVA PF 0.9 USB RS232, RS485 MODULAR UPS TOWER TYPE | UPS Sistema Completo | TRUE | N2 SOLUCIONES | Trifásico | Torre |  | 20
UPS TRIFASICO, FORZA, FTP-320K DISPOSITIVO ELECTRONICO Forza Zeus2 20KW 3PH UPS LCD PF1 Tower 380/400V 32-Bat SKU: UI775FOR33 | UPS Sistema Completo | TRUE | FORZA | Trifásico | Torre |  | 20
UPS, VERTIV, EXS0020KTH1AFN01000 (FOR OVERSEAS),EXS 0020KTH1AFN01000 UPS EQUIPMENT,EXS 0020KTH1AFN01,3PH I/O TRANSFORMER FREE 20KVA INTELLIGENT UPS N° Parte: 1201830 | Transformador / Aislamiento | FALSE | VERTIV | Trifásico |  |  | 20
UPS, VERTIV, EXS0020KTH1AFN02000 INTELLIGENT UPS/WITH BATTERY SIDE CABINET(FOR OVERSEAS),EXS 0020KTH1AFN02000 UPS EQUIPMENT,EXS 0020KTH1AFN02,3PH I/O TRANSFORMER FREE 20KVA N° Parte: 1201831 | Batería / Banco de Baterías | FALSE | VERTIV | Trifásico |  |  | 20
UPS, VERTIV, S/M with Bypass Isolation Transformer with FAT UPS (INCLUYE GABINETE DE BYPASS) UPS, FP60Z-2, 3 X3, 20 kVA, Input 380V, Output 208 V AC, 60 Hz SET=U | Transformador / Aislamiento | FALSE | VERTIV | Trifásico |  |  | 20
UPS, INVT, SIN MODELO UPS RESPALDO DE ENERGIA 380V/380V, 50 HZ,20KVA/18KW, STANDALONE | UPS Sistema Completo | TRUE | INVT | Trifásico |  |  | 20
UPS FACIL 3S, SCHNEIDER ELECTRIC, E3SUPS20KHB2 CODIGO: E3SUPS20KHB2 E3SUPS20KHB2 EASY UPS 3S 20KVA 400V 3:3 UPS WITH INTERNAL BATTERIES | Batería / Banco de Baterías | FALSE | SCHNEIDER ELECTRIC | Trifásico |  |  | 20
SAI MODULAR,N2 SOLUCIONES,20KVA MODULARF, HPM3300E-RM-20 KVA MODULAR UPS, 60HZ, 380V. PF1.0 INCLUYE ACCESORIOS SAI MODULAR HPM3300E-RM-20 KVA, 60HZ, 380V. PF1.0 | UPS Sistema Completo | TRUE | N2 SOLUCIONES | Trifásico |  |  | 20
UPS SISTEMA INTERRUMPIDO DE ENERGIA,ELTEK,UPS203HH3300035, USO:RESPALDO DE ENERGIA PARA EQUIPOS DE TELECOMUNICACIONES UPS 20KVA I/O=230/400V WB UPS SISTEMA INTERRUMPIDO DE ENERGIA 20KVA I/O=230/400V WB | UPS Sistema Completo | TRUE | DELTA | Trifásico |  |  | 20
UPS TRIFASICO, EAST GROUP, S/M INCLUYE BANCO INTERNO DE BATERIAS DE 40 UND DE 12V/9Ah; TENSION (380/380)V; TARJETA SNMP Y NUMERO DE SERIE: 990202204060013-990202204060016 UPS TRIFASICO MARCA EAST SERIE EA990G5 MODELO EA9920 DE 20KVA | Tarjeta SNMP / Red | FALSE | EAST | Trifásico |  |  | 20
MODULAR UPS,N2 SOLUCIONES,20KVA MODULAR, P/N 1003G2139 HPM3300E-RM-20 KVA MODULAR UPS, 60HZ, 380V.PF1.0 MODULAR UPS HPM3300E-RM-20 KVA, 60HZ, 380V. PF1.0 | UPS Sistema Completo | TRUE | N2 SOLUCIONES | Trifásico |  |  | 20
UPS,LIEBERT,CRV4, EQUIPO ESTABILIZADOR DE TENSION Y RESPALDO DE ENERGIA. CODIGO: ITA-20K00AL3A02P0N SISTEMA DE ALIMENTACION INTERRUMPIDA / ITA2 UPS 20KVA 380V WITH COMM CARD | UPS Sistema Completo | TRUE | LIEBERT | Trifásico |  |  | 20
INVERSOR FUERA DE RED (SOLAR), KAISE, GF20000 Electronic Equipment UPS-SISTEMA DE ALMACENAMIENTO INTERRUMPIDO Off grid inverter, GF20000, 20KVA/18KW, 380V/60Hz, DC360V, no logo. - | UPS Sistema Completo | TRUE | KAISE | Trifásico |  |  | 20
UPS MODULAR OMNILITE, OMNILITE, GEN-TW-33015XS 20KVA/10KW 380V,60HZ PROTECCION ELECTRICA UPS MODULAR OMNILITE | UPS Sistema Completo | TRUE | OMNILITE | Trifásico |  |  | 20
UPS DE 20 KVA CON TARJETA, EAST, EA990G5 INTERNAL 40 UNITS OF 12V/9AH, SNMP CARD, RS485 SERIAL NUMBERS: 990202210100001-990202210100006 EA990G5 3/3 UPS 20 KVA, METAL Y PLASTICO //SISTEMA DE ALIMENTACIÓN ININTERRUMPIDA | Tarjeta SNMP / Red | FALSE | EAST | Trifásico |  |  | 20
UPS, CENTRALION, TITAN II 3/3 20K 220V 60HZ, 20KVA USO: UPS UPS - | UPS Sistema Completo | TRUE | CENTRALION | Trifásico |  |  | 20
UPS TOSHIBA 4400F3F200XA SERIE: 230101241 Y 208-120 VAC SALIDA TRIFASICO DE 20KVA-208VAC DE ENTRADA Y 208-120 VAC TOSHIBA SERIES 4400 | UPS Sistema Completo | TRUE | TOSHIBA | Trifásico |  |  | 20
SISTEMA DE ALIMENTACION ININTERRUPI,SIEL,SAFEPOWER S 20KVA, 20KVA 400V 50HZ , DOUBLE INPUT PFL MATR. 210028209C80641800025, 210028209C80641800037 SAFEPOWER S MATR. 210028209C80641800049 | Otros Equipos / Accesorios | FALSE | Marca Componentes | Trifásico |  |  | 20
UPS, KOLFF, LEMON 20K UPS RESPALDO DE ENERGIA 380V/380V, 50 HZ,20KVA/18KW, STANDALONE METAL, PVC | UPS Sistema Completo | TRUE | KOLFF | Trifásico |  |  | 20
UPS, UNITY.PE, RM020/10X SERIAL NUMBER: F01235016096 SUMINITRADOR DE POTENCIA ININTERRUMPIBLE 20KVA/20KW,380V,60HZ,THREE PAHE,BATTERY VOLTAGE: 240VDC METAL PLASTICO | Batería / Banco de Baterías | FALSE | Marca Componentes | Trifásico |  |  | 20
INVERSOR FUERA DE RED (SOLAR), KAISE, GF20000 UPS-SISTEMA DE ALMACENAMIENTO INTERRUMPIDO OFF GRID INVERTER, GF20000, 20KVA/18KW, 380V/60HZ, DC360V | UPS Sistema Completo | TRUE | KAISE | Trifásico |  |  | 20
UNIDAD DE PROCESAMIENTO DE ENERGIA, LEGRAND, 311052 311052 UNIDAD DE PROCESAMIENTO DE ENERGIA - UPS UPS/KEOR T EVO 20 KVA 1650H P0 | UPS Sistema Completo | TRUE | LEGRAND | Trifásico |  |  | 20
UNIDAD DE PROCESAMIENTO DE ENERGIA, LEGRAND, 311052 311052 UNIDAD DE PROCESAMIENTO DE ENERGIA - UPS UPS/KEOR T EVO 20 KVA 1650H P0 | UPS Sistema Completo | TRUE | LEGRAND | Trifásico |  |  | 20
UNIDAD DE ALIMENTACIÓN ESTABILIZADA, KEHUA TECH, MY20S TRIFASICO UNIDAD DE ALIMENTACIÓN ESTABILIZADA UPS(UNINTERRUPTIBLE POWER SUPPLIE) TRIFASICO 20KVA PVC ,METAL ,CIRCUITOS | UPS Sistema Completo | TRUE | KEHUA TECH | Trifásico |  |  | 20
UNIDAD DE ALIMENTACION ESTABILIZADA UPS, VERTIV, S/M ITA-20K00AL3A02P0N SISTEMA DE ALIMENTACIÓN Y ESTABILIZACIÓN DE ENERGÍA UNIDAD DE ALIMENTACION ESTABILIZADA UPS, TRIFÁSICO LIEBERT ITA2 20KVA/20KW, 380V SALIDA MO PROTEGE LOS EQUIPOS SERVIDORES, REDES Y TELECOMUNICACIONES CONTRA APAGONES, FLUCTUACIONES | UPS Sistema Completo | TRUE | LIEBERT | Trifásico |  |  | 20
UNIDAD DE PROCESAMIENTO DE ENERGIA, LEGRAND, 311028 311028 UNIDAD DE PROCESAMIENTO DE ENERGIA - UPS UPS/KEOR T EVO 20 KVA 1345H P0 | UPS Sistema Completo | TRUE | LEGRAND | Trifásico |  |  | 20
MODULO DE POTENCIA DE 20KVA/18KW MARCA KOTOHIRA, KOTOHIRA, MT20K EQUIPO DE PROTECCION EECTRICA /ELECTRONICA DE POTENCIA SISTEMA DE PROTECCION ELECTRICA PARA DATA CENTER 20KVA 3/3 POWER MODULE / KOTOHIRA SYSTEM 3/3 PHASE HIGH | Módulo de Potencia / Expansión | FALSE | KOTOHIRA | Trifásico |  |  | 20
UNIDAD DE ALIMENTACION ESTABILIZADA UPS, VERTIV, S/M SISTEMA DE ALIMENTACIÓN Y ESTABILIZACIÓN DE ENERGÍA PROTEGE LOS EQUIPOS SERVIDORES, REDES Y TELECOMUNICACIONES CONTRA APAGONES, FLUCTUACIONES UNIDAD DE ALIMENTACION ESTABILIZADA UPS, TRIFÁSICO LIEBERT ITA2 20KVA/20KW, 380V SALIDA MO ITA-20K00AL3A02P0N | UPS Sistema Completo | TRUE | LIEBERT | Trifásico |  |  | 20
UNIDAD DE PROCESAMIENTO DE ENERGIA, LEGRAND, 311052 311052 UNIDAD DE PROCESAMIENTO DE ENERGIA - UPS UPS/KEOR T EVO 20 KVA 1650H P0 | UPS Sistema Completo | TRUE | LEGRAND | Trifásico |  |  | 20
UPS (UNIDAD DE ALIMENTACION ESTABIL,VERTIV,S/M, SISTEMA DE ALIMENTACIÓN Y ESTABILIZACIÓN DE ENERGÍA PROTEGE LOS EQUIPOS SERVIDORES, REDES Y TELECOMUNICACIONES CONTRA APAGONES, FLUCTUACIONES TRIFÁSICO LIEBERT ITA2 DE 380V, 20KVA/20KW, INCLUYE: TARJETA IS-UNITY-DP ITA-20K00AL3A02P0N | UPS Sistema Completo | TRUE | LIEBERT | Trifásico |  |  | 20
UNIDAD DE PROCESAMIENTO DE ENERGIA, LEGRAND, 311028 311028 UNIDAD DE PROCESAMIENTO DE ENERGIA - UPS UPS/KEOR T EVO 20 KVA 1345H P0 | UPS Sistema Completo | TRUE | LEGRAND | Trifásico |  |  | 20
UPS, KOLFF, LEMON 20K 380V/380V,50HZ,20KVA/18KW, STANDALONE,KOLFF LOGO RESPALDO DE ENERGIA UPS METAL, PVC | UPS Sistema Completo | TRUE | KOLFF | Trifásico |  |  | 20
UPS, INVT/UNITY, HR33020CL CODIGO:HR33020CL PROPORCIONA ENERGIA DE RESPALDO PARA APLICACIONES INDUSTRIALES DE GRAN ESCALA POTENCIA DE 20 KVA / 20 KW, 380V, 60HZ, TRIFÁSICO, METAL, CABLEADO DE COBRE. | UPS Sistema Completo | TRUE | INVT | Trifásico |  |  | 20
UPS, CENTRALION, TITAN II 3/3 20K 220V 60Hz, 20KVA 220V 60Hz, 800VA TITAN II 3/3 20K | UPS Sistema Completo | TRUE | CENTRALION | Trifásico |  |  | 20
UPS (UNIDAD DE ALIMENTACION ESTABIL,VERTIV,S/M, SISTEMA DE ALIMENTACIÓN Y ESTABILIZACIÓN DE ENERGÍA PROTEGE LOS EQUIPOS SERVIDORES, REDES Y TELECOMUNICACIONES CONTRA APAGONES, FLUCTUACIONES UPS (UNIDAD DE ALIMENTACION ESTABILIZADA), TRIFÁSICO LIEBERT ITA2 DE 380V, 20KVA/20KW, INC | UPS Sistema Completo | TRUE | LIEBERT | Trifásico |  |  | 20
UPS MODULAR,INVT,RM3120-05D, RM3120-05D UPS MODULAR DE 20KVA/20KW, 4 RANURAS, ENTRADA 380V Y SALIDA 220V, 60HZ 20KVA/20KW MODULAR UPS,4-SLOT,380V INPUT AND 220V OUTPUT,60HZ USO: ALIMENTACIÓN DE ENERGÍA ELÉCTRICA ININTERRUMPIDA | UPS Sistema Completo | TRUE | INVT | Trifásico |  |  | 20
UPS, KAISE, KUE-3T20-WB V2 EA990G5, 20KVA, (3:3) PF1, 380V/60HZ, WITH 40*9AH BATTERY , KAISE LOGO SISTEMA DE ALIMENTACION ININTERRUMPIDO UPS-SISTEMA DE ALIMENTACION ININTERRUMPIDO | Batería / Banco de Baterías | FALSE | KAISE | Trifásico |  |  | 20
UPS Galaxy de 20kW a 400V, SCHNEIDER ELECTRIC, GVSUPS20KHS UPS Galaxy de 20kW a 400V para Baterías externas Suministrar energía eléctrica ante corte de suministro de red Galaxy VS UPS 20kW 400V for External Batterie N° Parte: GVSUPS20KHS/CREDITO A 60 DIAS-FECHA DE FACTURA | UPS Sistema Completo | TRUE | SCHNEIDER ELECTRIC | Trifásico |  |  | 20
MODULO DE POTENCIA DE 20KVA/18KW, KOTOHIRA, MT20K ELECTRONICS ELECTRICAL PROTECTION SYSTEM FOR DATA CENTER EQUIPO DE PROTECCION EECTRICA /ELECTRONICA DE POTENCIA MT20K 20KVA 3/3 POWER MODULE / KOTOHIRA SYSTEM 3/3 PHASE HIGH ELECTRICAL PROTECTION EQUIPM SISTEMA DE PROTECCION ELECTRICA PARA DATA CENTER | Módulo de Potencia / Expansión | FALSE | KOTOHIRA | Trifásico |  |  | 20
UPS (UNIDAD DE ALIMENTACION ESTABILIZADA), TRIFÁSICO LIEBERT ITA2 DE 380V, 20KVA/20KW, INC ITA-20K00AL3A02P0N SISTEMA DE ALIMENTACIÓN Y ESTABILIZACIÓN DE ENERGÍA UPS (UNIDAD DE ALIMENTACION ESTABILIZADA), TRIFÁSICO LIEBERT ITA2 DE 380V, 20KVA/20KW, INC PROTEGE LOS EQUIPOS SERVIDORES, REDES Y TELECOMUNICACIONES CONTRA APAGONES, FLUCTUACIONES | UPS Sistema Completo | TRUE | LIEBERT | Trifásico |  |  | 20
FUENTE DE ALIMENTACION ININTERRUNPI,INVT POWER,HR33025CL, MATERIAL: ELECTRÓNICO USO: ALIMENTACION ELECTRICA ESTABILIZADA DE 25KVA/25KW, 380V,60Hz, RACK TORRE, TRIFASICO ORIGEN: CHINA | Otros Equipos / Accesorios | FALSE | INVT | Trifásico | Rack |  | 25
CONJUNTO DE POTENCIA,DELTA,S/M, POWER ASSY 25KW/3U 400V DPH-PM USO:RESPALDO DE ENERGIA PARA EQUIPOS DE TELECOMUNICACIONES CONJUNTO DE POTENCIA 25KW/3U 400V DPH-PM PARA EQUIPOS DE TELECOM,Cod.Producto: 3915100909-S | Otros Equipos / Accesorios | FALSE | DELTA | Trifásico | Rack / Torre (RT) |  | 25
UPS TOSHIBA 4400F3F250XAXM SERIE: 220901159 CON MBS INTERNO TRIFASICO DE 25KVA-208VAC DE ENTRADA Y 208-120 VAC TOSHIBA SERIES 4400 | UPS Sistema Completo | TRUE | TOSHIBA | Trifásico |  |  | 25
UPS TOSHIBA 4400F3F250XAXM SERIE: 230501030, 230501036 CON MBS INTERNO TRIFASICO DE 25KVA-208VAC DE ENTRADA Y 208-120 VAC TOSHIBA SERIES 4400 | UPS Sistema Completo | TRUE | TOSHIBA | Trifásico |  |  | 25
UPS TOSHIBA 4400F3F250XAXM SERIE: 230600113 , 230600552 CON MBS INTERNO TRIFASICO DE 25KVA-208VAC DE ENTRADA Y 208-120 VAC TOSHIBA SERIES 4400 | UPS Sistema Completo | TRUE | TOSHIBA | Trifásico |  |  | 25
POWER MODULE 25KW 3/3 PLUG-IN,S/M,S/M, POWER MODULE 25KW 3/3 PLUG-IN M4-RI-25 POWER MODULE 25KW 3/3 PLUG-IN UPS DE 25KW PARTE DE SERIE 1 | Módulo de Potencia / Expansión | FALSE | Marca Componentes | Trifásico |  |  | 25
UPS, TOSHIBA, 4400F3F250XA SERIE: 240100633 UPS TOSHIBA TRIFASICO DE 25KVA-208VAC DE ENTRADA Y 208-120 VAC SALIDA TOSHIBA SERIES 4400 | UPS Sistema Completo | TRUE | TOSHIBA | Trifásico |  |  | 25
UPS, CENTRALION, TITAN II 3/3 30K SERIES: 85322112600017 , 85322112600016 USO: UPS - 220V 60HZ, 30KVA ON LINE UPS, 3PHASE IN / 3 PHASE OUT, TOWER, 30K, 30000VA/10000W, PFI - | UPS Sistema Completo | TRUE | CENTRALION | Trifásico | Torre | On-Line Doble Conversión | 30 | 10000
EQUIPO DE ENERGÍA ESTABILIZADA, ALLSAI, ALLSAIW-5 PRO 30K 3/3 ALLSAIW-5 PRO 30K 3/3 - UPS ALLSAI SERIE W PRO TRIFASICA 30KVA/30KW WITH 60X9AH USO: PROPORCIONAR ENERGÍA ESTABILIZADA // ONLINE DOBLE CONVERSION TOUCH PANEL 380VAC/380VA EQUIPO DE ENERGÍA ESTABILIZADA DE 30KVA TIRFÁSICO, TIPO TORRE MATERIAL: PLÁSTICO, COBRE Y ACERO | UPS Sistema Completo | TRUE | ALLSAI | Trifásico | Torre | On-Line Doble Conversión | 30
UPS(SISTEMAS DE ALIMENTACION,ALLSAI,ALLSAIW 30K PRO 3/3, 30KVA/27KW W/60X9AH ONLINE DOBLE CONV.TOUCH PANEL 380VAC/380VAC /UN UPS ES FUENTE D/SUM.E POSEE UNA BAT.C/FIN D/SEGUIR DANDO ENERGIA A UN DISP. EN CASO D/INTERRUPCION ELECT;FUENTE UPS(SISTEMA D/ALIM.ININTERRUMP.)-ALLSAIW 30K PRO 3/3 -UPS ALLSAI SERIE W PRO TRIFASICA D/SUMIN.ELECT. C/BATERIAS QUE BRINDA ENERG. ELECT. TEMPORAL EN CASO D/INTERRUPCION ELECT. | UPS Sistema Completo | TRUE | ALLSAI | Trifásico |  | On-Line Doble Conversión | 30
UPS, TRIPPLITE , SVT30KX MERCANCIA NUEVA PARA EQUIPOS DE COMPUTO UPS SMARTONLINE SERIE SVTX TRIFASICO DE DOBLE CONVERSION EN LINEA DE 30KVA 380/400/415 | UPS Sistema Completo | TRUE | TRIPP LITE | Trifásico |  | On-Line Doble Conversión | 30
ALLSAIW 30K PRO 3/3 - UPS, ALLSAI, W KPRO RESPALDO Y CALIDAD DE ENERGÍA W30KPRO 3/3 ALLSAIW 30K PRO 3/3 - UPS ALLSAI SERIE W PRO TRIFASICA 30KVA/27KW WITH 60x9Ah ONLINE DOBLE | UPS Sistema Completo | TRUE | ALLSAI | Trifásico |  | On-Line Doble Conversión | 30
ALLSAIW 30K PRO, ALLSAI, W KPRO RESPALDO Y CALIDAD DE ENERGÍA W30KPRO 3/3 ALLSAIW 30K PRO 3/3 - UPS ALLSAI SERIE W PRO TRIFASICA 30KVA/27KW WITH 60x9Ah ONLINE DOBLE | UPS Sistema Completo | TRUE | ALLSAI | Trifásico |  | On-Line Doble Conversión | 30
ALLSAIW 40K PRO, ALLSAI, W KPRO RESPALDO Y CALIDAD DE ENERGÍA W40KPRO 3/3 ALLSAIW 40K PRO 3/3 - UPS ALLSAI SERIE W PRO TRIFASICA 30KVA/27KW WITH 60x9Ah ONLINE DOBLE | UPS Sistema Completo | TRUE | ALLSAI | Trifásico |  | On-Line Doble Conversión | 30
UPS(SISTEMAS DE ALIMENTACION,ALLSAI,ALLSAIW 30K PRO 3/3, 30KVA/27KW W/60X9AH ONLINE DOBLE CONV.TOUCH PANEL 380VAC/380VAC /UN UPS ES FUENTE D/SUM.E POSEE UNA BAT.C/FIN D/SEGUIR DANDO ENERGIA A UN DISP. EN CASO D/INTERRUPCION ELECT;FUENTE UPS(SISTEMA D/ALIM.ININTERRUMP.)-ALLSAIW 30K PRO 3/3 -UPS ALLSAI SERIE W PRO TRIFASICA D/SUMIN.ELECT. C/BATERIAS QUE BRINDA ENERG. ELECT. TEMPORAL EN CASO D/INTERRUPCION ELECT. | UPS Sistema Completo | TRUE | ALLSAI | Trifásico |  | On-Line Doble Conversión | 30
UNIDADES DE ALIMENTACION ESTABILIZADA, ALLSAI, W KPRO W40KPRO 3/3 USO: RESPALDO Y CALIDAD DE ENERGÍA ALLSAIW 40K PRO 3/3 - UPS ALLSAI SERIE W PRO TRIFASICA 30KVA/27KW WITH 60X9AH ONLINE DOBLE | UPS Sistema Completo | TRUE | ALLSAI | Trifásico |  | On-Line Doble Conversión | 30
EQUIPO DE ENERGÍA ESTABILIZADA, ALLSAI, ALLSAIW30K-PRO 3/3 UPS ALLSAI W 30KVA/27 KW ON LINE DOBLE CONVERSION PANEL LCD 380 VAC INCLUYE BATERIAS USO: SUMINISTRO DE ENERGIA ESTABILIZADA UPS DE 30KVA TRIFÁSICO MATERIAL: ACERO, PLÁSTICO Y COBRE | UPS Sistema Completo | TRUE | ALLSAI | Trifásico |  | On-Line Doble Conversión | 30
UPS ONLINE TRIFASICO,ENERGIT,30KVA, 60HZ PARTE : 20KVA 30KVA 380 VAC MERCANCIA NUEVA | UPS Sistema Completo | TRUE | ENERGIT | Trifásico |  | On-Line Doble Conversión | 30
FUENTE DE ALIMENTACION ININTERRUNPI,INVT POWER,HR33030CL, MATERIAL: ELECTRÓNICO USO: ALIMENTACION ELECTRICA ESTABILIZADA DE 30KVA/30KW, 380V,60Hz, RACK TORRE, TRIFASICO ORIGEN: CHINA | Otros Equipos / Accesorios | FALSE | INVT | Trifásico | Rack |  | 30
UPS, KAISE, KUE3RT30 LONG TIME MODEL, KAISE LOGO UPS-SISTEMA DE ALMACENAMIENTO INTERRUMPIDO EA9930G5H RT KUE3RT30 EA990G5 30KVA, RT, 380V/60HZ | UPS Sistema Completo | TRUE | KAISE | Trifásico | Rack / Torre (RT) |  | 30
UPS, KAISE, KUE3RT30LB UPS-SISTEMA DE ALIMENTACION ININTERRUMPIDO KUE3RT30LB EA9930G5H RT KUE3RT30LB, PF1, EA990G5 30KVA, RT, 380V/60HZ, | UPS Sistema Completo | TRUE | KAISE | Trifásico | Rack / Torre (RT) |  | 30
UPS, KAISE, KUE3RT30LB EA9930G5H RT 30KVA, RT, 380V/60HZ, LONG TIME MODEL, KAISE LOGO,PF1 SISTEMA DE ALIMENTACION ININTERRUMPIDO UPS-SISTEMA DE ALIMENTACION ININTERRUMPIDO | UPS Sistema Completo | TRUE | KAISE | Trifásico | Rack / Torre (RT) |  | 30
FUENTE DE ALIMENTACION ININTERRUMPIBLE (, INVT POWER, HT33030XS HT33030XS ALIMENTACION ELECTRICA ESTABILIZADA UNINTERRUMPIBLE POWER SUPPLY TOWER UPS, 30KVA/27KW, 380V,60HZ, BATTERY COLD START ELECTRONICO,FUENTE DE ALIMENTACION ININTERRUNPIBLE (UPS) DE 30KVA/27KW, 380V,60HZ, TORRE | Batería / Banco de Baterías | FALSE | INVT | Trifásico | Torre |  | 30
UPS, ALLSAI, W30KPRO 3/3 UPS 30KVA/30KW, TIPO TORRE 3/3 RESPALDO DE ENERGÍA AC ALLSAIW 30K PRO 3/3 - UPS ALLSAI SERIE W PRO ALLSAIW30K PRO 3/3 | UPS Sistema Completo | TRUE | ALLSAI | Trifásico | Torre |  | 30
UPS 30KW 3/3, TIPO TORRE, ALLSAI, X PROIII CODIGO: X PROIII 30K RESPALDO DE ENERGÍA AC UPS 30KW 3:3, TIPO TORRE PLÁSTICO, COBRE, ACERO | UPS Sistema Completo | TRUE | ALLSAI | Trifásico | Torre |  | 30
FUENTE DE ALIMENTACION ININTERRUNPI,INVT POWER,DT33030XS, MATERIAL: ELECTRÓNICO USO: ALIMENTACION ELECTRICA ESTABILIZADA DE 30KVA/27KW, 220V,60Hz, TORRE, TRIFASICO ORIGEN: CHINA | Otros Equipos / Accesorios | FALSE | INVT | Trifásico | Torre |  | 30
FUENTE DE ALIMENTACION ININTERRUNPI,INVT POWER,DT33030XL, MATERIAL: ELECTRÓNICO USO: ALIMENTACION ELECTRICA ESTABILIZADA DE 30KVA/27KW, 220V,60Hz, TORRE, TRIFASICO, CON BANCO EXTERNO ORIGEN: CHINA | Otros Equipos / Accesorios | FALSE | INVT | Trifásico | Torre |  | 30
FUENTE DE ALIMENTACION ININTERRUNPI,INVT POWER,HT33030XS, MATERIAL: ELECTRÓNICO USO: ALIMENTACION ELECTRICA ESTABILIZADA DE 30KVA/27KW, 380V,60Hz, TORRE, TRIFASICO ORIGEN: CHINA | Otros Equipos / Accesorios | FALSE | INVT | Trifásico | Torre |  | 30
FUENTE DE ALIMENTACION ININTERRUNPI,INVT POWER,HT33030XS, ALIMENTACIÓN ELÉCTRICA ESTABILIZADA COMPOSICION:ELECTRÓNICO FUENTE DE ALIMENTACION ININTERRUNPIBLE (UPS) DE 30KVA/27KW, 380V,60HZ, TORRE, TRIFASICO | UPS Sistema Completo | TRUE | INVT | Trifásico | Torre |  | 30
UPS, VERTIV, EXS 0030kTH16FN01000 30KVA@380/400/415V INTELLIGENT UPS (FOR OVERSEAS),EXS 0030KTH16FN01000 UPS UPS EQUIPMENT,EXS 0030KTH16FN01, TOWER STANDARD HIGH-FREQUENCY LINK 3-PH INPUT/3-PH OUTPUT N° Parte: 01201915 | UPS Sistema Completo | TRUE | VERTIV | Trifásico | Torre |  | 30
FUENTE DE ALIMENTACION, INVT POWER, HT33030XS ALIMENTACIÓN ELÉCTRICA ESTABILIZADA MATERIAL: ELECTRÓNICO FUENTE DE ALIMENTACION ININTERRUNPIBLE (UPS) DE 30KVA/27KW, 380V,60HZ, TORRE, TRIFASICO | UPS Sistema Completo | TRUE | INVT | Trifásico | Torre |  | 30
EQUIPO UPS, KOTOHIRA, DT300L33-A DISEÑO EN TORRE +192VDC SIN BATERÍA SAI: W250*D710*H530 ESTABILIZAR ENERGIA 30KVA/27KW PF=0,9 3/3 HIGH FRECUENCY INPUT 380V OUTPUT 380V 30KVA/27KW PF=0,9 3/3 ALTA FRECUENCIA ENTRADA 380V SALIDA 380V EQUIPOS ELECTRONICOS | UPS Sistema Completo | TRUE | KOTOHIRA | Trifásico | Torre |  | 30
MODULAR UPS,N2 SOLUCIONES,YDC3330S, 380V 30 KVA PF 0.9 USB RS232, RS485 MODULAR UPS TOWER TYPE | UPS Sistema Completo | TRUE | N2 SOLUCIONES | Trifásico | Torre |  | 30
UPS, SCHNEIDER ELECTRIC, GVSUPS30KR0B5HS GALAXY VS UPS 30KW 400V WITH N+1 POWER MODULE, FOR 5 SMART MODULAR 9AH BATTERY STRINGS, ST USO COMERCIAL GVSUPS30KR0B5HS UPS DE 30 KW CON VOLTAJE DE 400 VOLTIOS INCLUYE BANCO DE BATERIAS INTERNAS | Batería / Banco de Baterías | FALSE | SCHNEIDER ELECTRIC | Trifásico |  |  | 30
UPS, INVT, SIN MODELO UPS RESPALDO DE ENERGIA 380V/380V, 50 HZ,30KVA/27KW, STANDALONE | UPS Sistema Completo | TRUE | INVT | Trifásico |  |  | 30
UPS TRIFASICO, EAST GROUP, S/M INCLUYE BANCO INTERNO DE BATERIAS DE 60 UND DE 12V/9Ah; TENSION (380/380)V; TARJETA SNMP Y NUMERO DE SERIE: 990302204060001-990302204060004 UPS TRIFASICO MARCA EAST SERIE EA990G5 MODELO EA9930 DE 30KVA | Tarjeta SNMP / Red | FALSE | EAST | Trifásico |  |  | 30
SUMINISTRO DE ENERGIA, LIEBERT, EXS 01201915 EXS 30KVA 380 3PH | Otros Equipos / Accesorios | FALSE | LIEBERT | Trifásico |  |  | 30
UPS VERTIV ITA-30K00AL3302P00 COMERCIAL CAJA 01201926 - ITA2 UPS 30KVA 30KW 380V LONG BACKUP | UPS Sistema Completo | TRUE | VERTIV | Trifásico |  |  | 30
UPS DE 30 KVA CON TARJETA, EAST, EA990G5 INTERNAL 60 UNITS OF 12V/9AH, SNMP CARD, RS485 SERIAL NUMBERS: 990302210090044-990302210090047 EA990G5 3/3 UPS 30 KVA, METAL Y PLASTICO //SISTEMA DE ALIMENTACIÓN ININTERRUMPIDA | Tarjeta SNMP / Red | FALSE | EAST | Trifásico |  |  | 30
UPS, CENTRALION, TITAN II 3/3 30K 220V 60HZ, 30KVA USO: UPS UPS - | UPS Sistema Completo | TRUE | CENTRALION | Trifásico |  |  | 30
UPS (SISTEMA DE ENERGIA INTERRUMPID,DELTA,S/M, FUNCION: RESPALDO DE ENTERGIA PARA EQUIPOS DE TELECOMUNICACIONES / PARA EQUIPOS DE TELECOM UPS (SISTEMA DE ENERGIA INTERRUMPIDO DE POTENCIA) 30KVA I/O=230/400V / PARA EQUIPOS DE TEL UPS 30KVA I/O=230/400V WB (5125110539)(UPS303HH3300035),Cod.Producto: UPS303HH3300035 | UPS Sistema Completo | TRUE | DELTA | Trifásico |  |  | 30
UPS, KOLFF, LEMON 30K UPS RESPALDO DE ENERGIA 380V/380V, 50 HZ,30KVA/27KW, STANDALONE METAL, PVC | UPS Sistema Completo | TRUE | KOLFF | Trifásico |  |  | 30
UPS TOSHIBA 4400F3F300XA SERIE: 230500308 , 230501349 Y 208-120 VAC SALIDA TRIFASICO DE 30KVA-208VAC DE ENTRADA TOSHIBA SERIES 4400 | UPS Sistema Completo | TRUE | TOSHIBA | Trifásico |  |  | 30
UNIDAD DE ALIMENTACIÓN ESTABILIZADA, KEHUA TECH, MY30S TRIFASICO UNIDAD DE ALIMENTACIÓN ESTABILIZADA UPS(UNINTERRUPTIBLE POWER SUPPLIE) TRIFASICO 30KVA PVC ,METAL ,CIRCUITOS | UPS Sistema Completo | TRUE | KEHUA TECH | Trifásico |  |  | 30
MODULAR UPS,N2 SOLUCIONES,30KVA MODULE, 30KVA MODULE UPS HPM3300E-RM-30 KVA MODULAR UPS, 60 HZ, 380V.PF1.0 | UPS Sistema Completo | TRUE | N2 SOLUCIONES | Trifásico |  |  | 30
SISTEMA ESTABILIZADO DE ENERGIA, ALLSAI, WPRO-30K-3/3 ALLSAIW-5 PRO 30K 3/3 PARA RESPALDO Y CALIDAD DE ENERGIA SISTEMA ESTABILIZADO DE ENERGIA (UPS) PLASTICO, ACERO Y COBRE,SERIE W PRO TRIFASICA 30KVA/30KW | UPS Sistema Completo | TRUE | ALLSAI | Trifásico |  |  | 30
MODULO DE POTENCIA UPS,VERTIV LIEBERT,APM MODULAR, VERTIV LIEBERT APM MODULAR UPS 30KW SCALABLE TO 150KW 3-PH EQUIPO ESTABILIZADOR DE TENSION Y RESPALDO DE ENERGIA MODULO DE UPS SISTEMA DE ALIMENTACION ESCALABLE CODIGO NXRE0305005 | Módulo de Potencia / Expansión | FALSE | LIEBERT | Trifásico |  |  | 30
UNIDAD DE PROCESAMIENTO DE ENERGIA, LEGRAND, 311053 311053 UNIDAD DE PROCESAMIENTO DE ENERGIA - UPS UPS/KEOR T EVO 30 KVA 1650H P0 | UPS Sistema Completo | TRUE | LEGRAND | Trifásico |  |  | 30
UPS, TOSHIBA, 4400F3F300XA SERIE: 240600399 ,240601143 Y 208-120 VAC SALIDA TRIFASICO DE 30KVA-208VAC DE ENTRADA TOSHIBA SERIES 4400, 60 DIAS NETO FACTURA | UPS Sistema Completo | TRUE | TOSHIBA | Trifásico |  |  | 30
UNIDAD DE PROCESAMIENTO DE ENERGIA, LEGRAND, 311053 311053 UNIDAD DE PROCESAMIENTO DE ENERGIA - UPS UPS/KEOR T EVO 30 KVA 1650H P0 | UPS Sistema Completo | TRUE | LEGRAND | Trifásico |  |  | 30
UNIDAD DE PROCESAMIENTO DE ENERGIA, LEGRAND, 311053 311053 UNIDAD DE PROCESAMIENTO DE ENERGIA - UPS UPS/KEOR T EVO 30 KVA 1650H P0 | UPS Sistema Completo | TRUE | LEGRAND | Trifásico |  |  | 30
ESTABILIZADOR, GLORYSTAR, S/M STABLIZER: 30KVA-380V/60HZ (FOR 2KW ACCESORIO PARA LA MAQUINA LASER ESTABILIZADOR 30KVA GS-3015 S/N:HVA3015B056 | Otros Equipos / Accesorios | FALSE | Marca Componentes | Trifásico |  |  | 30
UNIDAD DE PROCESAMIENTO DE ENERGIA, LEGRAND, 311032 311032 UNIDAD DE PROCESAMIENTO DE ENERGIA - UPS UPS/KEOR T EVO 30 KVA 1345H P0 | UPS Sistema Completo | TRUE | LEGRAND | Trifásico |  |  | 30
UPS, KOLFF, LEMON 30K 380V/380V,50HZ,30KVA/27KW, STANDALONE,KOLFF LOGO RESPALDO DE ENERGIA UPS METAL, PVC | UPS Sistema Completo | TRUE | KOLFF | Trifásico |  |  | 30
UPS, KAISE, KUE-3T30-WB V2 EA990G5, 30KVA, (3:3) PF1, 380V/60HZ, WITH 60*9AH BATTERY , KAISE LOGO SISTEMA DE ALIMENTACION ININTERRUMPIDO UPS-SISTEMA DE ALIMENTACION ININTERRUMPIDO | Batería / Banco de Baterías | FALSE | KAISE | Trifásico |  |  | 30
UPS FACIL 3S, SCHNEIDER ELECTRIC, E3SUPS20KHB2 UPS FACIL 3S Easy UPS 3S 30 kVA 400V 3:3 UPS, 4 internal 7Ah modular battery strings N° Parte: E3SUPS20KHB2 | Batería / Banco de Baterías | FALSE | SCHNEIDER ELECTRIC | Trifásico |  |  | 30
UPS, CENTRALION, TITAN II 3/3 40K SERIES: 85422112600008 , 85422112600007 USO: UPS - 220V 60HZ, 40KVA ON LINE UPS, 3PHASE IN / 3 PHASE OUT, TOWER, 40K, 40000VA/10000W, PFI - | UPS Sistema Completo | TRUE | CENTRALION | Trifásico | Torre | On-Line Doble Conversión | 40 | 10000
EQUIPO DE ENERGÍA ESTABILIZADA, ALLSAI, ALLSAIW-5 PRO 40K 3/3 ALLSAIW 40K PRO 3/3 - UPS ALLSAI SERIE W PRO TRIFASICA 40KVA/40KW WITH 80X9AH USO: PROPORCIONAR ENERGÍA ESTABILIZADA // ONLINE DOBLE CONVERSION TOUCH PANEL 380VAC/380VA EQUIPO DE ENERGÍA ESTABILIZADA DE 40KVA TRIFÁSICO, TIPO TORRE MATERIAL: PLÁSTICO, COBRE Y ACERO | UPS Sistema Completo | TRUE | ALLSAI | Trifásico | Torre | On-Line Doble Conversión | 40
UNIDADES DE ALIMENTACION ESTABILIZADA, ALLSAI, W KPRO W40KPRO 3/3 ALLSAIW 40K PRO 3/3 - UPS ALLSAI SERIE W PRO TRIFASICA 40KVA/40KW WITH 60x9Ah ONLINE DOBLE | UPS Sistema Completo | TRUE | ALLSAI | Trifásico |  | On-Line Doble Conversión | 40
UPS 40KVA, LS RELSA, LS-40K GALLEON III 3-PHASE IN/3-PHASE OUT ONLINE UPS, 40K LONG-RUN MODEL, 40KVA /40KW, 400V 60HZ, USO: RESPALDO DE ENERGIA / ELECTRONICO UPS 40KVA MATERIAL: CUBIERTA DE METALICO | UPS Sistema Completo | TRUE | Marca Generica | Trifásico |  | On-Line Doble Conversión | 40
FUENTE DE ALIMENTACION ININTERRUNPI,INVT POWER,HR33040CL, MATERIAL: ELECTRÓNICO USO: ALIMENTACION ELECTRICA ESTABILIZADA DE ,40KVA/40KW, 380V,60Hz, RACK TORRE, TRIFASICO ORIGEN: CHINA | Otros Equipos / Accesorios | FALSE | INVT | Trifásico | Rack |  | 40
MAS GP4 40KVA 3/3 RACK,S/M,S/M, MAS GP4 40KVA 3/3 RACK U4GP043R00-0-00 PARTES EN SERIE 2 A 5 MAS GP4 40KVA 3/3 RACK UPS MODELO MASTERYS GP4 40KVA | UPS Sistema Completo | TRUE | Marca Generica | Trifásico | Rack |  | 40
UPS TORRE 40KVA 3/3, ALLSAI, UPS-EP002-11-I03-2U-XS EQUIPO DE ENERGIA ESTABILIZADA DE 40KVA TRIFÁSICO TIPO TORRE ENERGIA ESTABILIZADA UPS ALLSAI SERIE W/PRO 40KVA/36KW WHIT BATTERY ACERO COBRE PLASTICO | Batería / Banco de Baterías | FALSE | ALLSAI | Trifásico | Rack / Torre (RT) |  | 40
UPS, CENTRALION, TITAN II 3/3 40K RT 220V 60Hz, 40KVA 220V 60Hz, 800VA TITAN II 3/3 40K RT | UPS Sistema Completo | TRUE | CENTRALION | Trifásico | Rack / Torre (RT) |  | 40
FUENTE DE ALIMENTACION ININTERRUMPIBLE (, INVT POWER, HT33040XS HT33040XS ALIMENTACION ELECTRICA ESTABILIZADA UNINTERRUMPIBLE POWER SUPPLY TOWER UPS, 40KVA/36KW, 380V,60HZ, BATTERY COLD START ELECTRONICO,FUENTE DE ALIMENTACION ININTERRUNPIBLE (UPS) DE 40KVA/36KW, 380V,60HZ, TORRE | Batería / Banco de Baterías | FALSE | INVT | Trifásico | Torre |  | 40
UPS, VERTIV, EXS0040KTH16FN01000 LINK 3-PH INPUT/3-PH OUTPUT 40KVA INTELLIGENT UPS (FOR OVERSEAS) EXS 0040KTH16FN01000 UPS EQUIPMENT,EXS 0040KTH16FN01, TOWER STANDARD HIGH-FREQUENCY N° Parte: 1201821 | UPS Sistema Completo | TRUE | VERTIV | Trifásico | Torre |  | 40
UPS 40KW 3/3, TIPO TORRE, ALLSAI, X PROIII CODIGO: X PROIII 40K RESPALDO DE ENERGÍA AC UPS 40KW 3:3, TIPO TORRE PLÁSTICO, COBRE, ACERO | UPS Sistema Completo | TRUE | ALLSAI | Trifásico | Torre |  | 40
FUENTE DE ALIMENTACION ININTERRUNPI,INVT POWER,HT33040XS, MATERIAL: ELECTRÓNICO USO: ALIMENTACION ELECTRICA ESTABILIZADA DE 40KVA/36KW, 380V,60Hz, TORRE, TRIFASICO ORIGEN: CHINA | Otros Equipos / Accesorios | FALSE | INVT | Trifásico | Torre |  | 40
UPS TRIFASICO TIPO TORRE, CENTIEL, PT040 CODE: UPS-PT040-E-D0 USO: EQUIPO UPS (EQUIPO DE RESPALDO DE ENERGIA AC) UPS-PT040-E-D0 - UPS PREMIUMTOWER 3:3 (40KVA/KW) D0 UPS TRIFASICO TIPO TORRE DE 40KW | UPS Sistema Completo | TRUE | CENTIEL | Trifásico | Torre |  | 40
FUENTE DE ALIMENTACION ININTERRUNPI,INVT POWER,HT33040XS, ALIMENTACIÓN ELÉCTRICA ESTABILIZADA COMPOSICION:ELECTRÓNICO FUENTE DE ALIMENTACION ININTERRUNPIBLE (UPS) DE 40KVA/36KW, 380V,60HZ, TORRE, TRIFASICO | UPS Sistema Completo | TRUE | INVT | Trifásico | Torre |  | 40
UPS TRIFASICO, FORZA, FTP-340K DISPOSITIVO ELECTRONICO Forza Zeus2 40KW 3PH UPS LCD PF1 Tower 380/400V 64-Bat SKU: UI775FOR35 | UPS Sistema Completo | TRUE | FORZA | Trifásico | Torre |  | 40
UPS, INVT, SIN MODELO UPS RESPALDO DE ENERGIA 380V/380V, 50 HZ,40KVA/36KW, STANDALONE | UPS Sistema Completo | TRUE | INVT | Trifásico |  |  | 40
UPS,KOTOHIRA SYSTEM,DT400S3, EQUIPO UPS DE 40 KVA DE POTENCIA TRIFASICO REGULAR EL VOLTAJE Y RESPALDO DE ENERGIA SISTEMA DE ALIMENTACIÓN ININTERRUMPIDA UPS | UPS Sistema Completo | TRUE | KOTOHIRA | Trifásico |  |  | 40
UPS MODULAR OMNILITE, OMNILITE, GEN-TW-33030XS 40KVA/36KW 380V,60HZ PROTECCION ELECTRICA UPS MODULAR OMNILITE | UPS Sistema Completo | TRUE | OMNILITE | Trifásico |  |  | 40
UPS DE 40 KW DE ALTA FRECUENCI, EAST, EA990 G4 STANDARD MODEL LCDS 40KVA/40KW (±DC240V) + INCLUDE INTERNAL BATTERY BANK OF 80 UNITS OF 1 SERIAL NUMBERS: 990402210190015-990402210190016 EA990 G4 3/3 HIGH FREQUENCY UPS OF 40KW, METAL Y PLASTICO //SISTEMA DE ALIMENTACIÓN ININTERRUMPIDA | Batería / Banco de Baterías | FALSE | EAST | Trifásico |  |  | 40
UPS, CENTRALION, TITAN II 3/3 40K 220V 60HZ, 40KVA USO: UPS UPS - | UPS Sistema Completo | TRUE | CENTRALION | Trifásico |  |  | 40
UPS UNIDAD DE ENERGIA INTERRUM SOCOMEC ZIMGI0403NF0E00 METAL Y MATERIAL SINTETICO SISTEMA DE PROTECCION ELECTRICA UPS DE 40KVA IP+ 40KVA 3/3 WEB NO TRAFO | UPS Sistema Completo | TRUE | Marca Generica | Trifásico |  |  | 40
UNIDAD INTERRUMPIDA, APC BY SCHNEIDER, E3SUPS40KHB2 UPS DE 40KVA TRIFASICO EN 400V DE LA SERIA SYMMETRA LX, 40 KW USO COMERCIAL E3SUPS40KHB2 REPUESTO | UPS Sistema Completo | TRUE | APC | Trifásico |  |  | 40
UNIDAD DE ALIMENTACIÓN ESTABILIZADA, KEHUA TECH, MY40S TRIFASICO UNIDAD DE ALIMENTACIÓN ESTABILIZADA UPS(UNINTERRUPTIBLE POWER SUPPLIE) TRIFASICO 40KVA PVC ,METAL ,CIRCUITOS | UPS Sistema Completo | TRUE | KEHUA TECH | Trifásico |  |  | 40
UPS, KAISE, KUE-3T40-LB V2 UPS-SISTEMA DE ALMACENAMIENTO INTERRUMPIDO EA9940G5H KUE-3T40-LB V2 EA9940G5H, 40KVA, PF1, 380V/50HZ | UPS Sistema Completo | TRUE | KAISE | Trifásico |  |  | 40
UPS, IEDA POWER/SAFE, APUS-40KW-0B UPS ON-LINE SERIE APUS G3 - 40 KW - 380V+ N - C/ BYPASS DE PARA USO ELECTRICO UPS SF508-9106-72113 METAL | Bypass Externo | FALSE | Marca Componentes | Trifásico |  |  | 40
UPS, KAISE, KUE-3T40-LB LONG BACKUP TIME MODEL, KAISE LOGO UPS-SISTEMA DE ALMACENAMIENTO INTERRUMPIDO EA9940G5H KUE-3T40-LB V2 EA9940G5H, 40KVA, PF1, 380V/50HZ | UPS Sistema Completo | TRUE | KAISE | Trifásico |  |  | 40
UPS (SISTEMA DE ENERGIA INTERRUMPID,DELTA,S/M, FUNCION: RESPALDO DE ENTERGIA PARA EQUIPOS DE TELECOMUNICACIONES / PARA EQUIPOS DE TELECOM UPS (SISTEMA DE ENERGIA INTERRUMPIDO DE POTENCIA) 40KVA I/O=230/400V WB/ PARA EQUIPOS DE T UPS 40KVA I/O=230/400V WB (5125110539)(UPS403HH3300035),Cod.Producto: UPS403HH3300035 | UPS Sistema Completo | TRUE | DELTA | Trifásico |  |  | 40
SISTEMA DE ENERGÍA, ALLSAI, ALLSAIW40K-PRO 3/3 PLÁSTICO, ACERO, COBRE, PLOMO Y ÁCIDO ENERGIA ESTABILIZADA WHIT BATTERY // SERIE: 40009 - 40007 UPS ALLSAI SERIE WPRO 40KVA/36 KW | Batería / Banco de Baterías | FALSE | ALLSAI | Trifásico |  |  | 40
ESTABILIZADOR, GLORYSTAR, S/M STABLIZER: 40KVA-380V/60HZ (FOR 3KW) ACCESORIO PARA LA MAQUINA LASER ESTABILIZADOR 40KVA GS-3015 S/N:HVA3015B055 | Otros Equipos / Accesorios | FALSE | Marca Componentes | Trifásico |  |  | 40
UNIDAD DE PROCESAMIENTO DE ENERGIA, LEGRAND, 311036 311036 UNIDAD DE PROCESAMIENTO DE ENERGIA - UPS UPS/KEOR T EVO 40 KVA 1650H P0 | UPS Sistema Completo | TRUE | LEGRAND | Trifásico |  |  | 40
UPS, KOLFF, LEMON 40K 380V/380V,50HZ,40KVA/36KW, STANDALONE,KOLFF LOGO RESPALDO DE ENERGIA UPS METAL, PVC | UPS Sistema Completo | TRUE | KOLFF | Trifásico |  |  | 40
SISTEMA DE ALIMENTACION,S/M,RM040/10X, SISTEMA DE ALIMENTACION ININTERRUMPIDA USO: ESTABILIZAR LA CORRIENTE UPS RM SERIES UPS, 40KVA,PF=1, 380V,60HZ RM040/10X | UPS Sistema Completo | TRUE | INVT | Trifásico |  |  | 40
UPS, KAISE, KUE-3T40-LB V2 EA9940G5H, 40KVA, PF1, 380V/60HZ, LONG BACKUP TIME MODEL, KAISE LOGO SISTEMA DE ALIMENTACION ININTERRUMPIDO UPS-SISTEMA DE ALIMENTACION ININTERRUMPIDO | UPS Sistema Completo | TRUE | KAISE | Trifásico |  |  | 40
UPS, KAISE, KUE-3T40-LB V2 UPS-SISTEMA DE ALIMENTACION ININTERRUMPIDO EA9940G5H, 40KVA, PF1, 380V/60HZ | UPS Sistema Completo | TRUE | KAISE | Trifásico |  |  | 40
CONJUNTO DE POTENCIA,DELTA,S/M, CONJUNTO DE POTENCIA 50KW/3U 400V DPH-PM USO:RESPALDO DE ENERGIA PARA EQUIPOS DE TELECOMUNICACIONES POWER ASSY 50KW/3U 400V DPH-PM PARA EQUIPOS DE TELECOM,Cod.Producto: 3915101540-S | Otros Equipos / Accesorios | FALSE | DELTA | Trifásico | Rack / Torre (RT) |  | 50
CONJUNTO DE POTENCIA,DELTA,S/M, CONJUNTO DE POTENCIA 50KW/3U 400V DPH-PM USO:RESPALDO DE ENERGIA PARA EQUIPOS DE TELECOMUNICACIONES POWER ASSY 50KW/3U 400V DPH-PM PARA EQUIPOS DE TELECOM,Cod.Producto: 3915101540-S | Otros Equipos / Accesorios | FALSE | DELTA | Trifásico | Rack / Torre (RT) |  | 50
INVERSOR TRIFASICO, S/M, SOLIS-50K-5G POTENCIA: 50KW // VOLTAJE: 380 Vac // FRECUENCIA: 60 Hz // TIPO DE FASE: 3 FASES TRANSFORMA LA CORRIENTE CONTINUA EN CORRIENTE ALTERNA EN LA RED INVERSOR CON CONTROLADOR DE SEGUIMIENTO DE LA CURVA DE POTENCIA PLASTICO Y ACERO | Otros Equipos / Accesorios | FALSE | FASE | Trifásico |  |  | 50
UNIDAD INTERRUMPIDA, APC BY SCHNEIDER, EMUPS50K250PBHS UPS DE 50KVA TRIFASICO EN 400V DE LA SERIA SYMMETRA LX, 50 KW USO COMERCIAL EMUPS50K250PBHS REPUESTO | UPS Sistema Completo | TRUE | APC | Trifásico |  |  | 50
UNIDAD INTERRUMPIDA, APC BY SCHNEIDER, EMUPS50K250PBHS UPS DE 50KVA TRIFASICO EN 400V DE LA SERIA SYMMETRA LX, 50 KW USO COMERCIAL EMUPS50K250PBHS REPUESTO,PAGO EN 60 DIAS DESDE LA FECHA DE FACTURA | UPS Sistema Completo | TRUE | APC | Trifásico |  |  | 50
UNIDAD INTERRUMPIDA, APC BY SCHNEIDER, EMUPS50K250PBHS UPS TRIFASICO DE 50KVA, 400V DE SERIE EASY UPS TRIFASICO MODULAR , 50KW USO COMERCIAL EMUPS50K250PBHS REPUESTO,PAGO EN 60 DIAS DESDE LA FECHA DE FACTURA | UPS Sistema Completo | TRUE | APC | Trifásico |  |  | 50
Sistema de Alimentación, KOTOHIRA, FC 600L33 tower type, with transformer internal, without batteries. RESPALDO DE ENERGIA ELECTRICA Uninterruptible Power Supply - UPS online 60KVA/54KW 380V, 60HZ, 3/3 phase, | Batería / Banco de Baterías | FALSE | KOTOHIRA | Trifásico | Torre | On-Line Doble Conversión | 60
UPS,ACWATT, 60K TOWER UPS) SISTEMA DE ALIMENTACIÓN ININTERRUMPIDA TRIFASICO DE 60KVA/60KW // COD: TT060L PROTEGER Y ESTABILIZAR CARGAS SENSIBLES ANTE SOBRETENSIONES U OTRAS FLUCTUACIONES DE LA RE 60KVA/60KW, TOWER UPS, LONG RUN UPS WITHOUT BATTERY, NEED TO CONNECT TO EXTERNAL BATTERY C RECTIFICADOR, INVERSOR, CARGADOR DE BATERÍA, TECNOLOGIA TRUE ONLINE, ALARMAS AUDIBLES, PAN | Batería / Banco de Baterías | FALSE | Marca Componentes | Trifásico | Torre | On-Line Doble Conversión | 60
ALLSAIW 60K PRO 3/3 - UPS, ALLSAI, W KPRO RESPALDO Y CALIDAD DE ENERGÍA W60KPRO 3/3 ALLSAIW 60K PRO 3/3 - UPS ALLSAI SERIE W PRO TRIFASICA 60KVA/54KW ONLINE DOBLE CONVERSION | UPS Sistema Completo | TRUE | ALLSAI | Trifásico |  | On-Line Doble Conversión | 60
ALLSAIW 60K PRO, ALLSAI, W KPRO RESPALDO Y CALIDAD DE ENERGÍA W60KPRO 3/3 ALLSAIW 60K PRO 3/3 - UPS ALLSAI SERIE W PRO TRIFASICA 60KVA/54KW ONLINE DOBLE CONVERSION | UPS Sistema Completo | TRUE | ALLSAI | Trifásico |  | On-Line Doble Conversión | 60
UNIDADES DE ALIMENTACION ESTABILIZADA, ALLSAI, W KPRO W60KPRO 3/3 ALLSAIW 60K PRO 3/3 - UPS ALLSAI SERIE W PRO TRIFASICA 60KVA ONLINE DOBLE CONVERSION TOUCH | UPS Sistema Completo | TRUE | ALLSAI | Trifásico |  | On-Line Doble Conversión | 60
UNIDADES DE ALIMENTACION ESTABILIZADA, ALLSAI, W KPRO W60KPRO 3/3 USO: RESPALDO Y CALIDAD DE ENERGÍA ALLSAIW 60K PRO 3/3 - UPS ALLSAI SERIE W PRO TRIFASICA 60KVA/54KW ONLINE DOBLE CONVERSION | UPS Sistema Completo | TRUE | ALLSAI | Trifásico |  | On-Line Doble Conversión | 60
UPS, CENTRALION, TITAN II 3/3 60K Rack 220V 60Hz, 60KVA 220V 60Hz, 800VA TITAN II 3/3 60K Rack | UPS Sistema Completo | TRUE | CENTRALION | Trifásico | Rack |  | 60
FUENTE DE ALIMENTACION ININTERRUMPIBLE (, INVT POWER, HT33060X HT33060X ALIMENTACION ELECTRICA ESTABILIZADA UNINTERRUMPIBLE POWER SUPPLY, TOWER UPS, 60KVA/54KW, 380V,60HZ, BATTERY COLD STAR ELECTRONICO,FUENTE DE ALIMENTACION ININTERRUNPIBLE (UPS) DE 60KVA/54KW, TRIFASICO, 380V, 6 | Batería / Banco de Baterías | FALSE | INVT | Trifásico | Torre |  | 60
UPS, VERTIV, EXS0060KTK16FN01000 INPUT/3-PH OUTPUT 60KVA INTELLIGENT UPS (FOR OVERSEAS EXCLUDED EMEA)EXS UPS EQUIPMENT,EXS 0060KTK16FN01, TOWER STANDARD HIGH-FREQUENCY LINK 3-PH N° Parte: 1201962 | UPS Sistema Completo | TRUE | VERTIV | Trifásico | Torre |  | 60
FUENTE DE ALIMENTACION ININTERRUNPI,INVT POWER,HT33060X, MATERIAL: ELECTRÓNICO USO: ALIMENTACION ELECTRICA ESTABILIZADA DE 60KVA/60KW, 380V,60Hz, TORRE, TRIFASICO ORIGEN: CHINA | Otros Equipos / Accesorios | FALSE | INVT | Trifásico | Torre |  | 60
UPS TRIFASICO TIPO TORRE, CENTIEL, PT060 CODE: UPS-PT060-E-D0 USO: EQUIPO UPS (EQUIPO DE RESPALDO DE ENERGIA AC) UPS-PT060-E-D0 - UPS PREMIUMTOWER 3:3 (60KVA/KW) D0 UPS TRIFASICO TIPO TORRE DE 60KW | UPS Sistema Completo | TRUE | CENTIEL | Trifásico | Torre |  | 60
FUENTE DE ALIMENTACION ININTERRUNPI,INVT POWER,HT33060X, ALIMENTACIÓN ELÉCTRICA ESTABILIZADA COMPOSICION:ELECTRÓNICO FUENTE DE ALIMENTACION ININTERRUNPIBLE (UPS) DE 60KVA/54KW, 380V,60HZ, TORRE, TRIFASICO | UPS Sistema Completo | TRUE | INVT | Trifásico | Torre |  | 60
UPS, INVT, HT33060X EN UNIDAD PARA ESTABILIZAR POTENCIA DE ENERGIA ELECTRICA UPS HT Series Modular Tower 60KVA,PF=1,2-Module System Cabinet,380V,60Hz | UPS Sistema Completo | TRUE | INVT | Trifásico | Torre |  | 60
UPS, INVT, HT33060X EN UNIDAD PARA ESTABILIZAR POTENCIA DE ENERGIA ELECTRICA UPS HT Series Modular Tower 60KVA,PF=1,2-Module System Cabinet,380V,60Hz | UPS Sistema Completo | TRUE | INVT | Trifásico | Torre |  | 60
UPS, VERTIV, S/M Hz, with Bypass Isolation Transformer with FAT UPS (INCLUYE GABINETE DE BYPASS) UPS, FP60Z-2, 3 X 3, 60 kVA, Input 380V, Output 208 V AC, 60 SET=U | Transformador / Aislamiento | FALSE | VERTIV | Trifásico |  |  | 60
UNIDAD DE ALIMENTACION, S/M, S/M EXS 60KVA 380 3PH UNIDADES DE ALIMENTACION ESTABILIZADA ("UPS") PART NUMBER: 01201962 UPS EQUIPMENT | UPS Sistema Completo | TRUE | VERTIV | Trifásico |  |  | 60
UPS, KSTAR, KM-CB60 380V/60HZ 1001-9527 RESPALDO DE ENERGIA 60KVA MODULAR UPS CABINET GABINETE DE PLASTICO AUTOEXTINGUIBLE | UPS Sistema Completo | TRUE | KSTAR | Trifásico |  |  | 60
UPS,LIEBERT,CRV4, EQUIPO ESTABILIZADOR DE TENSION Y RESPALDO DE ENERGIA. CODIGO: 01201962 SISTEMA DE ALIMENTACION INTERRUMPIDA /EXS 60KVA 380 3PH | UPS Sistema Completo | TRUE | LIEBERT | Trifásico |  |  | 60
UPS TRIFASICO, OMNILITE, IPS-GEN-RMX-060/20 UPS 60KVA/60KW,380V,60HZ,TRIFASICO,BATERIA VOLTAJE: + 240 VCC PROTECCION ELECTRICA UPS 60KVA/60KW,380V,60HZ,TRIFASICO,BATERIA VOLTAJE: + 240 VCC | Batería / Banco de Baterías | FALSE | OMNILITE | Trifásico |  |  | 60
UPS TRIFASICO XMART MP380-UPS-SM-60K-2PM CON TODOS SUS ACCESORIOS PARA SU NORMAL FUNCIONAMIENTO USO INDUSTRIAL UPS TRIFASICO MODULAR MODPRO 33 60KW 380/220V FP.1 COD. MP380-UPS-SM-60K-2PM | UPS Sistema Completo | TRUE | Marca Generica | Trifásico |  |  | 60
UNIDAD DE PROCESAMIENTO DE ENERGIA, LEGRAND, 311040 311040 UNIDAD DE PROCESAMIENTO DE ENERGIA - UPS UPS/KEOR T EVO 60 KVA 1650H P0 | UPS Sistema Completo | TRUE | LEGRAND | Trifásico |  |  | 60
UPS DE 60 KW CON TARJETA DE ME, EAST, EA990 G4 LONG BACKUP MODEL LCDH 60KVA/60KW (±DC192V) + SNMP CARD, 380V/ /60HZ SERIAL NUMBERS: 990602210190013-990602210190014 EA990 G4 3/3 HIGH FREQUENCY UPS OF 60KW, METAL Y PLASTICO //SISTEMA DE ALIMENTACIÓN ININTERRUMPIDA | Tarjeta SNMP / Red | FALSE | EAST | Trifásico |  |  | 60
UPS, CENTRALION, TITAN III 3/3 60K 220V 60HZ, 60KVA USO: UPS UPS - | UPS Sistema Completo | TRUE | CENTRALION | Trifásico |  |  | 60
UNIDADES DE ALIMENTACIÓN, VERTIV-LIEBERT, EXS 60 KVA CODIGO 01201962 USO INDUSTRIAL EXS 60KVA 380 3PH | Otros Equipos / Accesorios | FALSE | LIEBERT | Trifásico |  |  | 60
UNIDAD DE PROCESAMIENTO DE ENERGIA, LEGRAND, 311040 311040 UNIDAD DE PROCESAMIENTO DE ENERGIA - UPS UPS/KEOR T EVO 60 KVA 1650H P0 | UPS Sistema Completo | TRUE | LEGRAND | Trifásico |  |  | 60
ALMACENADOR DE CORRIENTE,VERTIV,RIGO, ITEM NUMBER: EXS0060KTK16FN0 ALMACENADOR DE CORRIENTE EXS060KTK16FN0 EXS 60 KVA 380 3 PH | Otros Equipos / Accesorios | FALSE | VERTIV | Trifásico |  |  | 60
UPS, KAISE, KUE-3T60-LB LONG BACKUP TIME MODEL, KAISE LOGO UPS-SISTEMA DE ALMACENAMIENTO INTERRUMPIDO EA9960G5H KUE-3T60-LB V3 EA9960G5H, 60KVA, PF1, 380V/50HZ | UPS Sistema Completo | TRUE | KAISE | Trifásico |  |  | 60
UNIDADES DE ALIMENTACIÓN, VERTIV-LIEBERT, EXS 60 KVA CODIGO 01201962 UNIDADES DE ALIMENTACIÓN ESTABILIZADA - UPS EXS 60KVA 380 3PH | UPS Sistema Completo | TRUE | LIEBERT | Trifásico |  |  | 60
UNIDAD DE PROCESAMIENTO DE ENERGIA, LEGRAND, 311040 311040 UNIDAD DE PROCESAMIENTO DE ENERGIA - UPS UPS/KEOR T EVO 60 KVA 1650H P0 | UPS Sistema Completo | TRUE | LEGRAND | Trifásico |  |  | 60
UNIDAD DE PROCESAMIENTO DE ENERGIA, LEGRAND, 311040 311040 UNIDAD DE PROCESAMIENTO DE ENERGIA - UPS UPS/KEOR T EVO 60 KVA 1650H P0 | UPS Sistema Completo | TRUE | LEGRAND | Trifásico |  |  | 60
UPS, UNITY.PE, UPS-M-60KW-P10 MODELO:UPS-M-60KW-P10, SN:F01247003015-F01247003016 PROPORCIONAR ENERGÍA ELÉCTRICA POR UN TIEMPO LIMITADO A TODOS LOS DISPOSITIVOS QUE TENGA C EQUIPO QUE BRINDA ALMACENAMIENTO DE ELECTRICIDAD, BatteryVoltage: ±240VDC MATERIAL:METAL,60KVA/60KW,380V,60Hz,Three Phase,Battery,BANCO CONTINENTAL:N° DE OPERACION | Batería / Banco de Baterías | FALSE | Marca Componentes | Trifásico |  |  | 60
UPS, KAISE, KUE-3T60-LB UPS-SISTEMA DE ALIMENTACION ININTERRUMPIDO KUE-3T60-LB EA9960G5H KUE-3T60-LB EA9960G5H, 60KVA, PF1, 380V/50HZ | UPS Sistema Completo | TRUE | KAISE | Trifásico |  |  | 60
UNIDAD DE PROCESAMIENTO DE ENERGIA, LEGRAND, 311040 311040 UNIDAD DE PROCESAMIENTO DE ENERGIA - UPS UPS/KEOR T EVO 60 KVA 1650H P0 | UPS Sistema Completo | TRUE | LEGRAND | Trifásico |  |  | 60
UNIDAD DE PROCESAMIENTO DE ENERGIA, LEGRAND, 311040 311040 UNIDAD DE PROCESAMIENTO DE ENERGIA - UPS UPS/KEOR T EVO 60 KVA 1650H P0 | UPS Sistema Completo | TRUE | LEGRAND | Trifásico |  |  | 60
UPS, KAISE, KUE-3T60-LB V3 EA9960G5H, 60KVA, PF1, 380V/60HZ, LONG BACKUP TIME MODEL, KAISE LOGO SISTEMA DE ALIMENTACION ININTERRUMPIDO UPS-SISTEMA DE ALIMENTACION ININTERRUMPIDO | UPS Sistema Completo | TRUE | KAISE | Trifásico |  |  | 60
UPS TRIFASICO TIPO TORRE, CENTIEL, PT080 CODE: UPS-PT080-E40-F0 USO: EQUIPO UPS (EQUIPO DE RESPALDO DE ENERGIA AC) UPS-PT080-E40-F0 - UPS PREMIUMTOWER 3:3 (80KVA/KW E40) F0 UPS TRIFASICO TIPO TORRE DE 80KW | UPS Sistema Completo | TRUE | CENTIEL | Trifásico | Torre |  | 80
UPS DE 80 KW CON TARJETA DE ME, EAST, EA990 G4 LONG BACKUP MODEL LCDH 80KVA/80KW (±DC192V) + SNMP CARD, 380V/ /60HZ SERIAL NUMBERS: 990802210190017 EA990 G4 3/3 HIGH FREQUENCY UPS OF 80KW, METAL Y PLASTICO //SISTEMA DE ALIMENTACIÓN ININTERRUMPIDA | Tarjeta SNMP / Red | FALSE | EAST | Trifásico |  |  | 80
UPS, IEDA POWER/SAFE, APUS-80KW-0B UPS ON-LINE SERIE APUS G3 - 80 KW - 380V+N - C/ BYPASS DE PARA USO ELECTRICO UPS SF508-9106-12000 METAL | Bypass Externo | FALSE | Marca Componentes | Trifásico |  |  | 80
UPS, CENTRALION, TITAN PRO X10 90K CONTROL MODELO: TITAN PRO X10 90K CONTROL CABINET USO: UPS - GABINETE DE CONTROL ON LINE UPS, 15U STS 90KVA CABINET, 380/220V*3 PHASE (MAX. 3* 30K POWER MODULE) 88-463033-00G | Módulo de Potencia / Expansión | FALSE | CENTRALION | Trifásico |  | On-Line Doble Conversión | 90
UPS DE 90kVA/90kW TRIFASICO DE, INVT, RM090/15X EN UNIDADES PERMITE TENER UN TIEMPO DE AUTONOMIA DE ENERGIA ANTE UN CORTE ELECTRICO 90KVA/90KW 19" RACK CABINET SYSTEM,6-SLOT EQUIPO UPS DE CORRIENTE TRIFASICO 380VAC DE 6 SLOTS // PARA MODULOS DE POTENCIA | UPS Sistema Completo | TRUE | INVT | Trifásico | Rack |  | 90
UPS, INVT, HT33090X EN UNIDAD PARA ESTABILIZAR POTENCIA DE ENERGIA ELECTRICA UPS HT Series Modular Tower 90KVA,PF=1,3-Module System Cabinet,380V,60Hz | UPS Sistema Completo | TRUE | INVT | Trifásico | Torre |  | 90
UPS, INVT, HT33090X EN UNIDAD PARA ESTABILIZAR POTENCIA DE ENERGIA ELECTRICA UPS HT Series Modular Tower 90KVA,PF=1,3-Module System Cabinet,380V,60Hz | UPS Sistema Completo | TRUE | INVT | Trifásico | Torre |  | 90
UPS TRIFASICO XMART MP380-UPS-SM-90K-3PM CON TODOS SUS ACCESORIOS PARA SU NORMAL FUNCIONAMIENTO USO INDUSTRIAL UPS TRIFASICO MODULAR MODPRO 33 90KW 380/220V FP.1 COD. MP380-UPS-SMN-90K-3PM | UPS Sistema Completo | TRUE | Marca Generica | Trifásico |  |  | 90
SISTEMA DE ALIMENTACION,S/M,RM090/15X, SISTEMA DE ALIMENTACION ININTERRUMPIDA USO: ESTABILIZAR LA CORRIENTE UPS RM SERIES UPS, 90KVA,PF=1, 380V,60HZ RM090/15X | UPS Sistema Completo | TRUE | INVT | Trifásico |  |  | 90
FUENTE DE ALIMENTACION ININTERRUMPIBLE (, INVT POWER, HT33100X HT33100X ALIMENTACION ELECTRICA ESTABILIZADA UNINTERRUMPIBLE POWER SUPPLY, TOWER UPS, 100KVA/90KW, 380V,60HZ, BATTERY COLD STAR ELECTRONICO,FUENTE DE ALIMENTACION ININTERRUNPIBLE (UPS) DE 100KVA/90KW, TRIFASICO, 380V, | Batería / Banco de Baterías | FALSE | INVT | Trifásico | Torre |  | 100
FUENTE DE ALIMENTACION ININTERRUNPI,INVT POWER,HT33100X, MATERIAL: ELECTRÓNICO USO: ALIMENTACION ELECTRICA ESTABILIZADA DE 100KVA/100KW, 380V,60Hz, TORRE, TRIFASICO ORIGEN: CHINA | Otros Equipos / Accesorios | FALSE | INVT | Trifásico | Torre |  | 100
FUENTE DE ALIMENTACION ININTERRUNPI,INVT POWER,HT33100X, ALIMENTACIÓN ELÉCTRICA ESTABILIZADA COMPOSICION:ELECTRÓNICO FUENTE DE ALIMENTACION ININTERRUNPIBLE (UPS) DE 100KVA/90KW, 380V,60HZ, TORRE, TRIFASICO | UPS Sistema Completo | TRUE | INVT | Trifásico | Torre |  | 100
FUENTE DE ALIMENTACION, INVT POWER, HT33100X ALIMENTACIÓN ELÉCTRICA ESTABILIZADA MATERIAL: ELECTRÓNICO FUENTE DE ALIMENTACION ININTERRUNPIBLE (UPS) DE 100KVA/100KW, 380V,60HZ, TORRE, TRIFASICO | UPS Sistema Completo | TRUE | INVT | Trifásico | Torre |  | 100
UPS, APC BY SCHNEIDER, E3MUPS100KHS UPS DE 100KVA TRIFASICO EN 380VAC USO COMERCIAL E3MUPS100KHS DE LA SERIE EASY UPS 3M | UPS Sistema Completo | TRUE | APC | Trifásico |  |  | 100
UPS, KSTAR, KM-CB100 380V/60HZ 1002-1165 RESPALDO DE ENERGIA 100KVA MODULAR UPS CABINET GABINETE DE ACERO CON PINTURA ELECTROSTÁTICA | UPS Sistema Completo | TRUE | KSTAR | Trifásico |  |  | 100
SUMINISTRO DE ENERGIA, LIEBERT, EXM2 01202504 UPS LIEBERT EXM2 100KVA 380V | UPS Sistema Completo | TRUE | LIEBERT | Trifásico |  |  | 100
UNIDADES DE ALIMENTACIÓN, VERTIV-LIEBERT, EXM2 100 KVA CODIGO 01202504 UNIDADES DE ALIMENTACIÓN ESTABILIZADA - UPS UPS LIEBERT EXM2 100KVA 380V | UPS Sistema Completo | TRUE | LIEBERT | Trifásico |  |  | 100
UNIDAD DE ALIMENTACION ESTABIL, VERTIV / LIEBERT, EXM2 METAL / ELECTRONICA ALIMENTACION ELECTRICA ESTABILIZADA 100 KVA, 380 V UPS LIEBERT EXM2 100KVA 380V | UPS Sistema Completo | TRUE | LIEBERT | Trifásico |  |  | 100
Sistema de Alimentación, KOTOHIRA, FC 1200L33 tower type, with transformer internal, without batteries. RESPALDO DE ENERGIA ELECTRICA Uninterruptible Power Supply - UPS online 120KVA/108KW 380V, 60HZ, 3/3 phase, | Batería / Banco de Baterías | FALSE | KOTOHIRA | Trifásico | Torre | On-Line Doble Conversión | 120
UPS, CENTRALION, TITAN PRO X10 120K CONTROL MODELO: TITAN PRO X10 120K CONTROL CABINET USO: UPS - GABINETE DE CONTROL ON LINE UPS, 42U STS 120KVA CABINET, 380/220V*3 PHASE (MAX. 4* 30K POWER MODULE) 88-464141-00G | Módulo de Potencia / Expansión | FALSE | CENTRALION | Trifásico |  | On-Line Doble Conversión | 120
SISTEMA DE ALIMENTACIÓN, HUAWEI, UPS5000-E-120K-FM (WITH MAINS INPUT SWITCH,BYPASS INPUT SWITCH,OUTPUT SWITCH AND MAINTENANCE BYPASS SWITCH), UPS5000-E-120K-FM UPS5000-E,120KVA,THREE PHASE FOUR WIRE SYSTEM,380V,FULL CONFIGURATION SISTEMA DE ALIMENTACIÓN ININTERRUMPIDA DE ENERGÌA (UPS),PL : 0Y06042100240UIHJ0011H ; PART | Bypass Externo | FALSE | HUAWEI | Trifásico |  |  | 120
SISTEMA DE ALIMENTACIÓN ININTERRUMPIDA DE ENERGÌA (UPS), HUAWEI, UPS5000-E-120K-FM SISTEMA DE ALIMENTACIÓN ININTERRUMPIDA DE ENERGÌA (UPS) 0Y06042300160BDPA0004H UPS5000-E,120KVA,THREE PHASE FOUR WIRE SYSTEM,380V,FULL CONFIGURATION(WITH MAINS INPUT SWI PART NUMBER: 02312TMW | UPS Sistema Completo | TRUE | HUAWEI | Trifásico |  |  | 120
REGULADOR DE VOLTAJE, SIN MARCA, SIN MODELO AUTOMATIC VOLTAJE REGULATOR INPUT:380VAC - OUTPUT:380VAC REGULADOR DE VOLTAJE - 3PHASE HIGH POWER SBW-120KVA | Otros Equipos / Accesorios | FALSE | Marca Componentes | Trifásico |  |  | 120
SISTEMA DE ALIMENTACIÓN ININTERRUMPIDA, HUAWEI, UPS5000-E-120K-FX SISTEMA DE ALIMENTACIÓN ININTERRUMPIDA DE ENERGÌA (UPS) PL:0Y06042500000HDPA0001H UPS5000-E,120KVA,THREE PHASE FOUR WIRE SYSTEM,380V,FULL CONFIGURATION(WITH MAINS INPUT SWI N PART: 02314KPG-001,CREDITO 180 DIAS DESDE FECHA DE FACTURA | UPS Sistema Completo | TRUE | HUAWEI | Trifásico |  |  | 120
UPS LIEBERT EXM2 120KVA, VERTIV, 01202506 UPS LIEBERT EXM2 120KVA UPS EQUIPMENT, EXM 0120KTG16FN02,3PH I/O TRANSFORMER FREE 120KVA INTELLIGENT UPS (FOR OVER N° PARTE: 01202506 | Transformador / Aislamiento | FALSE | LIEBERT | Trifásico |  |  | 120
UPS, INVT, RM150/25X EN UNIDAD PARA ESTABILIZAR POTENCIA DE ENERGIA ELECTRICA UPS RM Series 150KVA,PF=1, 6-Module System Cabinet,380V,60Hz | UPS Sistema Completo | TRUE | INVT | Trifásico |  |  | 150
REGULADOR DE VOLTAJE, SIN MARCA, SIN MODELO AUTOMATIC VOLTAJE REGULATOR INPUT:380VAC - OUTPUT:380VAC REGULADOR DE VOLTAJE - 3PHASE HIGH POWER SBW-150KVA | Otros Equipos / Accesorios | FALSE | Marca Componentes | Trifásico |  |  | 150
UPS, APC BY SCHNEIDER, E3MUPS160KHS UPS DE 160KVA TRIFASICO EN 380VAC USO COMERCIAL E3MUPS160KHS DE LA SERIE EASY UPS 3M | UPS Sistema Completo | TRUE | APC | Trifásico |  |  | 160
SISTEMA DE ALIMENTACION,S/M,RM160/40X, SISTEMA DE ALIMENTACION ININTERRUMPIDA USO: ESTABILIZAR LA CORRIENTE UPS RM SERIES UPS, 160KVA,PF=1, 380V,60HZ RM160/40X | UPS Sistema Completo | TRUE | INVT | Trifásico |  |  | 160
SISTEMA ININTERRUMPIDO, HUAWEI, UPS5000-E-200K-SM UPS5000-E,200KVA,THREE PHASE FOUR WIRE SYSTEM,380V,STANDARD CONFIGURATION(WITH MAINTENANCE 0TH6042204000IDPA0002H SISTEMA ININTERRUMPIDO DE ENERGIA (UPS) 02312QGQ-001 | UPS Sistema Completo | TRUE | HUAWEI | Trifásico |  |  | 200
SUMINISTRO DE ENERGIA, LIEBERT, EXM2 01202510 UPS LIEBERT EXM2 200KVA 380V | UPS Sistema Completo | TRUE | LIEBERT | Trifásico |  |  | 200
(UPS) SISTEMA DE ALIMENTACION,RIELLO,SDH, CODIGO:01202510 USO:EQUIPO ESTABILIZADOR DE TENSION Y RESPALDO DE ENERGIA UPS LIEBERT EXM2 200KVA 380V | UPS Sistema Completo | TRUE | LIEBERT | Trifásico |  |  | 200
UPS LIEBERT EXM2 200KVA 380V,LIEBERT,SDH, (UPS) SISTEMA DE ALIMENTACION INTERRUMPIDA CODIGO:01202510 EQUIPO ESTABILIZADOR DE TENSION Y RESPALDO DE ENERGIA. | UPS Sistema Completo | TRUE | LIEBERT | Trifásico |  |  | 200
REGULADOR DE VOLTAJE, SIN MARCA, SIN MODELO AUTOMATIC VOLTAJE REGULATOR INPUT:380VAC - OUTPUT:380VAC REGULADOR DE VOLTAJE - 3PHASE HIGH POWER SBW-200KVA | Otros Equipos / Accesorios | FALSE | Marca Componentes | Trifásico |  |  | 200
ESTABILIZADOR DE VOLTAJE TRIFASICO,S/M,S/M, TIPO SERVOMOTOR 200KW THREE PHASE SERVO MOTOR VOLTAGE STABILIZER | Otros Equipos / Accesorios | FALSE | Marca Componentes | Trifásico |  |  | 200
UPS MODULAR,INVT,RM200/25C, RM200/25C UPS MODULAR DE 200KVA/200KW, 8 RANURAS, ENTRADA 380V Y SALIDA 380V, 60HZ 200KVA/200KW MODULAR UPS,8-SLOT,380V INPUT AND 380V OUTPUT,60HZ USO:ALIMENTACIÓN DE ENERGÍA ELÉCTRICA ININTERRUMPIDA | UPS Sistema Completo | TRUE | INVT | Trifásico |  |  | 200
FUENTE DE ALIMENTACION,INVT POWER,HT33250X, 250KVA/250KW STANDALONE UPS 380V 60HZ PARA ALIMENTACION ELECTRICA ESTABILIZADA FUENTE DE ALIMENTACION ININTERRUMPIBLE(UPS) DE 250KVA/250KW 380V 60HZ TORRE, TRIFASICO | UPS Sistema Completo | TRUE | INVT | Trifásico | Torre |  | 250
UNIDADES DE ALIMENTACIÓN, VERTIV-LIEBERT, APM 250 KVA CODIGO 01201817 USO INDUSTRIAL TRANSFORMER FREE 3PH I/O 250KVA INTELLIG | Transformador / Aislamiento | FALSE | LIEBERT | Trifásico |  |  | 250
UPS, INVT, RM250/25X EN UNIDAD PARA ESTABILIZAR POTENCIA DE ENERGIA ELECTRICA UPS RM Series 250KVA,PF=1, 10-Module System Cabinet,380V,60Hz | UPS Sistema Completo | TRUE | INVT | Trifásico |  |  | 250
REGULADOR DE VOLTAJE, SIN MARCA, SIN MODELO AUTOMATIC VOLTAJE REGULATOR INPUT:380VAC - OUTPUT:380VAC REGULADOR DE VOLTAJE - 3PHASE HIGH POWER SBW-250KVA | Otros Equipos / Accesorios | FALSE | Marca Componentes | Trifásico |  |  | 250
SISTEMA DE ALIMENTACIÓN, HUAWEI, UPS5000-E-300K-SMT UPS5000-E,300KVA,THREE PHASE FOUR WIRE SYSTEM,380V,STANDARD CONFIGURATION(WITH MAINTENANCE 0Y06042200050YDPA0006H SISTEMA DE ALIMENTACIÓN ININTERRUMPIDA DE ENERGIA (UPS) 02312QGR-001 | UPS Sistema Completo | TRUE | HUAWEI | Trifásico |  |  | 300
UPS, MITSUBISHI, 99B-AB0300KA03 UPS;9900B;BLK;300KVA;480V;A03;FWT USO COMERCIAL - UPS TRIFASICO DE 300 DE KVA/300KW 99B-AB0300KA03F SERIAL NUMBERS: 22-7M86924-03-JU7621 | UPS Sistema Completo | TRUE | MITSUBISHI | Trifásico |  |  | 300
UPS, MITSUBISHI, 99B-AB0300KA03 UPS;9900B;BLK;300KVA;480V;A03;FWT USO COMERCIAL - UPS TRIFASICO DE 300 DE KVA/300KW 480 VOLT. 99B-AB0300KA03F SERIAL NUMBERS: 22-7M87030-06-JU8595, 22-7M87030-07-JU8595, 22-7M87030-08-JU8595, 22-7M870 | UPS Sistema Completo | TRUE | MITSUBISHI | Trifásico |  |  | 300
UPS,LIEBERT,S/M, LIEBERT APM 400KVA 3PH TRANSFORMER FREE UPS MODULAR SISTEMA DE ENERGIA ININTERRUMPIDA 01202094 / UNIDADES DE ALIMENTACIÓN ESTABILIZADA (UPS) LIEBERT APM 400KVA 3PH TRANSFORMADOR LIBRE | Transformador / Aislamiento | FALSE | LIEBERT | Trifásico |  |  | 400
SISTEMA DE ALIMENTACIÓN ININTERRUMPIDA DE ENERGIA (UPS), HUAWEI, UPS5000-H-400K-FT SISTEMA DE ALIMENTACIÓN ININTERRUMPIDA DE ENERGIA (UPS) PL: 0Y06042400090GDPA0013H UPS5000-H-400KVA-THREE PHASE FOUR WIRE SYSTEM,380V,FULL CONFIGURATION(WITH MAINS INPUT SWI PART NUMBER: 02313SST | UPS Sistema Completo | TRUE | HUAWEI | Trifásico |  |  | 400
SISTEMA DE ALIMENTACIÓN ININTERRUMPIDA (UPS), HUAWEI, UPS5000-H-600K-NT FUNCIÓN: PERMITE TENER FLUJO DE ENERGÍA ELÉCTRICA MEDIANTE BATERÍAS, CUANDO EL SUMINISTRO ES ADECUADO PARA SISTEMAS DE ENERGÍA EN CENTROS DE DATOS O CENTROS DE COMUNICACIONES, SALA UPS5000-H-600KVA,THREE PHASE FOUR WIRE SYSTEM,380V,NON-SWITCH,TOP CABLE,100KVA POWER MODUL PL : 00P6042402068HHWZ0001H - PART NUMBER : 02291230,CRÉDITO A 180 DIAS A PARTIR DE LA FEC | UPS Sistema Completo | TRUE | HUAWEI | Trifásico |  |  | 600
UPS, KOLFF, BLACK TT PLUS 2K RESPALDO DE ENERGIA INDUSTRIAL UPS ONLINE BLACK TT PLUS 2K 9103-73887GN2 | UPS Sistema Completo | TRUE | KOLFF | Trifásico |  | On-Line Doble Conversión
UPS, KOLFF, BLACK TT PLUS 3K RESPALDO DE ENERGIA INDUSTRIAL UPS ONLINE BLACK TT PLUS 3K 9103-83928GN2 | UPS Sistema Completo | TRUE | KOLFF | Trifásico |  | On-Line Doble Conversión
UPS, KOLFF, BLACK TT PLUS 1K 1053 KOLFF *F 1K 220/220 KK CE PERU RESPALDO DE ENERGIA UPS ONLINE BLACK TT PLUS 1K 9103-53862GN2 | UPS Sistema Completo | TRUE | KOLFF | Trifásico |  | On-Line Doble Conversión
UPS, KOLFF, BLACK TT PLUS 2K 1073 KOLFF *F 2K 220/220 KK CE PERU RESPALDO DE ENERGIA UPS ONLINE BLACK TT PLUS 2K 9103-73887GN2 | UPS Sistema Completo | TRUE | KOLFF | Trifásico |  | On-Line Doble Conversión
UPS, KOLFF, BLACK TT PLUS 3K 1083 KOLFF *F 3K 220/220 KK CE PERU RESPALDO DE ENERGIA UPS ONLINE BLACK TT PLUS 3K 9103-83928GN2 | UPS Sistema Completo | TRUE | KOLFF | Trifásico |  | On-Line Doble Conversión
UNIDADES DE ALIMENTACION ESTABILIZADA, ALLSAI, W KPRO W120KPRO 3/3 ALLSAIW 120K PRO 3/3 - UPS ALLSAI SERIE W PRO TRIFASICA 120KV ONLINE DOBLE CONVERSION TOUC | UPS Sistema Completo | TRUE | ALLSAI | Trifásico |  | On-Line Doble Conversión
UPS, KOLFF, BLACK TT PLUS 1K 1053 KOLFF *F 1K 220/220 KK CE PERU RESPALDO DE ENERGIA UPS ONLINE BLACK TT PLUS 1K 9103-53862GN2 | UPS Sistema Completo | TRUE | KOLFF | Trifásico |  | On-Line Doble Conversión
UPS, KOLFF, BLACK TT PLUS 2K 1073 KOLFF *F 2K 220/220 KK CE PERU RESPALDO DE ENERGIA UPS ONLINE BLACK TT PLUS 2K 9103-73887GN2 | UPS Sistema Completo | TRUE | KOLFF | Trifásico |  | On-Line Doble Conversión
UPS, KOLFF, BLACK TT PLUS 3K 1083 KOLFF *F 3K 220/220 KK CE PERU RESPALDO DE ENERGIA UPS ONLINE BLACK TT PLUS 3K 9103-83928GN2 | UPS Sistema Completo | TRUE | KOLFF | Trifásico |  | On-Line Doble Conversión
UNIDAD DE ALIMENTACION ESTABILIZADA UPS, ONLINE DE 380V, TRIFÁSICO, MONOLITICA LIEBERT, IN SISTEMA DE ALIMENTACIÓN Y ESTABILIZACIÓN DE ENERGÍA PROTEGE LOS EQUIPOS SERVIDORES, REDES Y TELECOMUNICACIONES CONTRA APAGONES, FLUCTUACIONES UNIDAD DE ALIMENTACION ESTABILIZADA UPS, ONLINE DE 380V, TRIFÁSICO, MONOLITICA LIEBERT, IN EXS0060KTK16FN01-K3 | UPS Sistema Completo | TRUE | LIEBERT | Trifásico |  | On-Line Doble Conversión
UPS, VERTIV, ITA-20K00AL3A02P00 UPS EQUIPMENT,ITA 20K00AL3A02P,RACK UPS EQUIPMENT,ITA 20K00AL3A02P,RACK MOUNTED/TOWER STANDARD HIGH-FREQUENCY LINK 3-PH INPUT N° PARTE: 01202683 | UPS Sistema Completo | TRUE | VERTIV | Trifásico | Rack
EQUIPO UPS TRIFASICO, INVT, RM090/15X EQUIPO UPS TRIFASICO PERMITE TENER AUTONOMIA DE ENERGIA POR UNOS MINUTOS RACK CABINET SYSTEM METAL, PLASTICO, COMPONENTES ELECTRONICOS | UPS Sistema Completo | TRUE | INVT | Trifásico | Rack
UPS, VERTIV, LIEBERT APM 150K INTELLIGENT UPS (WITHOUT BATTERY)-LIEBERT APM 150K PART EN EL EQUIPO 01200728 UPS EQUIPMENT, UHRF3S673Z, RACK-MOUNTED STANDARD HIGH-FREQUENCY LINK 3PH I/O | Batería / Banco de Baterías | FALSE | LIEBERT | Trifásico | Rack
EQUIPO DE UPS, VERTIV, LIEBERT APM 150K INTELLIGENT UPS (WITHOUT BATTERY)-LIEBERT APM 150K UPS EQUIPMENT, UHRF3S673Z, RACK-MOUNTED STANDARD HIGH-FREQUENCY LINK 3PH I/O N° Parte: 01200726 | Batería / Banco de Baterías | FALSE | LIEBERT | Trifásico | Rack
SISTEMA DE ALIMENTACION ININTERRUPI,N2 SOLUCIONES,YDC3320S, UPS 380V, TOWER TYPE PF 0.9,USB, RS232,RS485,DRY CONTACT,INTELLIGENT SLOT, NO BATTERY YDC3320S UPS EQUIPO ESTABILIZADOR DE CORRIENTE Y RESPALDO DE ENERGIA | Batería / Banco de Baterías | FALSE | N2 SOLUCIONES | Trifásico | Torre
SISTEMA DE ALIMENTACION ININTERRUPI,N2 SOLUCIONES,YDC3330S, UPS 380V, TOWER TYPE PF 0.9,USB, RS232,RS485,DRY CONTACT,INTELLIGENT SLOT, NO BATTERY YDC3330S UPS EQUIPO ESTABILIZADOR DE CORRIENTE Y RESPALDO DE ENERGIA | Batería / Banco de Baterías | FALSE | N2 SOLUCIONES | Trifásico | Torre
SISTEMA DE ALIMENTACION ININTERRUPI,N2 SOLUCIONES,YDC3340S, UPS 380V, TOWER TYPE PF 0.9,USB, RS232,RS485,DRY CONTACT,INTELLIGENT SLOT, INTERNAL BATTER YDC3340S UPS EQUIPO ESTABILIZADOR DE CORRIENTE Y RESPALDO DE ENERGIA | UPS Sistema Completo | TRUE | N2 SOLUCIONES | Trifásico | Torre
UPS, KAISE, KUE-3T20-LB LONG TIME MODEL, DC 240V, KAISE LOGO UPS-SISTEMA DE ALMACENAMIENTO INTERRUMPIDO EA9020PH20KVA, PF0.9, 380V/60HZ, - | UPS Sistema Completo | TRUE | KAISE | Trifásico
SISTEMA DE ALIMENTACION INTERR EFI S/M 5860668 / 45144574 UNIDAD SISTEMA DE ALIMENTACION INTERRUMPIDA DE 3 FASES CON ALMACENAMIENTO SAI, 12KVA_KW, 3P, 400V, 5W, 6RU, MODBUS | Otros Equipos / Accesorios | FALSE | FASE | Trifásico |  |  |  | 5
UNIDAD DE VELOCIDAD VARIABLE YASKAWA CIMR-VU4A0005FAA CIMR-VU4A0005FAA USO INDUSTRIAL SALIDA 3HP / 4.8 AMP / 3PHASE / 380-480VAC HS CODE 8537101090 C.OF ORIGIN JP UNIDAD DE VELOCIDAD VARIABLE | Otros Equipos / Accesorios | FALSE | Marca Componentes | Trifásico
UPS, KOLFF, BLACK TT PLUS 1K RESPALDO DE ENERGIA INDUSTRIAL BLACK TT PLUS 1K 9103-53862GN2 | UPS Sistema Completo | TRUE | KOLFF | Trifásico
UPS, KOLFF, BLACK TT PLUS 2K RESPALDO DE ENERGIA INDUSTRIAL BLACK TT PLUS 2K 9103-73887GN2 | UPS Sistema Completo | TRUE | KOLFF | Trifásico
UPS, KOLFF, BLACK TT PLUS 3K RESPALDO DE ENERGIA INDUSTRIAL BLACK TT PLUS 3K 9103-83928GN2 | UPS Sistema Completo | TRUE | KOLFF | Trifásico
UPS, KOLFF, BLACK TT PLUS 6K (16 BAT) RESPALDO DE ENERGIA INDUSTRIAL BLACK TT PLUS 6K (16 BAT) 9104-12877GN1 | UPS Sistema Completo | TRUE | KOLFF | Trifásico
UPS, KOLFF, BLACK TT PLUS 6/10 K (2X16/9AH RESPALDO DE ENERGIA INDUSTRIAL BLACK TT PLUS 6/10 K (2X16/9AH BATT) 9000-00342GN1 | UPS Sistema Completo | TRUE | KOLFF | Trifásico
UPS, KOLFF, BLACK TT PLUS 2K XL RESPALDO DE ENERGIA INDUSTRIAL BLACK TT PLUS 2K XL 9103-73888GN1 | UPS Sistema Completo | TRUE | KOLFF | Trifásico
UPS, KOLFF, BLACK TT PLUS 1K RESPALDO DE ENERGIA INDUSTRIAL BLACK TT PLUS 1K 9103-53862GN2 | UPS Sistema Completo | TRUE | KOLFF | Trifásico
UPS, KOLFF, BLACK TT PLUS 10K (16 BAT) RESPALDO DE ENERGIA INDUSTRIAL BLACK TT PLUS 6K (16 BAT) 9104-32673GN1 | UPS Sistema Completo | TRUE | KOLFF | Trifásico
UPS, KOLFF, BLACK TT PLUS 6K (16 BAT) RESPALDO DE ENERGIA INDUSTRIAL BLACK TT PLUS 6K (16 BAT) 9104-12877GN1 | UPS Sistema Completo | TRUE | KOLFF | Trifásico
UPS VERTIV ITA-20K00AL3A02P0N COMERCIAL CAJA ITA-20K00AL3A02P0N - UNIDAD DE SUMINISTRO ININTERRUMPIDO UPS 3PH INPUT | UPS Sistema Completo | TRUE | VERTIV | Trifásico
UPS, KOLFF, BLACK TT PLUS 2K RESPALDO DE ENERGIA INDUSTRIAL BLACK TT PLUS 2K 9103-73887GN2 | UPS Sistema Completo | TRUE | KOLFF | Trifásico
UPS, KOLFF, BLACK TT PLUS 3K RESPALDO DE ENERGIA INDUSTRIAL BLACK TT PLUS 3K 9103-83928GN2 | UPS Sistema Completo | TRUE | KOLFF | Trifásico
UPS, KOLFF, BLACK TT PLUS 6K (16 BAT) RESPALDO DE ENERGIA INDUSTRIAL BLACK TT PLUS 6K (16 BAT) 9104-12877GN1 | UPS Sistema Completo | TRUE | KOLFF | Trifásico
UPS, SIN MARCA, SIN MODELO PV ARRAY COMBINER BOX, PVCB-6L-400V UPS-SISTEMA DE ALMACENAMIENTO INTERRUMPIDO CAJA COMBINADORA DE MATRIZ FOTOVOLTAICA | UPS Sistema Completo | TRUE | Marca Generica | Trifásico
VARIADOR DE FRECUENCIA YASKAWA S/MOD PARA USO MINERO UNIDAD,5.89 ALTO X 4.25 ANCHO X 6.06 PROFUNDIDA,Nº SERIAL J022ZO015810046 N/P CIMR-VU4A0009FAA,CODE 60000185, SERIE V1000 380-480V TRIFASICO,AC 4HP 480V 3HP 7.2A CT | Otros Equipos / Accesorios | FALSE | Marca Componentes | Trifásico
CENTRO DE CARGA SQUARE D S/M METAL SUMINISTRAR ELECTRICIDAD UNIDAD QO342MQ225--CENTRO DE CARGA QO MB 225A 3PH SQUARE D QO342MQ225 | Otros Equipos / Accesorios | FALSE | Marca Componentes | Trifásico
FUENTES DE ALIMENTACIÓN EN CARRIL DIN 240W 24VDC 10A 3 PHASE DIN W/PFC, MEAN WELL, TDR-240 TDR-240-24 CONVERTIR VOLTAJE FUENTES DE ALIMENTACIÓN EN CARRIL DIN 240W 24VDC 10A 3 PHASE DIN W/PFC METAL Y PALSTICO | Otros Equipos / Accesorios | FALSE | MEAN WELL | Trifásico |  |  |  | 240
FUENTES DE ALIMENTACIÓN EN CARRIL DIN 480W 24V 20A DINRAIL 3 PHASE 340-550VAC, MEAN WELL, TDR-480-24 CONVERTIR VOLTAJE FUENTES DE ALIMENTACIÓN EN CARRIL DIN 480W 24V 20A DINRAIL 3 PHASE 340-550VAC METAL Y PALSTICO | Otros Equipos / Accesorios | FALSE | MEAN WELL | Trifásico |  |  |  | 480
UPS VERTIV ITA-20K00AL3A02P0N COMERCIAL CAJA ITA-20K00AL3A02P0N - UNIDAD DE SUMINISTRO ININTERRUMPIDO UPS 3PH INPUT | UPS Sistema Completo | TRUE | VERTIV | Trifásico
UPS, KOLFF, BLACK TT PLUS 6/10K (2X16/9AH BATT) RESPALDO DE ENERGIA INDUSTRIAL BLACK TT PLUS 6/10K (2X16/9AH BATT) 9000-00342GN1 | UPS Sistema Completo | TRUE | KOLFF | Trifásico
UPS, KOLFF, BLACK TT PLUS 1-3K LCD RESPALDO DE ENERGIA INDUSTRIAL BLACK TT PLUS 1-3K LCD 126-00201 | UPS Sistema Completo | TRUE | KOLFF | Trifásico
UPS, KOLFF, RI-20 380V N+1 AGM BYPASS NEMA 4X (INOX) RESPALDO DE ENERGIA UPS KOLFF ABB RI-20 380V N+1 | Bypass Externo | FALSE | ABB | Trifásico
UPS TRIFASICO PARA RTT110,EATON,93PS, N/P 101035559 PARA USO EN MAQUINAS RTT DE INSPECCION DE EQUIPAJE KIT, 3PH UPS. 30 MINS,& BYPASS SWITCH, RTT110 CAJA 1,2,3 DE 8 + 5/8 | Bypass Externo | FALSE | EATON | Trifásico
UPS TRIFASICO PARA RTT110,EATON,93PS, N/P 101035559 PARA USO EN MAQUINAS RTT DE INSPECCION DE EQUIPAJE KIT, 3PH UPS, 30 MINS, & BYPASS SWITCH, RTT110 CAJA 1/2 | Bypass Externo | FALSE | EATON | Trifásico
UPS, KOLFF, BLACK TT PLUS 2K RESPALDO DE ENERGIA INDUSTRIAL BLACK TT PLUS 2K 9103-73887GN2 | UPS Sistema Completo | TRUE | KOLFF | Trifásico
UPS, KOLFF, BLACK TT PLUS 3K RESPALDO DE ENERGIA INDUSTRIAL BLACK TT PLUS 3K 9103-83928GN2 | UPS Sistema Completo | TRUE | KOLFF | Trifásico
UPS, KOLFF, BLACK TT PLUS 6K (16 BAT) RESPALDO DE ENERGIA INDUSTRIAL BLACK TT PLUS 6K (16 BAT) 9104-12877GN1 | UPS Sistema Completo | TRUE | KOLFF | Trifásico
FUENTE DE PODER TRIFASICA 24VDC, RHINO, S/M PSB24-960S-3 FUENTE DE PODER TRIFASICA 24VDC RHINO SWITCHING POWER SUPPLY. 24VDC OUTPUT,480VAC | Otros Equipos / Accesorios | FALSE | Marca Componentes | Trifásico
SAI/UPS, KOLFF, BLACK TT PLUS 2K SAI/UPS INFORMÁTICA / RESPADO ELÉCTRICO SISTEMA DE ALIMENTACION ININTERRUMPIDA ELECTRONICO, METAL,PART N° 9103-73887GN2 | UPS Sistema Completo | TRUE | KOLFF | Trifásico
SAI/UPS, KOLFF, BLACK TT PLUS 3K SAI/UPS INFORMÁTICA / RESPADO ELÉCTRICO SISTEMA DE ALIMENTACION ININTERRUMPIDA ELECTRONICO, METAL,PART N° 9103-83928GN2 | UPS Sistema Completo | TRUE | KOLFF | Trifásico
SAI/UPS, KOLFF, BLACK TT PLUS 6K (16 BAT) SAI/UPS INFORMÁTICA / RESPADO ELÉCTRICO SISTEMA DE ALIMENTACION ININTERRUMPIDA ELECTRONICO, METAL,PART N° 9104-12877GN1 | UPS Sistema Completo | TRUE | KOLFF | Trifásico
SAI/UPS, KOLFF, BLACK TT PLUS 10K (16 BAT) SAI/UPS INFORMÁTICA / RESPADO ELÉCTRICO SISTEMA DE ALIMENTACION ININTERRUMPIDA ELECTRONICO, METAL,PART N° 9104-32673GN1 | UPS Sistema Completo | TRUE | KOLFF | Trifásico
UPS, VERTIV, ITA-20K00AL3A02P0N COMERCIAL CAJA ITA-20K00AL3A02P0N - UNIDAD DE SUMINISTRO ININTERRUMPIDO UPS 3PH INPUT | UPS Sistema Completo | TRUE | VERTIV | Trifásico
SAI/UPS, KOLFF, BLACK TT PLUS-1K SISTEMA DE ALIMENTACION ININTERRUMPIDA INFORMÁTICA / RESPADO ELÉCTRICO SAI/UPS ELECTRONICO, METAL | UPS Sistema Completo | TRUE | KOLFF | Trifásico
SAI/UPS, KOLFF, BLACK TT PLUS-3K SISTEMA DE ALIMENTACION ININTERRUMPIDA INFORMÁTICA / RESPADO ELÉCTRICO SAI/UPS ELECTRONICO, METAL | UPS Sistema Completo | TRUE | KOLFF | Trifásico
SAI/UPS, KOLFF, BLACK TT PLUS 6K-16/7 SISTEMA DE ALIMENTACION ININTERRUMPIDA INFORMÁTICA / RESPADO ELÉCTRICO SAI/UPS ELECTRONICO, METAL | UPS Sistema Completo | TRUE | KOLFF | Trifásico
SISTEMA ESTABILIZADO DE ENERGIA, ALLSAI, WPRO-60K-3/3 ALLSAIW 60K PRO 3/3 PARA RESPALDO Y CALIDAD DE ENERGIA SISTEMA ESTABILIZADO DE ENERGIA (UPS) PLASTICO, ACERO Y COBRE,SERIE W PRO TRIFASICA | UPS Sistema Completo | TRUE | ALLSAI | Trifásico
SAI/UPS, KOLFF, BLACK TT PLUS 1K SAI/UPS RESPALDO ELECTRICO UPS BLACK TT PLUS 1K ELECTRONICO, METAL,PAGO AL CRÉDITO A 60 DÍAS | UPS Sistema Completo | TRUE | KOLFF | Trifásico
SAI/UPS, KOLFF, BLACK TT PLUS 3K SAI/UPS RESPALDO ELECTRICO UPS BLACK TT PLUS 3K ELECTRONICO, METAL | UPS Sistema Completo | TRUE | KOLFF | Trifásico
SAI/UPS, KOLFF, BLACK TT PLUS 6K (16 BAT) SAI/UPS RESPALDO ELECTRICO UPS BLACK TT PLUS 6K (16 BAT) ELECTRONICO, METAL | UPS Sistema Completo | TRUE | KOLFF | Trifásico
SAI/UPS, KOLFF, BLACK TT PLUS 10K (16 BAT) SAI/UPS RESPALDO ELECTRICO UPS BLACK TT PLUS 10K (16 BAT) ELECTRONICO, METAL | UPS Sistema Completo | TRUE | KOLFF | Trifásico
UPS, VERTIV, ITA-20K00AL3A02P0N COMERCIAL CAJA ITA-20K00AL3A02P0N - UNIDAD DE SUMINISTRO ININTERRUMPIDO UPS 3PH INPUT | UPS Sistema Completo | TRUE | VERTIV | Trifásico
UNIDAD DE ALIMENTACION, S/M, LGK-2001GBT SMART CUT 3060 / UNIDAD DE ALIMENTACION ESTABILIZADA (UPS) PARA USO INDUSTRIAL 200A PLASMA POWER SOURCE (PSU) - 380V | UPS Sistema Completo | TRUE | Marca Generica | Trifásico
UNIDADES DE ALIMENTACION ESTABILIZADA (""""UPS""""), KOLFF, BLACK TT PLUS 6K (W/O BATTERY) SAI/UPS RESPALDO ELECTRICO UNIDADES DE ALIMENTACION ESTABILIZADA (""""UPS"""") ELECTRONICO, METAL | Batería / Banco de Baterías | FALSE | KOLFF | Trifásico
UNIDADES DE ALIMENTACION ESTABILIZADA (""""UPS""""), KOLFF, BLACK TT PLUS 3K (W/O BATTERY) SAI/UPS RESPALDO ELECTRICO UNIDADES DE ALIMENTACION ESTABILIZADA (""""UPS"""") ELECTRONICO, METAL | Batería / Banco de Baterías | FALSE | KOLFF | Trifásico
UPS, VERTIV, ITA-20K00AL3A02P0N COMERCIAL CAJA ITA-20K00AL3A02P0N - UNIDAD DE SUMINISTRO ININTERRUMPIDO UPS 3PH INPUT | UPS Sistema Completo | TRUE | VERTIV | Trifásico
UPS EXL 1200K 400V, VERTIV, EXL UPS EXL 1200K 400V UPS EQUIPMENT,EXL 1200KTK16FN01,EXL 1200K 400V UPS(FOR AP),EXL 1200KTK16FN01000 N° PARTE: F0273144 | UPS Sistema Completo | TRUE | VERTIV | Trifásico
SAI/UPS, KOLFF, BLACK TT PLUS 2K BLACK TT PLUS 2K RESPALDO ELECTRICO SAI/UPS METAL, ELECTRÓNICO | UPS Sistema Completo | TRUE | KOLFF | Trifásico
SAI/UPS, KOLFF, BLACK TT PLUS 3K BLACK TT PLUS 3K RESPALDO ELECTRICO SAI/UPS METAL, ELECTRÓNICO | UPS Sistema Completo | TRUE | KOLFF | Trifásico
SAI/UPS, KOLFF, BLACK TT PLUS 6K (16 BAT) BLACK TT PLUS 6K (16 BAT) RESPALDO ELECTRICO SAI/UPS METAL, ELECTRÓNICO | UPS Sistema Completo | TRUE | KOLFF | Trifásico
SAI/UPS, KOLFF, BLACK TT PLUS 10K (16 BAT) BLACK TT PLUS 10K (16 BAT) RESPALDO ELECTRICO SAI/UPS METAL, ELECTRÓNICO | UPS Sistema Completo | TRUE | KOLFF | Trifásico
UPS, CHLORIDE, CP70Z3I-20000345 ACERO CON COMPUESTOS ELECTRONICOS CONVERTIDOR DE ENERGIA ALTERNA A ENERGIA CONTINUA EN EL POZO DE VENTILACIÓN VOLTAJE: 400V; INTENSIDAD: 137.1 A NRO PARTE: CP70Z3I-20000345 | UPS Sistema Completo | TRUE | CHLORIDE | Trifásico
UPS, CHLORIDE, CP70Z3I ACERO CON COMPUESTOS ELECTRONICOS CONVERTIDOR DE ENERGIA ALTERNA A ENERGIA CONTINUA EN EL POZO DE VENTILACIÓN VOLTAJE: 400V; INTENSIDAD: 130.6 A // LIGADA CON OS 13254 (DAM: 118-2024-10-418190-01-8-00 NRO PARTE: CP70Z3I - 20000336 // CADA UPS CONTIENE 3 PIEZAS / PARA ESTE EMBARQUE SERIAN 2 | UPS Sistema Completo | TRUE | CHLORIDE | Trifásico
UPS, CHLORIDE, CP70Z3I ACERO CON COMPUESTOS ELECTRONICOS CONVERTIDOR DE ENERGIA ALTERNA A ENERGIA CONTINUA EN EL POZO DE VENTILACIÓN VOLTAJE: 400V; INTENSIDAD: 130.6 A // (LIGADA CON OS 13257) NRO PARTE: CP70Z3I - 20000336 // CADA UPS CONTIENE 3 PIEZAS / PARA ESTE EMBARQUE SERIAN 4 | UPS Sistema Completo | TRUE | CHLORIDE | Trifásico
UPS, CHLORIDE, CP70Z3I-20000339 ACERO CON COMPUESTOS ELECTRONICOS CONVERTIDOR DE ENERGIA ALTERNA A ENERGIA CONTINUA EN EL POZO DE VENTILACIÓN UPS // VOLTAJE: 400V // INTENSIDAD: 127.6 A NRO PARTE: CP70Z3I-20000339 // 1/3 PIEZAS, 90 DIAS FECHA FACTURA | UPS Sistema Completo | TRUE | CHLORIDE | Trifásico
UPS, CHLORIDE, CP70Z3I-20000339 ACERO CON COMPUESTOS ELECTRONICOS CONVERTIDOR DE ENERGIA ALTERNA A ENERGIA CONTINUA EN EL POZO DE VENTILACIÓN UPS // VOLTAJE: 400V // INTENSIDAD: 127.6 A NRO PARTE: CP70Z3I-20000339 // 2/3 PIEZAS LIGADA CON DAM 118-2024-10-418074-01-8-00), 90 D | UPS Sistema Completo | TRUE | CHLORIDE | Trifásico
UPS, CHLORIDE, CP70Z3I ACERO CON COMPUESTOS ELECTRONICOS CONVERTIDOR DE ENERGIA ALTERNA A ENERGIA CONTINUA EN EL POZO DE VENTILACIÓN VOLTAJE: 400V; INTENSIDAD: 130.6 A NRO PARTE: CP70Z3I-20000336, 90 DIAS FECHA FACTURA | UPS Sistema Completo | TRUE | CHLORIDE | Trifásico
UPS, CHLORIDE, CP70Z3I ACERO CON COMPUESTOS ELECTRONICOS CONVERTIDOR DE ENERGIA ALTERNA A ENERGIA CONTINUA EN EL POZO DE VENTILACIÓN VOLTAJE: 400V; INTENSIDAD: 130.6 A NRO PARTE: CP70Z3I - 20000336 | UPS Sistema Completo | TRUE | CHLORIDE | Trifásico
UPS, VERTIV, ITA-20K00AL3A02P0N COMERCIAL CAJA ITA-20K00AL3A02P0N - UNIDAD DE SUMINISTRO ININTERRUMPIDO UPS 3PH INPUT | UPS Sistema Completo | TRUE | VERTIV | Trifásico
SAI/UPS, KOLFF, BLACK TT PLUS 1K SAI/UPS RESPALDO ELECTRICO SAI/UPS BLACK TT PLUS 1K METAL, ELECTRÓNICO | UPS Sistema Completo | TRUE | KOLFF | Trifásico
SAI/UPS, KOLFF, BLACK TT PLUS 2K SAI/UPS RESPALDO ELECTRICO SAI/UPS BLACK TT PLUS 2K METAL, ELECTRÓNICO | UPS Sistema Completo | TRUE | KOLFF | Trifásico
SAI/UPS, KOLFF, BLACK TT PLUS 3K SAI/UPS RESPALDO ELECTRICO SAI/UPS BLACK TT PLUS 3K METAL, ELECTRÓNICO | UPS Sistema Completo | TRUE | KOLFF | Trifásico
SAI/UPS, KOLFF, BLACK TT PLUS 6K (16 BAT) SAI/UPS RESPALDO ELECTRICO SAI/UPS BLACK TT PLUS 6K (16 BAT) METAL, ELECTRÓNICO | UPS Sistema Completo | TRUE | KOLFF | Trifásico
UPS, VERTIV, ITA-20K00AL3A02P0N COMERCIAL CAJA ITA-20K00AL3A02P0N - UNIDAD DE SUMINISTRO ININTERRUMPIDO UPS 3PH INPUT | UPS Sistema Completo | TRUE | VERTIV | Trifásico
FUENTE DE ALIMENTACION EN CARRIL, MEAN WELL, TDR-240-24 TDR-240-24 PARA CIRCUITOS ELECTRICOS ELECTRONICOS TRANSFORMADOR DE VOLTAJE AC/DC FUENTES DE ALIMENTACIÓN EN CARRIL DIN 240W 24VDC 10A 3 PHASE DIN W/PFC PVC Y METAL | Transformador / Aislamiento | FALSE | MEAN WELL | Trifásico |  |  |  | 240
FUENTE DE ALIMENTACION EN CARRIL, MEAN WELL, TDR-480-24 TDR-480-24 PARA CIRCUITOS ELECTRICOS ELECTRONICOS TRANSFORMADOR DE VOLTAJE AC/DC FUENTES DE ALIMENTACIÓN EN CARRIL DIN 480W 24V 20A DINRAIL 3 PHASE 340-550V PVC Y METAL | Transformador / Aislamiento | FALSE | MEAN WELL | Trifásico |  |  |  | 480
SAI/UPS, KOLFF, BLACK TT PLUS 10K (16 BAT) SAI/UPS RESPALDO ELECTRICO SAI/UPS BLACK TT PLUS 10K (16 BAT) METAL, ELECTRÓNICO | UPS Sistema Completo | TRUE | KOLFF | Trifásico
SAI/UPS, KOLFF, EBM FOR BLACK TT PLUS 2K SAI/UPS RESPALDO ELECTRICO SAI/UPS EBM FOR BLACK TT PLUS 2K METAL, ELECTRÓNICO | UPS Sistema Completo | TRUE | KOLFF | Trifásico
SAI/UPS, KOLFF, EBM FOR BLACK TT PLUS 3K SAI/UPS RESPALDO ELECTRICO SAI/UPS EBM FOR BLACK TT PLUS 3K METAL, ELECTRÓNICO | UPS Sistema Completo | TRUE | KOLFF | Trifásico
SAI/UPS, KOLFF, BLACK TT PLUS 6K (16 BAT) SAI/UPS RESPALDO ELECTRICO SAI/UPS BLACK TT PLUS 6K (16 BAT) METAL, ELECTRÓNICO | UPS Sistema Completo | TRUE | KOLFF | Trifásico
SAI/UPS, KOLFF, BLACK TT PLUS 3K SAI/UPS RESPALDO ELECTRICO SAI/UPS BLACK TT PLUS 3K METAL, ELECTRÓNICO | UPS Sistema Completo | TRUE | KOLFF | Trifásico
SAI/UPS, KOLFF, BLACK TT PLUS 2K XL SAI/UPS RESPALDO ELECTRICO SAI/UPS BLACK TT PLUS 2K XL METAL, ELECTRÓNICO | UPS Sistema Completo | TRUE | KOLFF | Trifásico
SAI/UPS, KOLFF, BLACK TT PLUS 3K XL SAI/UPS RESPALDO ELECTRICO SAI/UPS BLACK TT PLUS 3K XL METAL, ELECTRÓNICO | UPS Sistema Completo | TRUE | KOLFF | Trifásico
SAI/UPS, KOLFF, BLACK TT PLUS 1K SAI/UPS RESPALDO ELECTRICO SAI/UPS BLACK TT PLUS 1K METAL, ELECTRÓNICO | UPS Sistema Completo | TRUE | KOLFF | Trifásico
SAI/UPS, KOLFF, BLACK TT PLUS 2K SAI/UPS RESPALDO ELECTRICO SAI/UPS BLACK TT PLUS 2K METAL, ELECTRÓNICO | UPS Sistema Completo | TRUE | KOLFF | Trifásico
UPS, VERTIV, ITA-20K00AL3A02P0N COMERCIAL CAJA ITA-20K00AL3A02P0N - UNIDAD DE SUMINISTRO ININTERRUMPIDO UPS 3PH INPUT | UPS Sistema Completo | TRUE | VERTIV | Trifásico
UPS, VERTIV, ITA-20K00AL3A02P0N COMERCIAL CAJA ITA-20K00AL3A02P0N - UNIDAD DE SUMINISTRO ININTERRUMPIDO UPS 3PH INPUT | UPS Sistema Completo | TRUE | VERTIV | Trifásico
NFD03.1-480-007 FILTRO SERVO P. TR,BOSCH/REXROTH,NFD03.1-480-007, NFD03.1-480-007 (3PHASE SERVO P. FILTER) SERIE 7260760002129BV NFD03.1-480-007 FILTRO SERVO P. TRIFÁSICO BOSCH/REXROTH | Otros Equipos / Accesorios | FALSE | Marca Componentes | Trifásico
UPS, CENTRALION, TITAN II 3/3 10-20K BP GABINETE PARA BATERIAS 220V 60Hz, 800VA TITAN II 3/3 10-20K BP | UPS Sistema Completo | TRUE | CENTRALION | Trifásico
UPS, CENTRALION, TITAN II 3/3 30-40K BP GABINETE PARA BATERIAS 220V 60Hz, 800VA TITAN II 3/3 30-40K BP | UPS Sistema Completo | TRUE | CENTRALION | Trifásico
UPS, KOLFF, BLACK TT PLUS 10K XL RESPALDO DE ENERGIA INDUSTRIAL BLACK TT PLUS 10K XL 9104-32674GN1 | UPS Sistema Completo | TRUE | KOLFF | Trifásico
UPS, KOLFF, BLACK TT PLUS 6K (16 BAT) RESPALDO DE ENERGIA INDUSTRIAL BLACK TT PLUS 6K (16 BAT) 9104-12877GN1 | UPS Sistema Completo | TRUE | KOLFF | Trifásico
UPS, KOLFF, BLACK TT PLUS 6K XL RESPALDO DE ENERGIA INDUSTRIAL BLACK TT PLUS 6K XL 9104-12878GN1 | UPS Sistema Completo | TRUE | KOLFF | Trifásico
UPS MONOFASICO, KOLFF, BLACK TT PLUS 2K UPS MONOFASICO BLACK TT PLUS 2K RESPALDO ELECTRICO UPS MONOFASICO METAL, ELECTRÓNICO,PAGO CREDITO A 60 DIAS DESPUÉS DE LA FECHA DEL CONOCIMIENTO DE EMBARQUE | UPS Sistema Completo | TRUE | KOLFF | Trifásico
UPS MONOFASICO, KOLFF, BLACK TT PLUS 3K UPS MONOFASICO BLACK TT PLUS 3K RESPALDO ELECTRICO UPS MONOFASICO METAL, ELECTRÓNICO | UPS Sistema Completo | TRUE | KOLFF | Trifásico
UPS MONOFASICO, KOLFF, BLACK TT PLUS 6K (16 BAT) UPS MONOFASICO BLACK TT PLUS 6K (16 BAT) RESPALDO ELECTRICO UPS MONOFASICO METAL, ELECTRÓNICO | UPS Sistema Completo | TRUE | KOLFF | Trifásico
UPS, VERTIV, ITA-20K00AL3A02P0N COMERCIAL CAJA ITA-20K00AL3A02P0N - UNIDAD DE SUMINISTRO ININTERRUMPIDO UPS 3PH INPUT | UPS Sistema Completo | TRUE | VERTIV | Trifásico
FUENTE DE PODER TRIFASICA 24VDC, RHINO, S/M FUENTE DE PODER TRIFASICA 24VDC PSR-24-120 RHINO PSR SERIES SWITCHING POWER SUPPLY, 24 VDC @ 5A/120W (ADJUSTABLE CREDITO 30 DIAS, FECHA DE FACTURA | Otros Equipos / Accesorios | FALSE | Marca Componentes | Trifásico |  |  |  | 120
ALLSAIW 10K PRO - UPS, ALLSAI, W KPRO RESPALDO Y CALIDAD DE ENERGÍA W10KPRO ALLSAIW 10K PRO - UPS ALLSAI SERIE W PRO 1 0KVA/9KW WITH 16x9Ah ONLINE DOBLE CONVERSION PA | UPS Sistema Completo | TRUE | ALLSAI |  |  | On-Line Doble Conversión | 0
ALLSAIW 10K PRO, ALLSAI, W KPRO RESPALDO Y CALIDAD DE ENERGÍA W10KPRO ALLSAIW 10K PRO - UPS ALLSAI SERIE W PRO 1 0KVA/9KW WITH 16x9Ah ONLINE DOBLE CONVERSION PA | UPS Sistema Completo | TRUE | ALLSAI |  |  | On-Line Doble Conversión | 0
UNIDADES DE ALIMENTACION ESTABILIZADA, ALLSAI, W KPRO W10KPRO ALLSAIW 10K PRO - UPS ALLSAI SERIE W PRO 1 0KVA/9KW WITH 16x9Ah ONLINE DOBLE CONVERSION PA | UPS Sistema Completo | TRUE | ALLSAI |  |  | On-Line Doble Conversión | 0
UNIDADES DE ALIMENTACION ESTABILIZADA, ALLSAI, W KPRO W10KPRO USO: RESPALDO Y CALIDAD DE ENERGÍA ALLSAIW 10K PRO - UPS ALLSAI SERIE W PRO 1 0KVA/9KW WITH 16X9AH ONLINE DOBLE CONVERSION PA | UPS Sistema Completo | TRUE | ALLSAI |  |  | On-Line Doble Conversión | 0
ALLSAIW 1 K PRO - UPS, ALLSAI, W KPRO RESPALDO Y CALIDAD DE ENERGÍA ACERO, COBRE, PLÁSTICO ALLSAIW 10K PRO - UPS ALLSAI SERIE W PRO 1 0KVA/9KW WITH 16x9Ah ONLINE DOBLE CONVERSION PA W10KPRO,MEDIO DE PAGO: Crédito 1 año a partir de la emission de la factura | UPS Sistema Completo | TRUE | ALLSAI |  |  | On-Line Doble Conversión | 0
UPS I KVA RTH ONLINE, ENERSAFE, ESOL RTH-C LKVA MP RT III IKVA/0.9KW UPS, 0.9PF, 220VAC/50HZ, 24VDC, COLOR LCD,WITH 2PCS X 12V9AH BATTERIE RESPALDO ENERGETICO UPS I KVA RTH ONLINE METAL / PLASTICO | UPS Sistema Completo | TRUE | ENERSAFE |  | Rack / Torre (RT) | On-Line Doble Conversión | 0.9
UPS,TRIPPLITE,OMNIVSX1000, UPS INTERACTIVO 1KVA/600W TOWR UPS INTERACTIVE 1KVA/600W TOWR | UPS Sistema Completo | TRUE | TRIPP LITE |  |  | Interactivo (Line-Interactive) | 1 | 600
UPS ESTABILIZADOR DE CORRIENTE,TRIPP-LITE,SMX1000RT2U, LINE-INTERACTIVE SINE WAVE UPS MATERIAL PARA LA INDUSTRIA INFORMATICA SMARTPRO 230V 1KVA 900W | UPS Sistema Completo | TRUE | TRIPP LITE |  |  | Interactivo (Line-Interactive) | 1 | 900
UPS ESTABILIZADOR DE CORRIENTE,TRIPP-LITE,SMX1000RT2U, LINE-INTERACTIVE SINE WAVE UPS MATERIAL PARA LA INDUSTRIA INFORMATICA SMARTPRO 230V 1KVA 900W | UPS Sistema Completo | TRUE | TRIPP LITE |  |  | Interactivo (Line-Interactive) | 1 | 900
UPS, TRIPPLITE, OMNIVSX1000-1kVA MERCANCIA NUEVA PARA EQUIPOS DE COMPUTO OMNIVSX1000-1kVA 600W Line- Interactive UPS with 8 | UPS Sistema Completo | TRUE | TRIPP LITE |  |  | Interactivo (Line-Interactive) | 1 | 600
UPS, TRIPPLITE, SMX1000LCD-SmartPro MERCANCIA NUEVA PARA EQUIPOS DE COMPUTO SMX1000LCD-SmartPro 230V 1kVA 500W Line-Interactive UPS, To | UPS Sistema Completo | TRUE | TRIPP LITE |  |  | Interactivo (Line-Interactive) | 1 | 500
UPS, TRIPPLITE, OMNIVSX1000-1kVA 600W MERCANCIA NUEVA PARA LA INDUSTRIAA INFORMATICA OMNIVSX1000-1kVA 600W Line- Interactive UPS with 8 | UPS Sistema Completo | TRUE | TRIPP LITE |  |  | Interactivo (Line-Interactive) | 1 | 600
UPS, TRIPP LITE, S/M MERCANCIA NUEVA PARA EQUIPOS DE COMPUTO SMX1000LCD-SmartPro 230V 1kVA 500W Line-Interactive UPS, To | UPS Sistema Completo | TRUE | TRIPP LITE |  |  | Interactivo (Line-Interactive) | 1 | 500
UPS, TRIPP LITE, SMX1000LCD MERCANCIA NUEVA PARA EQUIPOS DE COMPUTO SMX1000LCD-SmartPro 230V 1kVA 500W Line-Interactive UPS, To | UPS Sistema Completo | TRUE | TRIPP LITE |  |  | Interactivo (Line-Interactive) | 1 | 500
UPS, TRIPPLITE, SMX1000LCD MERCANCIA NUEVA PARA LA INDUSTRIA INFORMATICA SMX1000LCD-SMARTPRO 230V 1KVA 500W LINE-INTERACTIVE UPS, TO | UPS Sistema Completo | TRUE | TRIPP LITE |  |  | Interactivo (Line-Interactive) | 1 | 500
UPS INTERACTIVO, TRIPPLITE, SMX1000RT2U-SMARTPRO MERCANCIA NUEVA PARA LA INDUSTRA INFORMATICA SMX1000RT2U-SMARTPRO 230V 1KVA 900W LINE-INTERACTIVE SINE WA | UPS Sistema Completo | TRUE | TRIPP LITE |  |  | Interactivo (Line-Interactive) | 1 | 900
UPS ONLINE INTELIGENTE, S/M, 005 POTENCIA:1KVA, CON BATERÍA 2* 12V/7AH, RACK MR-US1KRT PARA INTERIORES SMART ONLINE UPS, 1KVA, WITH 2* 12V/7AH BATTERY, RACK MR-US1KRT | Batería / Banco de Baterías | FALSE | Marca Componentes |  | Rack | On-Line Doble Conversión | 1
UPS,HBIT,POWERHEART DE 1KVA - MONOFÁSIC, SISTEMA DE ALIMENTACIÓN ININTERRUMPIDA DE ENERGÍA (UPS) MARCA HBIT, MODELO POWERHEART DE 1 FUENTE DE RESPALDO DE ENERGÍA PARA APLICACIONES CRÍTICAS CON UNA CARGA MÁXIMA DE 1KVA. 1K;TRUE ON LINE ONEPHASE RACK TOWER UPS, FULL COLOR LCD SCREEN, RAIL KIT, INCLUDING INT B | Kit de Rieles / Montaje | FALSE | HBIT |  | Rack | On-Line Doble Conversión | 1
UNIDADES DE ALIMENTACION, TRIMERK, S/M TX UPS ONLINE RACK/TORRE LCD 1KVA FP1 GALLEON ONE 1K R/T 24VDC INPUT/OUTPUT 230V/50HZ,1-12 R/T WITH 12V/9AH*2PCS,IEC OUTLET,LCD USB & RS232,SNMP SLOT, W/INPUT POWER CORD UNIDADES DE ALIMENTACION ESTABILIZADA (UPS) UPS ONLINE PARA RACK/TORRE CON PANTALLA LCD,POTENCIA DE 1KVA FP1,MODELO GALLEON ONE 1KR/T, | Tarjeta SNMP / Red | FALSE | Marca Componentes |  | Rack / Torre (RT) | On-Line Doble Conversión | 1
ALLSAIW 1K PRO RACK - UPS, ALLSAI, W KPRO RESPALDO Y CALIDAD DE ENERGÍA W1KPRO RT ALLSAIW 1K PRO RACK - UPS ALLSAI SERIE W PRO 1KVA/0,9KW WITH 2x9Ah RACKMOUNT ONLINE DOBLE | UPS Sistema Completo | TRUE | ALLSAI |  | Rack / Torre (RT) | On-Line Doble Conversión | 1
ALLSAIW 1K PRO RACK, ALLSAI, W KPRO RESPALDO Y CALIDAD DE ENERGÍA W1KPRO RT ALLSAIW 1K PRO RACK - UPS ALLSAI SERIE W PRO 1KVA/0,9KW WITH 2x9Ah RACKMOUNT ONLINE DOBLE | UPS Sistema Completo | TRUE | ALLSAI |  | Rack / Torre (RT) | On-Line Doble Conversión | 1
UNIDADES DE ALIMENTACION ESTABILIZADA, ALLSAI, W KPRO W1KPRO RT ALLSAIW-3 1K PRO RACK - UPS ALLSAI SERIE W PRO 1KVA/0,9KW WITH 2x9Ah RACKMOUNT ONLINE DOBL | UPS Sistema Completo | TRUE | ALLSAI |  | Rack / Torre (RT) | On-Line Doble Conversión | 1
UNIDADES DE ALIMENTACION ESTABILIZADA, ALLSAI, W KPRO W1KPRO RT USO: RESPALDO Y CALIDAD DE ENERGÍA ALLSAIW-3 1K PRO RACK - UPS ALLSAI SERIE W PRO 1KVA/0,9KW WITH 2X9AH RACKMOUNT ONLINE DOBL | UPS Sistema Completo | TRUE | ALLSAI |  | Rack / Torre (RT) | On-Line Doble Conversión | 1
SISTEMA ESTABILIZADO DE ENERGIA, ALLSAI, W1KPRO-RT UPS ON LINE DOBLE CONVERSION PANEL LCD PARA RESPALDO Y CALIDAD DE ENERGIA SISTEMA ESTABILIZADO DE ENERGIA ACERO, COBRE Y PLASTICO,SERIE W PRO 1KVA/0,9KW WITH 2x9AH / CODIGO: ALLSAIW1K-PRO | UPS Sistema Completo | TRUE | ALLSAI |  | Rack / Torre (RT) | On-Line Doble Conversión | 1
ALLSAIW 1 K PRO - UPS, ALLSAI, W KPRO RESPALDO Y CALIDAD DE ENERGÍA ACERO, COBRE, PLÁSTICO ALLSAIW 1K PRO RACK - UPS ALLSAI SERIE W PRO 1KVA/0,9KW WITH 2x9Ah RACKMOUNT ONLINE DOBLE W1KPRO RT,MEDIO DE PAGO: Crédito 1 año a partir de la emission de la factura | UPS Sistema Completo | TRUE | ALLSAI |  | Rack / Torre (RT) | On-Line Doble Conversión | 1
UPS ONLINE DE DOBLE CONVERSIÓN, VOLTRONIC, EPRO+1K-RT EPRO+1K-RT UPS 1KVA/900W, ONLINE, RACK/TOWER, 6 SALIDAS IEC CODIGO: 1-119-706-0598 UPS ONLINE DE DOBLE CONVERSIÓN CON UN DISEÑO RACK/TORRE (RT). | UPS Sistema Completo | TRUE | Marca Generica |  | Rack / Torre (RT) | On-Line Doble Conversión | 1 | 900
UPS RACK 1KVA 1/1, ALLSAI, UPS-EP002-11-I03-2U-XS EQUIPO DE ENERGIA ESTABILIZADA DE 1KVA MONOFÁSICO TIPO TORRE ENERGIA ESTABILIZADA UPS ALLSAI SERIE W PRO 1KVA/0.9KW ON LINE DOBLE CONVERSION PANEL LCD 220V ACERO COBRE PLASTICO | UPS Sistema Completo | TRUE | ALLSAI |  | Rack / Torre (RT) | On-Line Doble Conversión | 1
UNIDAD DE ALIMENTACION ESTABILIZADA-UPS DE DOBLE CONVERSION EN LINEA 1KVA, TIPO TORRE, LCD SUINT1000XLCD SISTEMAS DE ALIMENTACIÓN Y ESTABILIZACIÓN DE ENERGÍA UNIDAD DE ALIMENTACION ESTABILIZADA-UPS DE DOBLE CONVERSION EN LINEA 1KVA, TIPO TORRE, LCD PROTEGE LOS EQUIPOS SERVIDORES, REDES Y TELECOMUNICACIONES CONTRA APAGONES, FLUCTUACIONES | UPS Sistema Completo | TRUE | Marca Generica |  | Torre | On-Line Doble Conversión | 1
UPS 1 KVA TIPO TORRE ONLINE, ENERSAFE, UPS ESOL T-E IKVA MP III IKVA/0.9KW UPS, 0.9PF, 220VAC/50HZ, 24VDC, COLOR LCD, WITH 2PCS X 12V9AH BATTERIES, RESPALDO ENERGETICO UPS 1 KVA TIPO TORRE ONLINE METAL / PLASTICO | Batería / Banco de Baterías | FALSE | ENERSAFE |  | Torre | On-Line Doble Conversión | 1
UPS,S/M,HT1101S, UPS 1KVA/0.9KW ON LINE TOWER 3X12V/7AH BATTERY, FP0.9 ESTABILIZADOR DE CORRIENTE UPS REFERENCIA: HT1101S INCLUYE ACCESORIO | Batería / Banco de Baterías | FALSE | Marca Componentes |  | Torre | On-Line Doble Conversión | 1
UPS UNIDAD DE ALIMENTACION,POWER FOREX,TM1101S, USO:ALMACENADOR DE ENERGIA INCLUYE PIEZAS Y ACCESORIOS UPS UNIDAD DE ALIMENTACION ESTABILIZADA 1KVA HIGH FREQUENCY ONLINE UPS , TOWER, 1KVA 900W | UPS Sistema Completo | TRUE | Marca Generica |  | Torre | On-Line Doble Conversión | 1 | 900
(UPS) SISTEMA DE ALIMENTACION,ACWATT,SS001B, 1KVA/1KW, TOWER UPS, WITH INTERNAL 3 UNIT OF 7AH BATTERY ,PF=1, 220V 60HZ, UNIVERSAL SOCKE PROTEGER Y ESTABILIZAR CARGAS SENSIBLES ANTE SOBRETENSIONES U OTRAS FLUCTUACIONES DE LA RE (UPS) SISTEMA DE ALIMENTACIÓN ININTERRUMPIDA DE 1KVA RECTIFICADOR, INVERSOR, BATERÍAS, CARGADOR DE BATERÍA, TECNOLOGIA TRUE ONLINE, ALARMAS AUD | Batería / Banco de Baterías | FALSE | Marca Componentes |  | Torre | On-Line Doble Conversión | 1
EQUIPO DE ENERGÍA ESTABILIZADA, ALLSAI, ALLSAIW-3 PRO 1K ALLSAIW-3 PRO 1 K - UPS ALLSAI SERIE W PRO 1 KVA/0,9KW WITH 2X9AH ONLINE DOBLE CONVERSION USO: PROPORCIONAR ENERGÍA ESTABILIZADA // SIN CONECTOR DE BATERIA EXTERNA EQUIPO DE ENERGÍA ESTABILIZADA DE 1KVA MONOFÁSICO, TIPO TORRE MATERIAL: PLÁSTICO, COBRE Y ACERO | Batería / Banco de Baterías | FALSE | ALLSAI |  | Torre | On-Line Doble Conversión | 1
UNIDAD DE ALIMENTACION ESTABILIZADA, S/M, TM1101S HIGH FREQUENCY ONLINE UPS ,TOWER,1KVA 1000W, WITH 7AH*2PCS BATTERY INSIDE,220VAC 60HZ INPU ALMACENADOR DE ENERGIA CODIGO: TM1101S PAGO A CREDITO 120 DIAS | Batería / Banco de Baterías | FALSE | Marca Componentes |  | Torre | On-Line Doble Conversión | 1 | 1000
UPS, S/M, BH10S-V 1KVA/1KW, PF=1, 1/1, alta frecuencia, entrada220V, salida220V, diseñado de torre, 24Vdc, b RESPALDO ENERGIA ALIMENTACION ININTERRUMPIDA UPS ONLINE DOBLE CONVERSION POTENCIA 1KVA FORMATO TORRE | UPS Sistema Completo | TRUE | Marca Generica |  | Torre | On-Line Doble Conversión | 1
UPS(SISTEMAS DE ALIMENTACION,ALLSAI,ALLSAIW 1K PRO, WITH 2X9AH ONLINE DOBLE CONVERSION PANEL LCD 220V /UN UPS ES FUENTE D/SUMIN.ELECT.Q/POSEE UNA BATERIA C/FIN D/SEGUIR DANDO ENERGIA A UN DISPOS. EN CASO D/INTERRUPCION ELECT;FUENTE UPS(SISTEMA D/ALIMENT. ININTERRUMPIDA) -ALLSAIW 1K PRO -UPS ALLSAI SERIE W PRO 1KVA/0,9KW D/SUMIN.ELECT. C/BATERIAS QUE BRINDA ENERG. ELECT. TEMPORAL EN CASO D/INTERRUPCION ELECT. | Batería / Banco de Baterías | FALSE | ALLSAI |  |  | On-Line Doble Conversión | 1
UPS, ALLSAI, W1KPRO RESPALDO DE ENERGÍA UPS 1KVA, ONLINE DOBLE CONVERSIÓN, LCD, 220V | UPS Sistema Completo | TRUE | ALLSAI |  |  | On-Line Doble Conversión | 1
UPS, ALLSAI, W1KLPRO RESPALDO DE ENERGÍA UPS 1KVA, ONLINE DOBLE CONVERSIÓN, LCD, 220V. LONG RUN. | UPS Sistema Completo | TRUE | ALLSAI |  |  | On-Line Doble Conversión | 1
UPS(SISTEMAS DE ALIMENTACION,ALLSAI,ALLSAIW 1K PRO, WITH 2X9AH ONLINE DOBLE CONVERSION PANEL LCD 220V /UN UPS ES FUENTE D/SUMIN.ELECT.Q/POSEE UNA BATERIA C/FIN D/SEGUIR DANDO ENERGIA A UN DISPOS. EN CASO D/INTERRUPCION ELECT;FUENTE UPS(SISTEMA D/ALIMENT. ININTERRUMPIDA) -ALLSAIW 1K PRO -UPS ALLSAI SERIE W PRO 1KVA/0,9KW D/SUMIN.ELECT. C/BATERIAS QUE BRINDA ENERG. ELECT. TEMPORAL. MÁS REPUESTOS. | Batería / Banco de Baterías | FALSE | ALLSAI |  |  | On-Line Doble Conversión | 1
ALLSAIW 1 K PRO - UPS, ALLSAI, W KPRO RESPALDO Y CALIDAD DE ENERGÍA W1KPRO ALLSAIW 1 K PRO - UPS ALLSAI SERIE W PRO 1 KVA/0,9KW WITH 2x9Ah ONLINE DOBLE CONVERSION PA | UPS Sistema Completo | TRUE | ALLSAI |  |  | On-Line Doble Conversión | 1
UPS SMART ONLINE, 1KVA, CON BATERÍA,MARSRIVA,MR-US1K, UPS SMART ONLINE, 1KVA, CON BATERÍA 2*12V/7AH ENERGÍA DE RESPALDO PARA PC SMART ONLINE UPS, 1KVA ALMACENAMIENTO DE ENERGÍA Y FUENTE DE ALIMENTACIÓN. | UPS Sistema Completo | TRUE | MARSRIVA |  |  | On-Line Doble Conversión | 1
ALLSAIW 1 K PRO, ALLSAI, W KPRO RESPALDO Y CALIDAD DE ENERGÍA W1KPRO ALLSAIW 1 K PRO - UPS ALLSAI SERIE W PRO 1 KVA/0,9KW WITH 2x9Ah ONLINE DOBLE CONVERSION PA | UPS Sistema Completo | TRUE | ALLSAI |  |  | On-Line Doble Conversión | 1
UNIDADES DE ALIMENTACION ESTABILIZADA, ALLSAI, W-3 KPRO W1KPRO ALLSAIW-3 1 K PRO - UPS ALLSAI SERIE W PRO 1 KVA/0,9KW WITH 2x9Ah ONLINE DOBLE CONVERSION | UPS Sistema Completo | TRUE | ALLSAI |  |  | On-Line Doble Conversión | 1
UNIDADES DE ALIMENTACION ESTABILIZADA, ALLSAI, W KLPRO W1KLPRO ALLSAIW 1 KL PRO - UPS ALLSAI SERIE W PRO 1 KVA/0,9KW LONG RUN ONLINE DOBLE CONVERSION PAN | UPS Sistema Completo | TRUE | ALLSAI |  |  | On-Line Doble Conversión | 1
ONLINE UPS,ENERGIT,1KVA PT-1K, UPS PARTE: 1KVA PT-1K 1KVA PT-1K MERCADERIA NUEVA | UPS Sistema Completo | TRUE | ENERGIT |  |  | On-Line Doble Conversión | 1
FUENTE UPS // MARSRIVA // SIN MODELO PLASICO METAL ALIMENTACION ESTABILIZADA EN BOLSA FUENTE UPS // Smart Online UPS, 1kVA, with 2x12V/7Ah battery MR-US1K | Batería / Banco de Baterías | FALSE | MARSRIVA |  |  | On-Line Doble Conversión | 1
UNIDADES DE ALIMENTACION ESTABILIZADA, ALLSAI, W KPRO W1KPRO USO: RESPALDO Y CALIDAD DE ENERGÍA ALLSAIW-3 1 K PRO - UPS ALLSAI SERIE W PRO 1 KVA/0,9KW WITH 2X9AH ONLINE DOBLE CONVERSION | UPS Sistema Completo | TRUE | ALLSAI |  |  | On-Line Doble Conversión | 1
UPS,UNITRONIC POWER,UNB1101KS, (UPS) SISTEMA DE ALIMENTACIÓN ININTERRUMPIDA DE 1KVA PROTEGER Y ESTABILIZAR CARGAS SENSIBLES ANTE SOBRETENSIONES U OTRAS FLUCTUACIONES DE LA RE 1KVA,1KVA/1KW, 220VAC 60HZ, 2PCS 9AH, NEMA, UNITRONIC POWER RECTIFICADOR, INVERSOR, BATERÍAS, CARGADOR DE BATERÍA, TECNOLOGIA TRUE ONLINE, ALARMAS AUD | UPS Sistema Completo | TRUE | UNITRONIC |  |  | On-Line Doble Conversión | 1
SISTEMA ESTABILIZADO DE ENERGIA, ALLSAI, W1K-PRO UPS ON LINE DOBLE CONVERSION PANEL LCD PARA RESPALDO Y CALIDAD DE ENERGIA SISTEMA ESTABILIZADO DE ENERGIA ACERO, COBRE Y PLASTICO,220V - 1KVA/0.9KW | UPS Sistema Completo | TRUE | ALLSAI |  |  | On-Line Doble Conversión | 1
SISTEMA ESTABILIZADO DE ENERGIA, ALLSAI, ALLSAIW1K-PRO 1KVA/0.9KW ON LINE DOBLE CONVERSION PANEL LCD 220V PARA RESPALDO Y CALIDAD DE ENERGIA SISTEMA ESTABILIZADO DE ENERGIA ACERO, COBRE Y PLASTICO | Otros Equipos / Accesorios | FALSE | ALLSAI |  |  | On-Line Doble Conversión | 1
ALLSAIW 1 K PRO - UPS, ALLSAI, W KPRO RESPALDO Y CALIDAD DE ENERGÍA ACERO, COBRE, PLÁSTICO ALLSAIW 1 K PRO - UPS ALLSAI SERIE W PRO 1 KVA/0,9KW WITH 2x9Ah ONLINE DOBLE CONVERSION PA W1KPRO,MEDIO DE PAGO: Crédito 1 año a partir de la emission de la factura | UPS Sistema Completo | TRUE | ALLSAI |  |  | On-Line Doble Conversión | 1
(UPS) SISTEMA DE ALIMENTACION,UNITRONIC POWER,UNB1101KS, 1KVA,1KVA/1KW, 220VAC 60HZ, 2PCS 9AH, NEMA, UNITRONIC POWER BRAND PROTEGER Y ESTABILIZAR CARGAS SENSIBLES ANTE SOBRETENSIONES U OTRAS FLUCTUACIONES DE LA RE (UPS) SISTEMA DE ALIMENTACIÓN ININTERRUMPIDA DE 1KVA RECTIFICADOR, INVERSOR, BATERÍAS, CARGADOR DE BATERÍA, TECNOLOGIA TRUE ONLINE, ALARMAS AUD | UPS Sistema Completo | TRUE | UNITRONIC |  |  | On-Line Doble Conversión | 1
SISTEMA DE ALIMENTACION ININTERRUMPIDA UPS, HUAWEI, S/M SISTEMA DE ALIMENTACIÓN ININTERRUMPIDA (UPS) DE DOBLE CONVERSION EN LÍNEA MONTADOS EN TORR DISPONIBLES QUE VAN DESDE 1 KVA A 3KVA SISTEMA DE ALIMENTACION ININTERRUMPIDA UPS / SET DE UPS 2KVA, 2400WH PARA CADA CONTROLADOR INCLUYE COMPONENTES DE ACUERDOA A CARTA ACLARATORIA | UPS Sistema Completo | TRUE | HUAWEI |  |  | On-Line Doble Conversión | 1
UPS UNIDAD DE ALIMENTACION,POWER FOREX,RM1101S, UPS UNIDAD DE ALIMENTACION ESTABILIZADA 1KVA ALMACENADOR DE ENERGIA high frequency online ups, rackmount, 1kva 1kw INCLUYE PIEZAS Y ACCESORIOS | UPS Sistema Completo | TRUE | Marca Generica |  |  | On-Line Doble Conversión | 1
ONLINE UPS,KEMAPOWER,XG1K-307, XG1K-307 LCD,220V/60HZ,1KVA/900W/36VDC,S04,P05,3*7AH, KEMAPOWER ONLINE UPS POTENCIA 1KVA | UPS Sistema Completo | TRUE | KEMAPOWER |  |  | On-Line Doble Conversión | 1 | 900
UPS - UNIDADES DE ALIMENTACIÓN ESTABILIZADA, SMARTBITT, SBOL1KRT-2 SMARTBITT ON LINE UPS 1KVA / 900W 220V OFICIO N° 33280-2024-MTC/27.02 SMARTBITT ON LINE UPS 1KVA / 900W 220V | UPS Sistema Completo | TRUE | SMARTBITT |  |  | On-Line Doble Conversión | 1 | 900
UNIDAD DE ALIMENTACION ESTABILIZADA, S/M, RM1101S HIGH FREQUENCY ONLINE UPS ,RACKMOUNT, 1KVA 1KW, WITH 7AH*2PCS BATTERY INSIDE, 220VAC 60HZ ALMACENADOR DE ENERGIA CODIGO: RM1101S | Batería / Banco de Baterías | FALSE | Marca Componentes |  |  | On-Line Doble Conversión | 1
UPS,S/M,PLURYS HT SERIES, SALIDA: 220VAC 60HZ NCLUYE: PUERTO USB, 8 BATERÍAS 12V/7AH, CABLES Y SOFTWARE, BASE PARA TARJETA SNMP, TERMINALES Y CABLES PARA AÑADIR UN GABINETE EXTERNO, UPS TRUE ON LINE POTENCIA: 1KVA / 0.9KW FASES: MONOFÁSICO ENTRADA: 220VAC / CARGADOR DE 1A | Tarjeta SNMP / Red | FALSE | FASE |  |  | On-Line Doble Conversión | 1
SISTEMA DE ALIMENTACION ININTE, INVT, HR1101S HR1101S RESPALDO DE ENERGIA ELECTRICA UNINTERRUPTIBLE POWER SUPPLY 1KVA/0.9KW, TYPE RACK, WITH BATTERIES INTERNAL 12V7AH,60HZ MO | Batería / Banco de Baterías | FALSE | INVT |  | Rack |  | 1
SISTEMA DE ALIMENTACION ININTE, INVT, HT1101S SISTEMA DE ALIMENTACIÓN ININTERRUMPIDA - SAI 1KVA / 0.9KW,TIPO TORRE, CON BATERÍAS INTER 12V7AH, MONOFÁSICO 60HZ, 220 / 220VAC, MARCA INVT UNINTERRUPTIBLE POWER SUPPLY 1KVA/0.9KW, TYPE RACK,WITH BATTERIES INTERNAL 12V7AH, 60HZ MO RESPALDO DE ENERGIA ELECTRICA | Batería / Banco de Baterías | FALSE | INVT |  | Rack |  | 1
UPS RESPALDO DE ENERGIA, APC, SMT100RMI2UC UI716APC54 APC UPS 1KVA 7000W RACK INTERACTIVA SMARTCONNECT | UPS Sistema Completo | TRUE | APC |  | Rack |  | 1 | 7000
EQUIPO DE ENERGIA ESTABILIZADA, CENTIEL, XSR-1KVA MATERIAL: PLÁSTICO, ACERO, PLOMO Y ÁCIDO USO: RESPALDO Y CALIDAD DE ENERGÍA EQUIPO DE ENERGÍA ESTABILIZADA (UPS) 1KVA, TIPO RACK 00-00710P | UPS Sistema Completo | TRUE | CENTIEL |  | Rack |  | 1
SISTEMA DE ALIMENTACION ININTERRUMPIDA, INVT, HR1101S HR1101S RESPALDO DE ENERGIA ELECTRICA UNINTERRUPTIBLE POWER SUPPLY - UPS 1KVA/0.9KW, TYPE RACK, WITH BATTERIES INTERNAL 12V7AH,6 | Batería / Banco de Baterías | FALSE | INVT |  | Rack |  | 1
FUENTE DE ALIMENTACION, INVT POWER, HR1101SX ALIMENTACIÓN ELÉCTRICA ESTABILIZADA MATERIAL: ELECTRÓNICO FUENTE DE ALIMENTACION ININTERRUNPIBLE (UPS) DE 1KVA/0.9KW, 220V,60Hz, USB, RACK TORRE, MO | UPS Sistema Completo | TRUE | INVT |  | Rack |  | 1
UPS RESPALDO DE ENERGIA, APC, SMT100RMI2UC UI716APC54 CONECTORES DE SALIDA APC UPS 1KVA 7000W RACK INTERACTIVA SMARTCONNECT | UPS Sistema Completo | TRUE | APC |  | Rack |  | 1 | 7000
(UPS) SISTEMA DE ALIMENTACION,ACWATT,SS001BR, 1KVA/KW,RACK UPS,WITH BATTERY,7AH/12V*3 220V 60HZ,1.0PF 3LEVEL HIGH EFFICIENCY,IEC SOCKET PROTEGER Y ESTABILIZAR CARGAS SENSIBLES ANTE SOBRETENSIONES DE LA RED ELECTRICA (UPS) SISTEMA DE ALIMENTACIÓN ININTERRUMPIDA RACK TORRE DE 1KVA RECTIFICADOR,INVERSOR,BATERÍAS,CARGADOR D BATERÍA,TARJETA CONTROL,TARJETA POTENCIA,PANTALL | Batería / Banco de Baterías | FALSE | Marca Componentes |  | Rack |  | 1
UPS, KAISE, KUE-RT01-WB-CH UPS-SISTEMA DE ALMACENAMIENTO INTERRUMPIDO EA901PS RT, KUE-RT01-WB-CH, 1KVA/900 W - | UPS Sistema Completo | TRUE | KAISE |  | Rack / Torre (RT) |  | 1 | 900
UNIDAD DE ALIMENTACION ESTABILIZADA-UPS, TRIPP-LITE, SUINT1000RTXL2UA SISTEMAS DE ALIMENTACIÓN Y ESTABILIZACIÓN DE ENERGÍA PROTEGE LOS EQUIPOS SERVIDORES, REDES Y TELECOMUNICACIONES CONTRA APAGONES, FLUCTUACIONES UNIDAD DE ALIMENTACION ESTABILIZADA-UPS DE 1KVA MONOFÁSICO TIPO RACK/TORRE SUINT1000LCD2U | UPS Sistema Completo | TRUE | TRIPP LITE |  | Rack / Torre (RT) |  | 1
UPS, KAISE, KUKS-RT01 UPS-SISTEMA DE ALMACENAMIENTO INTERRUMPIDO 1KVA, 220V/60HZ, RT MODEL, 1.0PF, NEMA INPUT(INCLUDES IEC TO NEMA 5-15R CABLE) AND 8*IEC O UDC9101S-RT | UPS Sistema Completo | TRUE | KAISE |  | Rack / Torre (RT) |  | 1
UNIDAD DE ALIMENTACION, TRIPP-LITE, SUINT1000RTXL2UA SISTEMAS DE ALIMENTACIÓN Y ESTABILIZACIÓN DE ENERGÍA PROTEGE LOS EQUIPOS SERVIDORES, REDES Y TELECOMUNICACIONES CONTRA APAGONES, FLUCTUACIONES UNIDAD DE ALIMENTACION ESTABILIZADA-UPS DE 1KVA MONOFÁSICO TIPO RACK/TORRE SUINT1000LCD2U | UPS Sistema Completo | TRUE | TRIPP LITE |  | Rack / Torre (RT) |  | 1
UPS, KAISE, KUKS-RT01 AND 8*IEC OUTPUT SOCKET, WITH 2*9AH BATTERY, UPS-SISTEMA DE ALMACENAMIENTO INTERRUMPIDO 1KVA, 220V/60HZ, RT MODEL, 1.0PF, NEMA INPUT(INCLUDES IEC TO NEMA 5-15R CABLE) WITH USB, KAISE LOGO, WITH 1PCS C13 TO C14 OUTPUT CABLE | Batería / Banco de Baterías | FALSE | KAISE |  | Rack / Torre (RT) |  | 1
UNIDAD DE ALIMENTACION ESTABILIZADA, TRIPP-LITE, SUINT1000RTXL2UA UNIDAD DE ALIMENTACION ESTABILIZADA-UPS DE 1KVA MONOFÁSICO TIPO RACK/TORRE SISTEMAS DE ALIMENTACIÓN Y ESTABILIZACIÓN DE ENERGÍA SUINT1000LCD2U PROTEGE LOS EQUIPOS SERVIDORES, REDES Y TELECOMUNICACIONES CONTRA APAGONES, FLUCTUACIONES, | UPS Sistema Completo | TRUE | TRIPP LITE |  | Rack / Torre (RT) |  | 1
UPS, KAISE, KUE-RT01-WB-CH UPS-SISTEMA DE ALMACENAMIENTO INTERRUMPIDO EA901PS RT, MODEL: KUE-RT01-WB-CH, 1KVA/900W ELECTRONIC EQUIPMENT KAISE | UPS Sistema Completo | TRUE | KAISE |  | Rack / Torre (RT) |  | 1 | 900
UPS, SMARTBITT, SBOL1KRT-2 ON-LINE UPS 220V 1 KVA RACK/TOWER ITEM NUMBER: SBOL1KRT-2 UPS - UNIDADES DE ALIMENTACION ESTABILIZADA | UPS Sistema Completo | TRUE | SMARTBITT |  | Rack / Torre (RT) |  | 1
UPS, KAISE, KUE-RT01-WB-CH EA901G3A RT, MODEL: KUE-RT01-WB-CH, 1KVA/900W UPS-SISTEMA DE ALMACENAMIENTO INTERRUMPIDO UPS-SISTEMA DE ALMACENAMIENTO INTERRUMPIDO | UPS Sistema Completo | TRUE | KAISE |  | Rack / Torre (RT) |  | 1 | 900
UPS DE 1 KVA, EAST, EA900 PRO INCLUDE 2 BATTERIES 12V/9AH, INPUT / OUTPUT (220V/220V), INCLUDE CONECTOR NEMA 5-15P RS232 SERIAL NUMBERS: 900012210191601-900012210191610 UPS EAST MODEL EA900 PRO RT OF 1 KVA METAL Y PLASTICO //SISTEMA DE ALIMENTACIÓN ININTERRUMPIDA | Batería / Banco de Baterías | FALSE | EAST |  | Rack / Torre (RT) |  | 1
UPS, KAISE, KUKS-RT01 WITH 2*9AH BATTERY, WITH USB, KAISE LOGO, WITH 1PCS C13 TO C14 OUTPUT CABLE UPS-SISTEMA DE ALMACENAMIENTO INTERRUMPIDO 1KVA, 220V/60HZ, RT MODEL, 1.0PF, NEMA INPUT(INCLUDES IEC TO NEMA 5-15R CABLE) AND 8*IEC O - | Batería / Banco de Baterías | FALSE | KAISE |  | Rack / Torre (RT) |  | 1
UPS, KAISE, KUKS-RT01 WITH 2*9AH BATTERY, WITH USB, KAISE LOGO, WITH 1PCS C13 TO C14 OUTPUT CABLE UPS-SISTEMA DE ALMACENAMIENTO INTERRUMPIDO 1KVA, 220V/60HZ, RT MODEL, 1.0PF, NEMA INPUT(INCLUDES IEC TO NEMA 5-15R CABLE) AND 8*IEC O MP9101S-RT | Batería / Banco de Baterías | FALSE | KAISE |  | Rack / Torre (RT) |  | 1
UNIDAD DE ALIMENTACION ESTABILIZADA-UPS DE 1KVA MONOFÁSICO TIPO RACK/TORRE, TRIPP-LITE, SU SISTEMAS DE ALIMENTACIÓN Y ESTABILIZACIÓN DE ENERGÍA PROTEGE LOS EQUIPOS SERVIDORES, REDES Y TELECOMUNICACIONES CONTRA APAGONES, FLUCTUACIONES UNIDAD DE ALIMENTACION ESTABILIZADA-UPS DE 1KVA MONOFÁSICO TIPO RACK/TORRE SUINT1000LCD2U | UPS Sistema Completo | TRUE | TRIPP LITE |  | Rack / Torre (RT) |  | 1
UPS INNOVA, PLUG & POWER, URT-1K UPS INNOVA PLUG&POWER RT 2U-1KVA/0.9KW-LCD-USB-OUTLET IEC PARA USO ELECTRICO CODIGO: 9103-53855HX1 METAL | UPS Sistema Completo | TRUE | PLUG & POWER |  | Rack / Torre (RT) |  | 1
UPS/BBAT ESOL RTH-C 1KVA 4X9AH, ENERSAFE, B-BAT ESOL RTH-C 1KVA B-BAT ESOL RTH-C 1KVA INDUSTRIAL RT 1KVA 24VDC BATTERY CABINET, WITH INTERNAL BATTERY: 4PCS X 12V9AH | Batería / Banco de Baterías | FALSE | ENERSAFE |  | Rack / Torre (RT) |  | 1
UPS/ENERS ESOL RTH-C 1KVA, ENERSAFE, ESOL RTH-C 1KVA ESOL RTH-C 1KVA INDUSTRIAL MP RT III 1KVA/0,9KW UPS, 0.9PF, 220VAC/60HZ, 24VDC, COLOR LCD, WITH 2PCS X 12V9AH BATTERI | UPS Sistema Completo | TRUE | ENERSAFE |  | Rack / Torre (RT) |  | 1
UPS/ENERS ESOL RTH-C 1KVA, ENERSAFE, ESOL RTH-C 1KVA ESOL RTH-C 1KVA MP RT III 1KVA/0,9KW UPS, 0.9PF, 220VAC/60HZ, 24VDC, COLOR LCD, WITH 2PCS X 12V9AH BATTERI | UPS Sistema Completo | TRUE | ENERSAFE |  | Rack / Torre (RT) |  | 1
UNIDAD DE ALIMENTACIÓN ESTABILIZADA, POWERFORT-KSTAR, UDC9101S-RT (PF1.0) ELECTRÓNICO - ALIMENTACIÓN ELÉCTRICA PARA USO ELECTRICO UNIDAD DE ALIMENTACIÓN ESTABILIZADA (UPS) DE 1 KVA | UPS Sistema Completo | TRUE | KSTAR |  | Rack / Torre (RT) |  | 1
UPS, KAISE, KUKS-RT01 1KVA, 220V/60HZ, RT MODEL, 1.0PF, NEMA INPUT(INCLUDES IEC TO NEMA 5-15R CABLE) AND 8*IEC O SISTEMA DE ALIMENTACION ININTERRUMPIDO UPS-SISTEMA DE ALIMENTACION ININTERRUMPIDO | UPS Sistema Completo | TRUE | KAISE |  | Rack / Torre (RT) |  | 1
MODULAR UPS,N2 SOLUCIONES,MP 1K S R T, 1 KVA PF 1.0 230 VAC/50 HZ ROHS LCD USB/RS232 MODULAR UPS RT TYPE | UPS Sistema Completo | TRUE | N2 SOLUCIONES |  | Rack / Torre (RT) |  | 1
UPS/ENERS ESOL RTH-C 1KVA, LEGRAND, ESOL RTH-C 1KVA ESOL RTH-C 1KVA MP RT III 1KVA/0,9KW UPS, 0.9PF, 220VAC/60HZ, 24VDC, COLOR LCD, WITH 2PCS X 12V9AH BATTERI | UPS Sistema Completo | TRUE | LEGRAND |  | Rack / Torre (RT) |  | 1
UPS, KAISE, KUKS-RT01 UPS-SISTEMA DE ALIMENTACION ININTERRUMPIDO 1KVA, 220V/60HZ, RT MODEL, 1.0PF PAGO A 90 DIAS DE BL | UPS Sistema Completo | TRUE | KAISE |  | Rack / Torre (RT) |  | 1
SISTEMA DE ALIMENTACION ININTE, INVT, HT1101S WITH BATTERIES INTERNAL 12V7AH,60HZ MONOPHASE,220 / 220VAC, RESPALDO DE ENERGIA ELECTRICA UNINTERRUPTIBLE POWER SUPPLY 1KVA/0.9KW, TYPE TOWER, | Batería / Banco de Baterías | FALSE | INVT |  | Torre |  | 1
EQUIPO UPS, KOTOHIRA, BH10S-V CODIGO: BH10S-V PERMITE TENER FLUJO DE ENERGIA ELECTRICA MEDIANTE BATERIAS, CUANDO EL SUMINISTRO ELECTRICO 1KVA/1KW, PF=1, 1/1, HIGH FREQUENCY, INPUT220V, OUTPUT 220V, TOWER DESIGN, 24VDC, WITH BAT PARA ESTABILIZAR ENERGIA | UPS Sistema Completo | TRUE | KOTOHIRA |  | Torre |  | 1
EQUIPO DE ENERGIA ESTABILIZADA, CENTIEL, XST-1KVA MATERIAL: PLÁSTICO, ACERO, PLOMO Y ÁCIDO USO: RESPALDO Y CALIDAD DE ENERGÍA EQUIPO DE ENERGÍA ESTABILIZADA (UPS) 1KVA, TIPO TORRE 00-00700P,MEDIO DE PAGO: 50% ADELANTADO ( Y162344001) 50% CREDITO 30 DIAS POSTERIOS A LA F | UPS Sistema Completo | TRUE | CENTIEL |  | Torre |  | 1
SISTEMA DE ALIMENTACIÓN ININTERRUMPIDA, INVT, HT1101S UNINTERRUPTIBLE POWER SUPPLY - UPS 1KVA/0.9KW, TYPE TOWER, WITH BATTERIES INTERNAL 12V7AH RESPALDO DE ENERGIA ELECTRICA SISTEMA DE ALIMENTACIÓN ININTERRUMPIDA - SAI 1KVA / 0.9KW, TIPO TORRE, CON BATERÍAS INTE | Batería / Banco de Baterías | FALSE | INVT |  | Torre |  | 1
MODULAR UPS,N2 SOLUCIONES,MP 1K S, MP 1K S TOWER TYPE TOWER TYPE 1KVA PF 1.0 230V AC/50HZ ROHS LCD USB/RS232 | UPS Sistema Completo | TRUE | N2 SOLUCIONES |  | Torre |  | 1
FUENTE DE ALIMENTACION, INVT POWER, HT1101SX ALIMENTACIÓN ELÉCTRICA ESTABILIZADA MATERIAL: ELECTRÓNICO FUENTE DE ALIMENTACION ININTERRUNPIBLE (UPS) DE 1KVA/0.9KW, 220V,60Hz, USB, TORRE, MONOFAS | UPS Sistema Completo | TRUE | INVT |  | Torre |  | 1
EQUIPO UPS, KOTOHIRA, BH10S-V 24VDC BATERÍA INCORPORADA 2*12V 7AH, PANTALLA LCD ESTÁNDAR TAMAÑO: W145×D285×H215MM ESTABILIZAR ENERGIA, 1KVA/1KW, PF=1 1/1 HIGH FRECUENCY INPUT220V OUTPUT 220V 1KVA/1KW PF=1 1/1 ALTA FRECUENCIA ENTRADA 220V SALIDA 220V TORRE DISEÑO EQUIPOS ELECTRONICOS, STANDARD LCD DISPLAY | UPS Sistema Completo | TRUE | KOTOHIRA |  | Torre |  | 1
MODULAR UPS,N2 SOLUCIONES,MP 1K S, 1 KVA PF 1.0 230 VAC/50 HZ ROHS LCD USB/RS232 MODULAR UPS TOWER TYPE | UPS Sistema Completo | TRUE | N2 SOLUCIONES |  | Torre |  | 1
UNIDADES DE ALIMENTACION UPS, KSTAR, SIN MODELO 4 IEC OUTPUT SOCKETS, WITH USB,RS232, EPO. WITH 2PCS C13 OUTPUT CABLES, 3-KEYS GREY LCD,KS 1KVA/0.9KW/24VDC/PF0.9/ TOWER, 230V WITH 2PCS 12V9AH BATTERY, | Batería / Banco de Baterías | FALSE | KSTAR |  | Torre |  | 1
FUENTE DE ALIMENTACION ININTERRUMPIBLE (, INVT POWER, HR1101SX HR1101SX ALIMENTACION ELECTRICA ESTABILIZADA UNINTERRUMPIBLE POWER SUPPLY 1KVA/0.9KW, 220V, 60HZ, USB (OUTPUT NEMA) ELECTRONICO,FUENTE DE ALIMENTACION ININTERRUNPIBLE (UPS) DE 1KVA/0.9KW, 220V, 60HZ, USB, T | UPS Sistema Completo | TRUE | INVT |  |  |  | 1
UPS, EAST, EA901 PS DE 1KVA INCLUYE 3 BATERIAS DE 12V/7Ah_; TENSION ENTRADA /SALIDA (220/220)V INCLUYE CONECTORES TIPO NEMA5-15P, PUERTO RS232 Y PUERTO USB UPS SERIAL NÚMERO: 900012111100081-900012111100180 | UPS Sistema Completo | TRUE | EAST |  |  |  | 1
UPS, EAST, EA901 PSRT DE 1KVA INCLUYE 2 BATERIAS DE 12V/9Ah_; TENSION ENTRADA /SALIDA (220/220)V INCLUYE CONECTORES TIPO NEMA5-15P, PUERTO RS232 Y PUERTO USB UPS SERIAL NÚMERO: 900012111060286-900012111060295 900012111200061-900012111200070 | UPS Sistema Completo | TRUE | EAST |  |  |  | 1
UPS, EAST, EA901 PS DE 1KVA INCLUYE 3 BATERIAS DE 12V/7Ah_; TENSION ENTRADA /SALIDA (220/220)V INCLUYE CONECTORES TIPO NEMA5-15P, PUERTO RS232 Y PUERTO USB UPS SERIAL NÚMERO: 900012111100081-900012111100180 | UPS Sistema Completo | TRUE | EAST |  |  |  | 1
UPS, EAST, EA901 PSRT DE 1KVA INCLUYE 2 BATERIAS DE 12V/9Ah_; TENSION ENTRADA /SALIDA (220/220)V INCLUYE CONECTORES TIPO NEMA5-15P, PUERTO RS232 Y PUERTO USB UPS SERIAL NÚMERO: 900012111060286-900012111060295 900012111200061-900012111200070 | UPS Sistema Completo | TRUE | EAST |  |  |  | 1
UPS, KAISE, KUE-T01-WB-CH UPS-SISTEMA DE ALMACENAMIENTO INTERRUMPIDO KUE-T01-WB-CH, 1KVA/900 W - | UPS Sistema Completo | TRUE | KAISE |  |  |  | 1 | 900
SAI,S/M,1KVA-UPS, DISPOSITIVO PERMITE TENER FLUJO DE ENERGÍA ELÉCTRICA MEDIANTE BATERÍAS CAPACIDAD: 1KVA/800W-EN LÍNEA SAI CON TARJETA SNMP Y USB TIPO SISTEMA DE ALIMENTACIÓN ININTERRUMPIDA (SAI) - CODIGO 1KVA-UPS +CONSTRUIDO CON 2 BATERÍA PCS12V/7AH | Tarjeta SNMP / Red | FALSE | Marca Componentes |  |  |  | 1 | 800
UPS, KAISE, KUKS-T01K-WB UPS-SISTEMA DE ALMACENAMIENTO INTERRUMPIDO 1KVA, 220V/60HZ, 0.9PF, NEMA INPUT(INCLUDES IEC TO NEMA 5-15R CABLE) AND 3*IEC OUTPUT SOCK UDC9101S | UPS Sistema Completo | TRUE | KAISE |  |  |  | 1
FUENTE DE PODER ININTERRUMPIBLE, DPC, DXBH(R)-1KVA-D/D(A) UPS POWER SYSTEM CODIGO: 950101020626512 UPS FOR INSTITUTION (1KVA) EQUIPO COMPLETO | UPS Sistema Completo | TRUE | DPC |  |  |  | 1
UPS SOCOMEC ITY-E-TW010B METAL Y MATERIAL SINTETICO UPS DE 1KVA // CODIGO DE ORIGEN: 8027122563970 UPS UNIDAD DE ENERGIA INTERRUMPIDA SISTEMA DE PROTECCION ELECTRICA | UPS Sistema Completo | TRUE | Marca Generica |  |  |  | 1
UPS, KAISE, KUKS-T01K-WB AND 3*IEC OUTPUT SOCKET, WITH 2*9AH INBUILT BATTERY, KAISE LOGO, UPS-SISTEMA DE ALMACENAMIENTO INTERRUMPIDO 1KVA, 220V/60HZ, 0.9PF, NEMA INPUT(INCLUDES IEC TO NEMA 5-15R CABLE) WITH USB, WITH 1PCS C13 TO C14 OUTPUT CABLE | Batería / Banco de Baterías | FALSE | KAISE |  |  |  | 1
UPS, KAISE, KUE-T01-WB-CH UPS UPS-SISTEMA DE ALMACENAMIENTO INTERRUMPIDO EA901PS, MODEL: KUE-T01-WB-CH, 1KVA/900W - | UPS Sistema Completo | TRUE | KAISE |  |  |  | 1 | 900
UPS, CDP, UPO11-1AXI MERCANCIA NUEVA 220v - 1KVA .8 PF input/output 120 1P2W 3pcs 12/ | UPS Sistema Completo | TRUE | CDP |  |  |  | 1
UPS, EAST GROUP, S/M INCLUYE 3 BATERIAS DE 12V/7Ah_; TENSION ENTRADA /SALIDA (220/220)V; INCLUYE CONECTORES TIP SERIAL NÚMERO: 900012203291616-900012203291715 UPS MARCA EAST MODELO EA901 PS DE 1KVA | UPS Sistema Completo | TRUE | EAST |  |  |  | 1
UNIDAD DE ALIMENTACION ESTABILIZADA, S/M, UPS MXT 1 KVA UNINTERRUPTIBLE POWER SUPPLY (UPS) ALMACENADOR DE ENERGIA CODIGO: MXT1KVA (U.C.: SET) | UPS Sistema Completo | TRUE | Marca Generica |  |  |  | 1
FUENTE DE PODER,S/M,HT1101S, ACCESORIOS 1KVA/0.9KW,220VAC 60HZ, 3PCS 12V7AH BATTERY FUENTE DE PODER (UPS) MODELO HT1101S | Batería / Banco de Baterías | FALSE | INVT |  |  |  | 1
UPS, TRIPPLITE, SUINT1000XLCD-SmartOnline MERCANCIA NUEVA PARA EQUIPOS DE COMPUTO SUINT1000XLCD-SmartOnline 230V 1kVA 900W On-Line Double-Conv | UPS Sistema Completo | TRUE | TRIPP LITE |  |  |  | 1 | 900
UPS,KOTOHIRA SYSTEM,BH10S-V, EQUIPO UPS DE 1 KVA DE POTENCIA CON PANTALLA NORMAL REGULAR EL VOLTAJE Y RESPALDO DE ENERGIA SISTEMA DE ALIMENTACIÓN ININTERRUMPIDA UPS | UPS Sistema Completo | TRUE | KOTOHIRA |  |  |  | 1
UPS,KOTOHIRA SYSTEM,BH10S-V, EQUIPO UPS DE 1 KVA DE POTENCIA CON PANTALLA LCD AZUL REGULAR EL VOLTAJE Y RESPALDO DE ENERGIA SISTEMA DE ALIMENTACIÓN ININTERRUMPIDA UPS | UPS Sistema Completo | TRUE | KOTOHIRA |  |  |  | 1
SISTEMA DE ENERGIA ININTERRUMPIDA(UPS), DPC, D×BH(R)-1KVA-D/D UPS FOR INSTITUTION (1KVA) SISTEMA DE GARGADOR SISTEMA DE ENERGIA ININTERRUMPIDA(UPS)(1KVA) FIERRO Y COMPOLENTES ELECTRONICOS | UPS Sistema Completo | TRUE | DPC |  |  |  | 1
UNIDAD DE PROCESAMIENTO DE ENERGIA, LEGRAND, 310170 310170 UNIDAD DE PROCESAMIENTO DE ENERGIA - UPS UPS/DAKER DK PLUS 1KVA | UPS Sistema Completo | TRUE | LEGRAND |  |  |  | 1
UPS, APC, SRT48BP MERCANCIA NUEVA PARA LA INDUSTRIA INFORMATICA APC Smart-UPS SRT 48V 1 kVA 1.5kVA Battery Pack | Batería / Banco de Baterías | FALSE | APC |  |  |  | 1
SISTEMA DE ALIMENTACION, DPC, DXBH (R) - 1KVA-D/D (A) UPS POWER SYSTEM CODIGO: 950101020626512- 950101020626513 UPS FOR INSTITUTION EQUIPO COMPLETO INCLUYE ACCESORIOS | UPS Sistema Completo | TRUE | DPC |  |  |  | 1
UNIDAD DE PROCESAMIENTO DE ENERGIA, LEGRAND, 310170 310170 UNIDAD DE PROCESAMIENTO DE ENERGIA - UPS UPS/DAKER DK PLUS 1KVA | UPS Sistema Completo | TRUE | LEGRAND |  |  |  | 1
UPS, KAISE, KUE-T01-WB-CH EA901G3A, MODEL: KUE-T01-WB-CH, 1KVA/900W UPS-SISTEMA DE ALMACENAMIENTO INTERRUMPIDO UPS-SISTEMA DE ALMACENAMIENTO INTERRUMPIDO | UPS Sistema Completo | TRUE | KAISE |  |  |  | 1 | 900
UPS DE 1 KVA, EAST, EA901PS INCLUDE 3 BATTERIES 12V/7AH, INPUT / OUTPUT (220V/220V), INCLUDE CONECTOR NEMA 5-15P RS232 SERIAL NUMBERS: 900012210201501-900012210201600 UPS EAST MODEL EA901PS OF 1 KVA METAL Y PLASTICO //SISTEMA DE ALIMENTACIÓN ININTERRUMPIDA | Batería / Banco de Baterías | FALSE | EAST |  |  |  | 1
UPS, TRIPPLITE, SUINT1000XLCD-SmartOnline MERCANCIA NUEVA PARA LA INDUSTRIAA INFORMATICA SUINT1000XLCD-SmartOnline 230V 1kVA 900W On-Line Double-Conv | UPS Sistema Completo | TRUE | TRIPP LITE |  |  |  | 1 | 900
UNIDAD DE PROCESAMIENTO DE ENERGIA, LEGRAND, 310170 310170 UNIDAD DE PROCESAMIENTO DE ENERGIA - UPS UPS/DAKER DK PLUS 1KVA | UPS Sistema Completo | TRUE | LEGRAND |  |  |  | 1
UNIDAD DE PROCESAMIENTO DE ENERGIA, LEGRAND, 310170 310170 UNIDAD DE PROCESAMIENTO DE ENERGIA - UPS UPS/DAKER DK PLUS 1KVA | UPS Sistema Completo | TRUE | LEGRAND |  |  |  | 1
UPS, KAISE, KUE-T01-WB-CH UPS-SISTEMA DE ALMACENAMIENTO INTERRUMPIDO EA901G3A, MODEL: KUE-T01-WB-CH, 1KVA/900W ELECTRONIC EQUIPMENT KAISE | UPS Sistema Completo | TRUE | KAISE |  |  |  | 1 | 900
UPS, KAISE, KUKS-T01K-WB WITH 2*9AH INBUILT BATTERY, KAISE LOGO, WITH USB, WITH 1PCS C13 TO C14 OUTPUT CABLE UPS-SISTEMA DE ALMACENAMIENTO INTERRUMPIDO 1KVA, 220V/60HZ, 0.9PF, NEMA INPUT(INCLUDES IEC TO NEMA 5-15R CABLE) AND 3*IEC OUTPUT SOCK - | Batería / Banco de Baterías | FALSE | KAISE |  |  |  | 1
UPS UNIDAD DE ENERGIA SOCOMEC ITY-E-TW010B METAL Y MATERIAL SINTETICO SISTEMA DE PROTECCION ELECTRICA UPS DE 1KVA// CODIGO DE ORIGEN 8027122563970 UPS UNIDAD DE ENERGIA INTERRUMPIDA | UPS Sistema Completo | TRUE | Marca Generica |  |  |  | 1
UPS DE 1KVA, MARCA ALLSAI, ENT, ALLSAI, WPRO1K-110 ALLSAI 1K 110V ESTABILIZADOR Y RESPALDO DE ENERGÍA AC UPS DE 1KVA, MARCA ALLSAI, ENTRADA: 110/120VAC PLÁSTICO, COBRE, ACERO | UPS Sistema Completo | TRUE | ALLSAI |  |  |  | 1
UPS, EAST, EA901PS Metal y Plastico Sistema de Alimentación Ininterrumpida UPS DE 1 kVA; Incluye 3 Batteries 12V/7AH, INPUT / OUTPUT (220V/220V), un Conector NEMA 5 | Batería / Banco de Baterías | FALSE | EAST |  |  |  | 1
UPS PARA INSTITUCION 1KVA, DPC, DXBH (R) - 1KVA-D/D (A) UPS POWER SYSTEM FUENTE DE PODER INTERRUMPIBLE UPS FOR INSTITUTION (1KVA) METAL Y PLASTICO,CODIGO: 950101020626512 | UPS Sistema Completo | TRUE | DPC |  |  |  | 1
FUENTE DE ALIMENTACIÓNI,S/M,S/M, UNIDAD PARA REGULADORES DE VOLATAJE UNINTERRUPTIBLE POWER SUPPLY UPS 1KVA | UPS Sistema Completo | TRUE | Marca Generica |  |  |  | 1
UPS, KAISE, KUKS-T01K-WB WITH 2*9AH INBUILT BATTERY, KAISE LOGO, WITH USB, WITH 1PCS C13 TO C14 OUTPUT CABLE UPS-SISTEMA DE ALMACENAMIENTO INTERRUMPIDO 1KVA, 220V/60HZ, 0.9PF, NEMA INPUT(INCLUDES IEC TO NEMA 5-15R CABLE) AND 3*IEC OUTPUT SOCK MP9101S | Batería / Banco de Baterías | FALSE | KAISE |  |  |  | 1
FUENTE DE PODER,S/M,HT1101S, ACCESORIOS 1KVA/0.9KW,220VAC 60HZ, 3PCS 12V7AH BATTERY FUENTE DE PODER (UPS) MODELO HT1101S | Batería / Banco de Baterías | FALSE | INVT |  |  |  | 1
UNIDAD DE PROCESAMIENTO DE ENERGIA, LEGRAND, 310170 310170 UNIDAD DE PROCESAMIENTO DE ENERGIA - UPS UPS/DAKER DK PLUS 1KVA | UPS Sistema Completo | TRUE | LEGRAND |  |  |  | 1
UPS, EAST, EA901PSRT Metal y Plastico Sistema de Alimentación Ininterrumpida UPS de 1 kVA; Incluye 2 Batteries 12V/9AH, INPUT / OUTPUT (220V/220V), Include Conector NE | Batería / Banco de Baterías | FALSE | EAST |  |  |  | 1
UPS, KAISE, KUE-T01-WB V2 UPS-SISTEMA DE ALMACENAMIENTO INTERRUMPIDO EA901G3A, MODEL: KUE-T01-WB V2, 1KVA/900W | UPS Sistema Completo | TRUE | KAISE |  |  |  | 1 | 900
UPS, TRIPP LITE, SUINT1000XLCD-SMARTONLINE MERCANCIA NUEVA PARA LA INDUSTRIA INFORMATICA SUINT1000XLCD-SMARTONLINE 230V 1KVA 900W ON-LINE DOUBLE-CONV | UPS Sistema Completo | TRUE | TRIPP LITE |  |  |  | 1 | 900
FUENTE UPS // MARSRIVA // SIN MODELO PLASICO METAL ALIMENTACION ESTABILIZADA EN BOLSA FUENTE UPS // SmartOnlineUPS,1kVA,with 2x12V/7Ahbattery MR-US1K-H | UPS Sistema Completo | TRUE | MARSRIVA |  |  |  | 1
UPS, KAISE, KUE-T01-WB V2 ELECTRONIC EQUIPMENT KAISE UPS-SISTEMA DE ALMACENAMIENTO INTERRUMPIDO EA901G3A,MODEL: KUE-T01-WB V2, 1KVA/900W - | UPS Sistema Completo | TRUE | KAISE |  |  |  | 1 | 900
UNIDAD DE PROCESAMIENTO DE ENERGIA, LEGRAND, 310170 310170 UNIDAD DE PROCESAMIENTO DE ENERGIA - UPS UPS/DAKER DK PLUS 1KVA | UPS Sistema Completo | TRUE | LEGRAND |  |  |  | 1
UPS UNIDAD DE ALIMENTACION ESTABILI,POWER FOREX,TM1101S, ALMACENADOR DE ENERGIA INCLUYE PIEZAS Y ACCESORIOS UPS UNIDAD DE ALIMENTACION ESTABILIZADA 1KVA | UPS Sistema Completo | TRUE | Marca Generica |  |  |  | 1
UPS UNIDAD DE ALIMENTACION ESTABILI,POWER FOREX,TM11010S, ALMACENADOR DE ENERGIA INCLUYE PIEZAS Y ACCESORIOS UPS UNIDAD DE ALIMENTACION ESTABILIZADA 1KVA | UPS Sistema Completo | TRUE | Marca Generica |  |  |  | 1
UNIDAD DE PROCESAMIENTO DE ENERGIA, LEGRAND, 310170 310170 UNIDAD DE PROCESAMIENTO DE ENERGIA - UPS UPS/DAKER DK PLUS 1KVA | UPS Sistema Completo | TRUE | LEGRAND |  |  |  | 1
UNIDAD DE PROCESAMIENTO DE ENERGIA, LEGRAND, 310170 310170 UNIDAD DE PROCESAMIENTO DE ENERGIA - UPS UPS/DAKER DK PLUS 1KVA | UPS Sistema Completo | TRUE | LEGRAND |  |  |  | 1
UNIDAD DE PROCESAMIENTO DE ENERGIA, LEGRAND, 310170 310170 UNIDAD DE PROCESAMIENTO DE ENERGIA - UPS UPS/DAKER DK PLUS 1KVA | UPS Sistema Completo | TRUE | LEGRAND |  |  |  | 1
UNIDAD DE PROCESAMIENTO DE ENERGIA, LEGRAND, 310170 310170 UNIDAD DE PROCESAMIENTO DE ENERGIA - UPS UPS/DAKER DK PLUS 1KVA | UPS Sistema Completo | TRUE | LEGRAND |  |  |  | 1
UNIDAD DE PROCESAMIENTO DE ENERGIA, LEGRAND, 310170 310170 UNIDAD DE PROCESAMIENTO DE ENERGIA - UPS UPS/DAKER DK PLUS 1KVA | UPS Sistema Completo | TRUE | LEGRAND |  |  |  | 1
UNIDAD DE PROCESAMIENTO DE ENERGIA, LEGRAND, 310170 310170 UNIDAD DE PROCESAMIENTO DE ENERGIA - UPS UPS/DAKER DK PLUS 1KVA | UPS Sistema Completo | TRUE | LEGRAND |  |  |  | 1
Sistema de Alimentación Ininte, SOLAHD, S4K2U1000-C S4K2U1000-C Permite darle energía eléctrica por un tiempo limitado a los artefactos que estén conectad UPS (Uninterruptable Power Supply o Sistema de Alimentación Ininterrumpida) de 1KVA / 900W UNIDADES | UPS Sistema Completo | TRUE | SOLA |  |  |  | 1 | 900
UNIDAD DE PROCESAMIENTO DE ENERGIA, LEGRAND, 310170 310170 UNIDAD DE PROCESAMIENTO DE ENERGIA - UPS UPS/DAKER DK PLUS 1KVA | UPS Sistema Completo | TRUE | LEGRAND |  |  |  | 1
UNIDAD DE PROCESAMIENTO DE ENERGIA, LEGRAND, 310170 310170 UNIDAD DE PROCESAMIENTO DE ENERGIA - UPS UPS/DAKER DK PLUS 1KVA | UPS Sistema Completo | TRUE | LEGRAND |  |  |  | 1
UPS, IEDA POWER/SAFE, UDC-1K-T-G2 SCHUKO/USB-HIDMIUM PROTECTION 1 KVA-900W/220VAC - OUTLET P/NEMA + SCHUK /USB-HID PARA USO ELECTRICO UPS 9103-53862HX2 METAL | UPS Sistema Completo | TRUE | Marca Generica |  |  |  | 1 | 900
UPS ON-LINE PREMIUM PROTECTION 1 KVA - 900W, IEDA POWER SAFE, UDC-1K-T-G2 UDC-1K-T-G2 PARA USO ELECTRICO UPS ON-LINE DOBLE CONVERSIN METAL | UPS Sistema Completo | TRUE | EATON |  |  |  | 1 | 900
UPS, KAISE, KUE-T01-WB WITH 2*9AH INBUILT BATTERY, KAISE LOGO, WITH USB AND EPO, WITH 1PCS C13 TO C14 OUTPUT CABL UPS-SISTEMA DE ALMACENAMIENTO INTERRUMPIDO EA901G3A KUE-T01-WB 1KVA, 220V/60HZ, 0.9PF, NEMA INPUT(INCLUDES IEC TO NEMA 5-15R CABLE) A | Batería / Banco de Baterías | FALSE | KAISE |  |  |  | 1
UPS, KAISE, KUKS-T01K-WB UPS-SISTEMA DE ALMACENAMIENTO INTERRUMPIDO 1KVA, 220V/60HZ, 0.9PF, NEMA INPUT(INCLUDES IEC TO NEMA 5-15R CABLE) PAGO A 90 DIAS DE LA FECHA DE EMBARQUE | UPS Sistema Completo | TRUE | KAISE |  |  |  | 1
(UPS) SISTEMA DE ALIMENTACION,UNITRONIC POWER,UNB1101KS, 1KVA,1KVA/1KW,220VAC 60HZ,2PCS 9AH,NEMA INPUT,NEMA OUTPUT,UNITRONIC POWER PROTEGE Y ESTABILIZA CARGAS SENSIBLES ANTE SOBRETENSION DE LA RED ELECTRICA (UPS) SISTEMA DE ALIMENTACIÓN ININTERRUMPIDA DE 1KVA ENTREGA TIEMPO DE AUTONOMIA A FALTA ENERGIA//SERIES NO.UI01241040064 A UI01241040093 | UPS Sistema Completo | TRUE | UNITRONIC |  |  |  | 1
UPS, DPC, DXBH(R)-1KVA-D/D(A) SISTEMA DE ENERFIA UPS COMPLETO CON ACCESORIOS PARA SU FUNCIONAMIENTO UPS FOR INSTITUTION (1KVA) LAS UNIDADES FISICAS SON SETS, 950101020626512 | UPS Sistema Completo | TRUE | DPC |  |  |  | 1
UPS ON-LINE, IEDA POWER SAFE, UDC-1K-T-G2 UPS ON-LINE USO ELECTRICO UPS ON-LINE DOBLE CONVERSIN SCHUKO/USB-HIDMIUM PROTECTION 1 KVA-900W/220VAC METAL | UPS Sistema Completo | TRUE | Marca Generica |  |  |  | 1 | 900
UPS/ENERS ESOL T-E 1KVA, ENERSAFE, UPS ESOL T-E 1KVA UPS ESOL T-E 1KVA INDUSTRIAL MP III 1KVA/0.9KW UPS, 0.9PF, 220VAC/50HZ, 24VDC, COLOR LCD, WITH 2PCS X 12V9AH BATTERIES | Batería / Banco de Baterías | FALSE | ENERSAFE |  |  |  | 1
UPS/ENERS ESIT 1KVA INTERACT, ENERSAFE, UPSESESIT1000VA UPSESESIT1000VA INDUSTRIAL UPSESESIT1000VA 1000VA/600W, 220V/60HZ, 4PCS OUTLET UNIVERSAL TYPE, LCD DISPLAY, NO COMMUN | UPS Sistema Completo | TRUE | ENERSAFE |  |  |  | 1 | 600
UPS, ENERSAFE, UPSESOLTE1KVA UPSESOLTE1KVA UPS/ENERS ESOL T-E 1KVA PAGO AL CRÉDITO A 30 DÍAS | UPS Sistema Completo | TRUE | ENERSAFE |  |  |  | 1
SISTEMA ESTABILIZADO DE ENERGIA, ALLSAI, WPRO-1K ALLSAIW-3 PRO 1 K PARA RESPALDO Y CALIDAD DE ENERGIA SISTEMA ESTABILIZADO DE ENERGIA (UPS) PLASTICO, ACERO Y COBRE / SERIE W PRO 1 KVA/0,9KW,PAGO A CREDITO A 365 DIAS A PARTIR DE LA | UPS Sistema Completo | TRUE | ALLSAI |  |  |  | 1
FUENTE DE PODER,S/M,HT1101S, ACCESORIOS 1KVA/0.9KW,220VAC 60HZ, 3PCS 12V7AH BATTERY FUENTE DE PODER (UPS) | Batería / Banco de Baterías | FALSE | INVT |  |  |  | 1
UPS, DPC, DXBH(R)-1KVA-D/D (A) SISTEMA DE ENERGIA UPS / UPS PARA INSTITUCION (1KVA) COMPLETO CON ACCESORIOS PARA SU BUEN FUNCIONAMIENTO UPS FOR INSTITUTION (1KVA) UPS POWER SYSTEM U.FISICA EN SET / ITEM CODE. 950101020626512,MODO DE PAGO: CREDITO 180 DIAS | UPS Sistema Completo | TRUE | DPC |  |  |  | 1
UPS, KAISE, KUKS-T01K-WB WITH 2*9AH INBUILT BATTERY, KAISE LOGO, WITH USB, WITH 1PCS C13 TO C14 OUTPUT CABLE UPS-SISTEMA DE ALMACENAMIENTO INTERRUMPIDO 1KVA, 220V/60HZ, 0.9PF, NEMA INPUT(INCLUDES IEC TO NEMA 5-15R CABLE) AND 3*IEC OUTPUT SOCK MP9101S,CREDITO A 90 DIAS DESDE FECHA DEL B/L | Batería / Banco de Baterías | FALSE | KAISE |  |  |  | 1
UPS, KAISE, KUKS-T01K-WB WITH 2*9AH INBUILT BATTERY, KAISE LOGO, WITH USB, WITH 1PCS C13 TO C14 OUTPUT CABLE UPS-SISTEMA DE ALMACENAMIENTO INTERRUMPIDO 1KVA, 220V/60HZ, 0.9PF, NEMA INPUT(INCLUDES IEC TO NEMA 5-15R CABLE) AND 3*IEC OUTPUT SOCK | Batería / Banco de Baterías | FALSE | KAISE |  |  |  | 1
APC UPS, APC, SRT1000XLI SRT1000XLI APC UPS 1KVA 1000W TORRERACK SMART UPS SRT 230V | UPS Sistema Completo | TRUE | APC |  |  |  | 1 | 1000
UPS PARA INSTITUCION (1KVA), DPC, DXBH (R)-1KVA-D/D (A) UPS FOR INSTITUTION (1KVA) / INCLUYE 2 BATERIAS SEGUN DETALLE DEL PACKING LIST SISTEMA DE ENERGIA UPS/UPS FOR INSTITUTION (1KVA)INCLUDING 2 BATTERIES MS-9-12 (HR). UPS PARA INSTITUCION (1KVA) COD: 950101020626512 | Batería / Banco de Baterías | FALSE | DPC |  |  |  | 1
APC UPS, APC, SRT1000XLI SRT1000XLI UI715APC89 APC UPS 1KVA 1000W TORRERACK SMART UPS SRT 230V | UPS Sistema Completo | TRUE | APC |  |  |  | 1 | 1000
UPS, ENERSAFE, UPSESOLTE1KVA UPSESOLTE1KVA UPS/ENERS ESOL T-E 1KVA PAGO AL CRÉDITO A 30 DÍAS | UPS Sistema Completo | TRUE | ENERSAFE |  |  |  | 1
UPS, ENERSAFE, UPSESOLRTHC1KVA UPSESOLRTHC1KVA UPS/ENERS ESOL RTH-C 1KVA | UPS Sistema Completo | TRUE | ENERSAFE |  |  |  | 1
SISTEMA DE ALIMENTACION INTERRUMPIDA, PLUG & POWER, UDC-1K-T-G2 UPS PARA USO ELECTRICO SCHUKO/USB-HIDMIUM PROTECTION 1 KVA-900W/220VAC -OUTLET P/NEMA+ SCHUK/USB-HID METAL | UPS Sistema Completo | TRUE | PLUG & POWER |  |  |  | 1 | 900
UPS, KAISE, KUKS-T01K-WB UPS-SISTEMA DE ALIMENTACION ININTERRUMPIDO AND 3*IEC OUTPUT SOCKET, WITH 2*9AH INBUILT BATTERY, KAISE LOGO, WITH USB, WITH 1PCS C13 T 1KVA, 220V/60HZ, 0.9PF, NEMA INPUT(INCLUDES IEC TO NEMA 5-15R CABLE) | Batería / Banco de Baterías | FALSE | KAISE |  |  |  | 1
UPS/ENERS ESOL T-E 1KVA, ENERSAFE, UPS ESOL T-E 1KVA UPS ESOL T-E 1KVA MP III 1KVA/0.9KW UPS, 0.9PF, 220VAC/50HZ, 24VDC, COLOR LCD, WITH 2PCS X 12V9AH BATTERIES | Batería / Banco de Baterías | FALSE | ENERSAFE |  |  |  | 1
SMART- UPS,APC,SRT1000XLI, APC UPS 1KVA 1000W TORRERACK SMART UPS SRT 230V SRT1000XLI UI715APC89 | UPS Sistema Completo | TRUE | APC |  |  |  | 1 | 1000
UPS, ABB, PowerValue 11RT UPS PowerValue 11RT G3 LIB 1 kVA UPS PowerValue 11RT G3 LIB 1 kVA #CONTRATO TMLAPEABB2017 POR PAGO DE REGALÍAS, N° Parte: 4NWP100300R0001, CR.90D.F.FACTURA | UPS Sistema Completo | TRUE | ABB |  |  |  | 1
APC UPS, APC, SRT1000XLI SRT1000XLI UI715APC89 APC UPS 1KVA 1000W TORRERACK SMART UPS SRT 230V | UPS Sistema Completo | TRUE | APC |  |  |  | 1 | 1000
APC UPS, APC, SRT1000XLI SRT1000XLI UI715APC89 APC UPS 1KVA 1000W TORRERACK SMART UPS SRT 230V | UPS Sistema Completo | TRUE | APC |  |  |  | 1 | 1000
SISTEMA DE ALIMENTACION INTERRUMPIDA, IEDA POWER/ SAFE, UDC-1K-T-G2 UPS PARA USO ELECTRICO SCHUKO/USB - HIDMIUM PROTECTION 1 KVA-900W/220VAC - OUTLET P/NEMA + SCHUK / USB-HID METAL | UPS Sistema Completo | TRUE | Marca Generica |  |  |  | 1 | 900
SISTEMA DE ALIMENTACION INTERRUMPIDA, IEDA POWER/ SAFE, UDC-1K-T-ISO UPS PARA USO ELECTRICO UPS ON-LINE PREMIUM ISOLATED PROTECTION## 1 KVA - ##900W# /# 220VAC - NEMA + SCHUKO / ZERO METAL | UPS Sistema Completo | TRUE | SOLA |  |  |  | 1 | 900
UNIDADES DE ALIMENTACION ESTABILIZADA UPS, KEHUA TECH, KR1000+ UPS (UNINTERRUPTIBLE POWER SUPPLIE) PROPORCIONA ENERGIA ELECTRICA INDEPENDIENTE DE TIEMPO LIMITADO UNIDADES DE ALIMENTACION ESTABILIZADA UPS PVC ,METAL ,CIRCUITOS,POTENCIA: 1 KVA | UPS Sistema Completo | TRUE | KEHUA TECH |  |  |  | 1
UPS , KAISE, KUKS-T01K-WB UPS UPS-SISTEMA DE ALIMENTACION ININTERRUMPIDO 1KVA, 220V/60HZ, 0.9PF, NEMA INPUT(INCLUDES IEC TO NEMA 5-15R CABLE) AND 3*IEC OUTPUT SOCK | UPS Sistema Completo | TRUE | KAISE |  |  |  | 1
UPS, KAISE, KUKS-T01K-WB 1KVA, 220V/60HZ, 0.9PF, NEMA INPUT(INCLUDES IEC TO NEMA 5-15R CABLE) AND 3*IEC OUTPUT SOCK SISTEMA DE ALIMENTACION ININTERRUMPIDO UPS-SISTEMA DE ALIMENTACION ININTERRUMPIDO | UPS Sistema Completo | TRUE | KAISE |  |  |  | 1
UPS/ENERS ESOL T-E 1KVA, LEGRAND, UPS ESOL T-E 1KVA UPS ESOL T-E 1KVA MP III 1KVA/0.9KW UPS, 0.9PF, 220VAC/50HZ, 24VDC, COLOR LCD, WITH 2PCS X 12V9AH BATTERIES | Batería / Banco de Baterías | FALSE | LEGRAND |  |  |  | 1
SISTEMA DE ALIMENTACION INTERRUMPIDA, IEDA POWER/ SAFE, UDC-1K-T-G2 UPS PARA USO ELECTRICO SCHUKO/USB - HIDMIUM PROTECTION 1 KVA-900W/220VAC - OUTLET P/NEMA + SCHUK / USB-HID METAL,PAGO:8422129- F. P:24/03/2025- BBVA CONTINENTAL/PAGO:T953641000- F.P:28/03/2025-INTE | UPS Sistema Completo | TRUE | Marca Generica |  |  |  | 1 | 900
UPS, LEGRAND, UPSESOLTE1KVA-U UPSESOLTE1KVA-U UPS/ENERS ESOL T-E 1KVA | UPS Sistema Completo | TRUE | LEGRAND |  |  |  | 1
UPS, LEGRAND, ESOLRTH-C1KVA ESOLRTH-C1KVA UPS/ENERS ESOL RTH-C 1KVA | UPS Sistema Completo | TRUE | LEGRAND |  |  |  | 1
(UPS) SISTEMA DE ALIMENTACION,ACWATT,SS001B, FUNCION:PROTEGER Y ESTABILIZAR CARGAS SENSIBLES ANTE SOBRETENSIONES U OTRAS FLUCTUACIONES RECTIFICADOR, INVERSOR, BATERÍAS, CARGADOR DE BATERÍA, TARJETA CONTROL, TARJETA POTENCIA, (UPS) SISTEMA DE ALIMENTACIÓN ININTERRUMPIDA DE 1KVA/1KW COD: SS001B | UPS Sistema Completo | TRUE | Marca Generica |  |  |  | 1
UPS, KAISE, KUKS-T01K-WB UPS-SISTEMA DE ALIMENTACION ININTERRUMPIDO 1KVA, 220V/60HZ, 0.9PF | UPS Sistema Completo | TRUE | KAISE |  |  |  | 1
SISTEMA DE ALIMENTACION INTERRUMPIDA, IEDA POWER/ SAFE, UDC-1K-T-G2 UPS PARA USO ELECTRICO SCHUKO/USB - HIDMIUM PROTECTION 1 KVA-900W/220VAC - OUTLET P/NEMA + SCHUK / USB-HID METAL | UPS Sistema Completo | TRUE | EATON |  |  |  | 1 | 900
UPS, ENERSAFE, UPSESOLTE1KVA-U UPSESOLTE1KVA-U UPS/ENERS ESOL T-E 1KVA | UPS Sistema Completo | TRUE | ENERSAFE |  |  |  | 1
UPS, ENERSAFE, UPSESOLRTHC1KVA UPSESOLRTHC1KVA UPS/ENERS ESOL RTH-C 1KVA | UPS Sistema Completo | TRUE | ENERSAFE |  |  |  | 1
SISTEMA DE ALIMENTACION ININTERRUMPIDA, SALICRU, SLC-1000-TWIN PRO2 A SALICRU SLC-1000-TWIN PRO2 A SISTEMA DE ALIMENTACION ININTERRUMPIDA UPS DE 1 KVA,0290538008 | UPS Sistema Completo | TRUE | SALICRU |  |  |  | 1
UPS,TRIPPLITE,OMNIVSX1500, AVR, 230V, C14 INLET, LCD, USB, TOWER 1.5KVA 900W LINE-INTERACTIVE UPS WITH 8 C13 OUTLETS | UPS Sistema Completo | TRUE | TRIPP LITE |  | Torre | Interactivo (Line-Interactive) | 1.5 | 900
UPS,TRIPPLITE,SMX1500LCDT, E001-231 SMARTPRO 230V 1.5KVA 900W LINE-INTERACTIVE UPS, TOWER | UPS Sistema Completo | TRUE | TRIPP LITE |  | Torre | Interactivo (Line-Interactive) | 1.5 | 900
UPS,TRIPPLITE,SMX1500LCDT, E001-231 SMARTPRO 230V 1.5KVA 900W LINE-INTERACTIVE UPS, TOWER | UPS Sistema Completo | TRUE | TRIPP LITE |  | Torre | Interactivo (Line-Interactive) | 1.5 | 900
UPS, TRIPPLITE, OMNIVSX1500-1.5kVA MERCANCIA NUEVA PARA EQUIPOS DE COMPUTO OMNIVSX1500-1.5kVA 900W Line- Interactive UPS with 8 C | UPS Sistema Completo | TRUE | TRIPP LITE |  |  | Interactivo (Line-Interactive) | 1.5 | 900
UPS, TRIPPLITE, OMNIVSX1500-1.5kVA 900W MERCANCIA NUEVA PARA LA INDUSTRIAA INFORMATICA OMNIVSX1500-1.5kVA 900W Line- Interactive UPS with 8 C | UPS Sistema Completo | TRUE | TRIPP LITE |  |  | Interactivo (Line-Interactive) | 1.5 | 900
UPS, TRIPPLITE, SMX1500LCDT-SmartPro230V MERCANCIA NUEVA PARA LA INDUSTRIAA INFORMATICA SMX1500LCDT-SmartPro230V 1.5kVA 900W Line-Interactive UPS, T | UPS Sistema Completo | TRUE | TRIPP LITE |  |  | Interactivo (Line-Interactive) | 1.5 | 900
UPS, TRIPPLITE, OMNIVSX1500 MERCANCIA NUEVA PARA LA INDUSTRIA INFORMATICA OMNIVSX1500-1.5kVA 900W Line- Interactive UPS with 8 C | UPS Sistema Completo | TRUE | TRIPP LITE |  |  | Interactivo (Line-Interactive) | 1.5 | 900
UPS, TRIPPLITE, S/M MERCANCIA NUEVA PARA EQUIPOS DE COMPUTO OMNIVSX1500-1.5KVA 900W LINE- INTERACTIVE UPS WITH 8 C | UPS Sistema Completo | TRUE | TRIPP LITE |  |  | Interactivo (Line-Interactive) | 1.5 | 900
UPS, TRIPP LITE, OMNIVSX1500-1.5KVA MERCANCIA NUEVA PARA LA INDUSTRIA INFORMATICA OMNIVSX1500-1.5KVA 900W LINE- INTERACTIVE UPS WITH 8 C | UPS Sistema Completo | TRUE | TRIPP LITE |  |  | Interactivo (Line-Interactive) | 1.5 | 900
UPS INTERACTIVO, TRIPPLITE, SMX1500LCDT-SMARTPRO230V MERCANCIA NUEVA PARA LA INDUSTRA INFORMATICA SMX1500LCDT-SMARTPRO230V 1.5KVA 900W LINE-INTERACTIVE UPS, T | UPS Sistema Completo | TRUE | TRIPP LITE |  |  | Interactivo (Line-Interactive) | 1.5 | 900
UPS INTERACTIVO, TRIPPLITE, SMX1500LCDT-SMARTPRO230V MERCANCIA NUEVA PARA LA INDUSTRA INFORMATICA SMX1500LCDT-SMARTPRO230V 1.5KVA 900W LINE-INTERACTIVE UPS, T | UPS Sistema Completo | TRUE | TRIPP LITE |  |  | Interactivo (Line-Interactive) | 1.5 | 900
UPS, TRIPP LITE, OMNIVSX1500-1.5KVA MERCANCIA NUEVA PARA LA INDUSTRA INFORMATICA OMNIVSX1500-1.5KVA 900W LINE- INTERACTIVE UPS WITH 8 C | UPS Sistema Completo | TRUE | TRIPP LITE |  |  | Interactivo (Line-Interactive) | 1.5 | 900
UPS, TRIPP LITE, SMX1500LCDT MERCANCIA NUEVA PARA LA INDUSTRA INFORMATICA SMX1500LCDT-SMARTPRO230V 1.5KVA 900W LINE-INTERACTIVE UPS, T | UPS Sistema Completo | TRUE | TRIPP LITE |  |  | Interactivo (Line-Interactive) | 1.5 | 900
UPS, TRIPP LITE, OMNIVSX1500 MERCANCIA NUEVA PARA LA INDUSTRA INFORMATICA OMNIVSX1500-1.5KVA 900W LINE- INTERACTIVE UPS WITH 8 C ( | UPS Sistema Completo | TRUE | TRIPP LITE |  |  | Interactivo (Line-Interactive) | 1.5 | 900
UPS, TRIPP LITE, SMX1500LCDT-SMARTPRO230V MERCANCIA NUEVA PARA LA INDUSTRA INFORMATICA SMX1500LCDT-SMARTPRO230V 1.5KVA 900W LINE-INTERACTIVE UPS, T | UPS Sistema Completo | TRUE | TRIPP LITE |  |  | Interactivo (Line-Interactive) | 1.5 | 900
UPS, TRIPP LITE, OMNIVSX1500-1.5KVA MERCANCIA NUEVA PARA LA INDUSTRA INFORMATICA OMNIVSX1500-1.5KVA 900W LINE- INTERACTIVE UPS WITH 8 C ( | UPS Sistema Completo | TRUE | TRIPP LITE |  |  | Interactivo (Line-Interactive) | 1.5 | 900
UPS, TRIPPLITE, OMNIVSX1500-1.5KVA MERCANCIA NUEVA PARA LA INDUSTRA INFORMATICA OMNIVSX1500-1.5KVA 900W LINE- INTERACTIVE UPS WITH 8 C | UPS Sistema Completo | TRUE | TRIPP LITE |  |  | Interactivo (Line-Interactive) | 1.5 | 900
UPS, TRIPPLITE, OMNIVSX1500-1.5KVA MERCANCIA NUEVA PARA LA INDUSTRA INFORMATICA OMNIVSX1500-1.5KVA 900W LINE- INTERACTIVE UPS WITH 8 C | UPS Sistema Completo | TRUE | TRIPP LITE |  |  | Interactivo (Line-Interactive) | 1.5 | 900
UPS, TRIPPLITE, S/M MERCANCIA NUEVA PARA LA INDUSTRA INFORMATICA SMX1500LCDT-SMARTPRO230V 1.5KVA 900W LINE-INTERACTIVE UPS, T | UPS Sistema Completo | TRUE | TRIPP LITE |  |  | Interactivo (Line-Interactive) | 1.5 | 900
UPS, TRIPPLITE, S/M MERCANCIA NUEVA PARA LA INDUSTRA INFORMATICA SMX1500LCDT-SMARTPRO230V 1.5KVA 900W LINE-INTERACTIVE UPS, T | UPS Sistema Completo | TRUE | TRIPP LITE |  |  | Interactivo (Line-Interactive) | 1.5 | 900
UPS, TRIPPLITE, SMX1500LCDT-SMARTPRO230V MERCANCIA NUEVA PARA LA INDUSTRA INFORMATICA SMX1500LCDT-SMARTPRO230V 1.5KVA 900W LINE-INTERACTIVE UPS, T | UPS Sistema Completo | TRUE | TRIPP LITE |  |  | Interactivo (Line-Interactive) | 1.5 | 900
UPS, TRIPPLITE, OMNIVSX1500 MERCANCIA NUEVA PARA LA INDUSTRA INFORMATICA OMNIVSX1500-1.5KVA 900W LINE- INTERACTIVE UPS WITH 8 C | UPS Sistema Completo | TRUE | TRIPP LITE |  |  | Interactivo (Line-Interactive) | 1.5 | 900
UPS,TRIPPLITE,SMX1500XLRT2U, UPS SMARTPRO INTERACTI 1.5KVA UPS SMARTPRO INTERACTI 1.5KVA | UPS Sistema Completo | TRUE | TRIPP LITE |  |  |  | 1.5
UPS,TRIPPLITE,SMX1500XLRT2U, UPS SMARTPRO INTERACTI 1.5KVA UPS SMARTPRO INTERACTI 1.5KVA | UPS Sistema Completo | TRUE | TRIPP LITE |  |  |  | 1.5
UNIDAD DE ENERGIA ININTERRUMPIBLE,HPE,T1500, UNIDAD DE ENERGIA ININTERRUMPIBLE 1.5KVA SPS-UPS T1500 G5 INTL W/O BATTERY ,Cod.Producto: 881764-001 | Batería / Banco de Baterías | FALSE | HPE |  |  |  | 1.5
UPS, X-MART, OPTIMA-T10 UPS SISTEMA DE ALIMENTACION ININTERRUMPIDA UO-T01 XMART OPTIMA-T10-1.5KVA (UL/CSA) 120V PF1/6NEMA-1.5R/DC-RED OPT-T10-01.5K-120-UL | UPS Sistema Completo | TRUE | Marca Generica |  |  |  | 1.5
SISTEMA DE ALIMENTACION INTERRUMPIDA, IEDA POWER/ SAFE, UDC-1K5-T-ISO UPS PARA USO ELECTRICO UPS ON-LINE PREMIUM ISOLATED PROTECTION## 1.5 KVA-1350W# /# 220VAC - NEMA + SCHUKO / ZERO METAL | UPS Sistema Completo | TRUE | SOLA |  |  |  | 1.5 | 1350
SISTEMA DE ALIMENTACION INTERRUMPIDA, PLUG & POWER, UDC-1K5-T-G2 UPS PARA USO ELECTRICO 1073 ELISE NEMA 1.5KVA 230/230 KK CE METAL | UPS Sistema Completo | TRUE | PLUG & POWER |  |  |  | 1.5
ESTABILIZADOR DE VOLTAJE 1.5KVA,NEOPOWER,NPC-1HB-1P-R15, VOLTAJE DE ENTRADA 150V- 260V, VOLTAGE DE SALIDA 110V & 220V, 60HZ ESTABILIZADOR DE VOLTAJE 1.5KVA VOLTAGE STABILIZER 1.5KVA | Otros Equipos / Accesorios | FALSE | Marca Componentes |  |  |  | 1.5
SISTEMA DE ALIMENTACION ININTERRUMPIDA, SALICRU, SLC-1500-TWIN RT2 SALICRU SLC-1500-TWIN RT2 SISTEMA DE ALIMENTACION ININTERRUMPIDA UPS DE 1.5KVA | UPS Sistema Completo | TRUE | SALICRU |  |  |  | 1.5
SISTEMA DE ALIMENTACION ININTERRUMPIDA, SALICRU, SLC-1500-TWIN RT2 SALICRU SLC-1500-TWIN RT2 SISTEMA DE ALIMENTACION ININTERRUMPIDA UPS DE 1.5 KVA | UPS Sistema Completo | TRUE | SALICRU |  |  |  | 1.5
UPS, TRIPP-LITE, SUINT2200LCD2U MERCANCIA NUEVA PARA LA INDUSTRIA INFORMATICA SUINT2200LCD2U-208/230V 2200VA 1.98kW Double-Conversion UPS | UPS Sistema Completo | TRUE | TRIPP LITE |  |  |  | 1.98
UPS, TRIPPLITE, SUINT2200LCD2U MERCANCIA NUEVA PARA LA INDUSTRA INFORMATICA SUINT2200LCD2U-208/230V 2200VA 1.98KW DOUBLE-CONVERSION | UPS Sistema Completo | TRUE | TRIPP LITE |  |  |  | 1.98
UPS, TRIPP LITE, SUINT2200LCD2U-208/230V 2200VA MERCANCIA NUEVA PARA LA INDUSTRA INFORMATICA SUINT2200LCD2U-208/230V 2200VA 1.98KW DOUBLE-CONVERSION | UPS Sistema Completo | TRUE | TRIPP LITE |  |  |  | 1.98
UPS, TRIPP LITE, SUINT2200LCD2U MERCANCIA NUEVA PARA LA INDUSTRA INFORMATICA SUINT2200LCD2U-208/230V 2200VA 1.98KW DOUBLE-CONVERSION UPS | UPS Sistema Completo | TRUE | TRIPP LITE |  |  |  | 1.98
UPS, TRIPPLITE, SUINT2200LCD2U MERCANCIA NUEVA PARA LA INDUSTRA INFORMATICA SUINT2200LCD2U-208/230V 2200VA 1.98KW DOUBLE-CONVERSION UPS - | UPS Sistema Completo | TRUE | TRIPP LITE |  |  |  | 1.98
UPS, TRIPPLITE, SUINT2200LCD2U MERCANCIA NUEVA PARA LA INDUSTRA INFORMATICA SUINT2200LCD2U-208/230V 2200VA 1.98KW DOUBLE-CONVERSION UPS | UPS Sistema Completo | TRUE | TRIPP LITE |  |  |  | 1.98
UPS,HBIT,POWERHEART DE 2KVA - MONOFÁSIC, SISTEMA DE ALIMENTACIÓN ININTERRUMPIDA DE ENERGÍA (UPS) MARCA HBIT, MODELO POWERHEART DE 2 FUENTE DE RESPALDO DE ENERGÍA PARA APLICACIONES CRÍTICAS CON UNA CARGA MÁXIMA DE 2KVA. 2K;TRUE ON LINE ONEPHASE RACK TOWER UPS, FULL COLOR LCD SCREEN, , RAIL KIT, INCLUDING INT | Kit de Rieles / Montaje | FALSE | HBIT |  | Rack | On-Line Doble Conversión | 2
UNIDADES DE ALIMENTACION, TRIMERK, S/M TX UPS ONLINE RACK/TORRE LCD 2KVA FP1 GALLEON ONE 2K R/T 48VDC INPUT/OUTPUT 230V/50HZ,1-12 R/T WITH 12V/9AH*4PCS,IEC OUTLET,LCD USB & RS232,SNMP SLOT, W/INPUT POWER CORD UNIDADES DE ALIMENTACION ESTABILIZADA (UPS) UPS ONLINE PARA RACK/TORRE CON PANTALLA LCD,POTENCIA DE 2KVA FP1,MODELO GALLEON ONE 2KR/T, | Tarjeta SNMP / Red | FALSE | Marca Componentes |  | Rack / Torre (RT) | On-Line Doble Conversión | 2
ALLSAIW 2K PRO RACK - UPS, ALLSAI, W KPRO RESPALDO Y CALIDAD DE ENERGÍA W2KPRO RT ALLSAIW 2K PRO RACK - UPS ALLSAI SERIE W PRO 2KVA/1,8KW WITH 4x9Ah RACKMOUNT ONLINE DOBLE | UPS Sistema Completo | TRUE | ALLSAI |  | Rack / Torre (RT) | On-Line Doble Conversión | 2
ALLSAIW 2K PRO RACK, ALLSAI, W KPRO RESPALDO Y CALIDAD DE ENERGÍA W2KPRO RT ALLSAIW 2K PRO RACK - UPS ALLSAI SERIE W PRO 2KVA/1,8KW WITH 4x9Ah RACKMOUNT ONLINE DOBLE | UPS Sistema Completo | TRUE | ALLSAI |  | Rack / Torre (RT) | On-Line Doble Conversión | 2
UPS 2 KVA RTH ONLINE, ENERSAFE, ESOL RTH-C 2KVA MP RT IJL 2KVA/1.8KW UPS, 0.9PF, 220VAC/50HZ, 48VDC, COLOR LCD,WILH 4PCS X L2V9AH BA11ERIE RESPALDO ENERGETICO UPS 2 KVA RTH ONLINE METAL / PLASTICO | UPS Sistema Completo | TRUE | ENERSAFE |  | Rack / Torre (RT) | On-Line Doble Conversión | 2
UNIDADES DE ALIMENTACION ESTABILIZADA, ALLSAI, W KPRO W2KPRO RT ALLSAIW-3 2K PRO RACK - UPS ALLSAI SERIE W PRO 2KVA/1,8KW WITH 4x9Ah RACKMOUNT ONLINE DOBL | UPS Sistema Completo | TRUE | ALLSAI |  | Rack / Torre (RT) | On-Line Doble Conversión | 2
UNIDADES DE ALIMENTACION ESTABILIZADA, ALLSAI, W KPRO W2KPRO RT USO: RESPALDO Y CALIDAD DE ENERGÍA ALLSAIW-3 2K PRO RACK - UPS ALLSAI SERIE W PRO 2KVA/1,8KW WITH 4X9AH RACKMOUNT ONLINE DOBL | UPS Sistema Completo | TRUE | ALLSAI |  | Rack / Torre (RT) | On-Line Doble Conversión | 2
SISTEMA ESTABILIZADO DE ENERGIA, ALLSAI, W2K-PRO RACK/TOWER UPS ON LINE DOBLE CONVERSION PANEL LCD PARA RESPALDO Y CALIDAD DE ENERGIA SISTEMA ESTABILIZADO DE ENERGIA ACERO, COBRE Y PLASTICO,220V - 2KVA | UPS Sistema Completo | TRUE | ALLSAI |  | Rack / Torre (RT) | On-Line Doble Conversión | 2
UPS RACK 2KVA 1/1, ALLSAI, UPS-EP002-11-I03-2U-XS EQUIPO DE ENERGIA ESTABILIZADA DE 2KVA MONOFÁSICO TIPO TORRE ENERGIA ESTABILIZADA UPS ALLSAI SERIES W PRO 2KVA/1.8KW ON LINE DOBLE CONVERSION PANEL LCD 220V ACERO COBRE PLASTICO | UPS Sistema Completo | TRUE | ALLSAI |  | Rack / Torre (RT) | On-Line Doble Conversión | 2
UPS, ALLSAI, W2KPRO UPS 2KVA/1.8KW, TIPO TORRE RESPALDO DE ENERGÍA AC UPS ALLSAI SERIES W PRO 2KVA/1.8KW ON LINE DOBLE CONVERSION PANEL LCD 220V 900022108120687/691/682/686/690/694/698/702/699/703 | UPS Sistema Completo | TRUE | ALLSAI |  | Torre | On-Line Doble Conversión | 2
UPS 2 KVA TIPO TORRE ONLINE, ENERSAFE, UPS ESOL T-E2KVA MP LLL 2KVA/1.8KW UPS, 0.9PF, 220VAC/50HZ, 48VDC, COLOR LCD, WILH 4PCS X 12V9AH BATTERIES, RESPALDO ENERGETICO UPS 2 KVA TIPO TORRE ONLINE METAL / PLASTICO | Batería / Banco de Baterías | FALSE | ENERSAFE |  | Torre | On-Line Doble Conversión | 2
UPS,S/M,HT1102S, UPS 2KVA/1.8KW ON LINE TOWER 6X12V/7AH BATTERY, FP0.9 ESTABILIZADOR DE CORRIENTE UPS REFERENCIA: HT1102S INCLUYE ACCESORIO | Batería / Banco de Baterías | FALSE | Marca Componentes |  | Torre | On-Line Doble Conversión | 2
UPS UNIDAD DE ALIMENTACION,POWER FOREX,TM1102S, USO:ALMACENADOR DE ENERGIA INCLUYE PIEZAS Y ACCESORIOS UPS UNIDAD DE ALIMENTACION ESTABILIZADA 2KVA HIGH FREQUENCY ONLINE UPS ,TOWER, 2KVA 1800W | UPS Sistema Completo | TRUE | Marca Generica |  | Torre | On-Line Doble Conversión | 2 | 1800
UPS UNIDAD DE ALIMENTACION,POWER FOREX,TM1102S, UPS UNIDAD DE ALIMENTACION ESTABILIZADA 2KVA ALMACENADOR DE ENERGIA high frequency online ups, tower, 2kva 2000w INCLUYE PIEZAS Y ACCESORIOS | UPS Sistema Completo | TRUE | Marca Generica |  | Torre | On-Line Doble Conversión | 2 | 2000
UPS - UNIDADES DE ALIMENTACIÓN ESTABILIZADA, SMARTBITT, SBOL2KRT-2 SMARTBITT ON LINE UPS 2KVA/1800W TOWER 220V OFICIO N° 33280-2024-MTC/27.02 SMARTBITT ON LINE UPS 2KVA/1800W TOWER 220V | UPS Sistema Completo | TRUE | SMARTBITT |  | Torre | On-Line Doble Conversión | 2 | 1800
EQUIPO DE ENERGÍA ESTABILIZADA, ALLSAI, ALLSAIW-3 PRO 2K ALLSAIW-3 PRO 2K - UPS ALLSAI SERIE W PRO 2KVA/1,8KW WITH 4X9AH ONLINE DOBLE CONVERSION PA USO: PROPORCIONAR ENERGÍA ESTABILIZADA // SIN CONECTOR DE BATERIA EXTERNA EQUIPO DE ENERGÍA ESTABILIZADA DE 2KVA MONOFÁSICO, TIPO TORRE MATERIAL: PLÁSTICO, COBRE Y ACERO | Batería / Banco de Baterías | FALSE | ALLSAI |  | Torre | On-Line Doble Conversión | 2
UNIDAD DE ALIMENTACION ESTABILIZADA, S/M, TM1102S HIGH FREQUENCY ONLINE UPS ,TOWER, 2KVA 2000W, WITH 7AH*4PCS BATTERY INSIDE, 220VAC 60HZ IN ALMACENADOR DE ENERGIA CODIGO: TM1102S | Batería / Banco de Baterías | FALSE | Marca Componentes |  | Torre | On-Line Doble Conversión | 2 | 2000
EQUIPO DE ENERGÍA ESTABILIZADA, ALLSAI, ALLSAIW-3 PRO 2K UPS ALLSAI SERIES W PRO 2KVA/1.8KW ON LINE DOBLE 10 CONVERSION PANEL LCD 220V USO: PROPORCIONAR ENERGÍA ESTABILIZADA // MATERIAL: PLÁSTICO, COBRE Y ACERO EQUIPO DE ENERGÍA ESTABILIZADA DE 2KVA MONOFÁSICO, TIPO TORRE N/S: 900022405280537 - 80538 ¿ 80543 - 80544 - 80545 - 80539 - 80540 - 80536 - 80542 - 805 | UPS Sistema Completo | TRUE | ALLSAI |  | Torre | On-Line Doble Conversión | 2
UPS, S/M, BH20S-V 2 KVA2 KW, PF=1, 1/1, ALTA FRECUENCIA, ENTRADA220V, SALIDA220V, DISEÑADO DE TORRE, 48VDC, RESPALDO ENERGIA ALIMENTACION ININTERRUMPIDA UPS ONLINE DOBLE CONVERSION POTENCIA 2KVA FORMATO TORRE | UPS Sistema Completo | TRUE | Marca Generica |  | Torre | On-Line Doble Conversión | 2
UPS(SISTEMAS DE ALIMENTACION,ALLSAI,ALLSAIW 2K PRO, WITH 4X9AH ONLINE DOBLE CONVERSION PANEL LCD 220V /UN UPS ES FUENTE D/SUMIN.ELECT.Q/POSEE UNA BATERIA C/FIN D/SEGUIR DANDO ENERGIA A UN DISPOS. EN CASO D/INTERRUPCION ELECT;FUENTE UPS(SISTEMA D/ALIMENT. ININTERRUMPIDA) -ALLSAIW 2K PRO -UPS ALLSAI SERIE W PRO 2KVA/1,8KW D/SUMIN.ELECT. C/BATERIAS QUE BRINA ENERGIA ELECT. TEMPORAL EN CASO D/INTERRUPCION ELECT. | Batería / Banco de Baterías | FALSE | ALLSAI |  |  | On-Line Doble Conversión | 2
UPS, ALLSAI, W2KPRO RESPALDO DE ENERGÍA UPS 2KVA, ONLINE DOBLE CONVERSIÓN, LCD, 220V | UPS Sistema Completo | TRUE | ALLSAI |  |  | On-Line Doble Conversión | 2
UPS, ALLSAI, W2KLPRO RESPALDO DE ENERGÍA UPS 2KVA, ONLINE DOBLE CONVERSIÓN, LCD, 220V. LONG RUN. | UPS Sistema Completo | TRUE | ALLSAI |  |  | On-Line Doble Conversión | 2
UPS(SISTEMAS DE ALIMENTACION,ALLSAI,ALLSAIW 2K PRO, WITH 4X9AH ONLINE DOBLE CONVERSION PANEL LCD 220V /UN UPS ES FUENTE D/SUMIN.ELECT.Q/POSEE UNA BATERIA C/FIN D/SEGUIR DANDO ENERGIA A UN DISPOS. EN CASO D/INTERRUPCION ELECT;FUENTE UPS(SISTEMA D/ALIMENT. ININTERRUMPIDA) -ALLSAIW 2K PRO -UPS ALLSAI SERIE W PRO 2KVA/1,8KW D/SUMIN.ELECT. C/BATERIAS QUE BRINDA ENERGIA ELECT. TEMPORAL EN CASO D/INTERRUPCION ELECT. | Batería / Banco de Baterías | FALSE | ALLSAI |  |  | On-Line Doble Conversión | 2
ALLSAIW 2K PRO - UPS, ALLSAI, W KPRO RESPALDO Y CALIDAD DE ENERGÍA W2KPRO ALLSAIW 2K PRO - UPS ALLSAI SERIE W PRO 2KVA/1,8KW WITH 4x9Ah ONLINE DOBLE CONVERSION PANE | UPS Sistema Completo | TRUE | ALLSAI |  |  | On-Line Doble Conversión | 2
ALLSAIW 2K PRO, ALLSAI, W KPRO RESPALDO Y CALIDAD DE ENERGÍA W2KPRO ALLSAIW 2K PRO - UPS ALLSAI SERIE W PRO 2KVA/1,8KW WITH 4x9Ah ONLINE DOBLE CONVERSION PANE | UPS Sistema Completo | TRUE | ALLSAI |  |  | On-Line Doble Conversión | 2
UNIDADES DE ALIMENTACION ESTABILIZADA, ALLSAI, W-3 KPRO W2KPRO ALLSAIW-3 2K PRO - UPS ALLSAI SERIE W PRO 2KVA/1,8KW WITH 4x9Ah ONLINE DOBLE CONVERSION PA | UPS Sistema Completo | TRUE | ALLSAI |  |  | On-Line Doble Conversión | 2
UNIDADES DE ALIMENTACION ESTABILIZADA, ALLSAI, W KLPRO W2KLPRO ALLSAIW 2 KL PRO - UPS ALLSAI SERIE W PRO 2 KVA/1,8KW LONG RUN ONLINE DOBLE CONVERSION PAN | UPS Sistema Completo | TRUE | ALLSAI |  |  | On-Line Doble Conversión | 2
ONLINE UPS,ENERGIT,2KVA PT-2K, UPS PARTE:S/P 2KVA PT-2K MERCADERIA NUEVA | UPS Sistema Completo | TRUE | ENERGIT |  |  | On-Line Doble Conversión | 2
UPS ONLINE INTELIGENTE, S/M, 015 POTENCIA: 2KVA, CON BATERÍA 4* 12V/7AH MR-US2K PARA INTERIORES SMART ONLINE UPS, 2KVA, WITH 4* 12V/7AH BATTERY MR-US2K | Batería / Banco de Baterías | FALSE | Marca Componentes |  |  | On-Line Doble Conversión | 2
UNIDADES DE ALIMENTACION ESTABILIZADA, ALLSAI, W KPRO W2KPRO USO: RESPALDO Y CALIDAD DE ENERGÍA ALLSAIW-3 2K PRO - UPS ALLSAI SERIE W PRO 2KVA/1,8KW WITH 4X9AH ONLINE DOBLE CONVERSION PA | UPS Sistema Completo | TRUE | ALLSAI |  |  | On-Line Doble Conversión | 2
UPS,UNITRONIC POWER,UNB1102KS, (UPS) SISTEMA DE ALIMENTACIÓN ININTERRUMPIDA DE 2KVA PROTEGER Y ESTABILIZAR CARGAS SENSIBLES ANTE SOBRETENSIONES U OTRAS FLUCTUACIONES DE LA RE 2KVA, 2KVA/2KW, 220VAC 60HZ, 4PCS 9AH, NEMA,UNITRONIC POWER RECTIFICADOR, INVERSOR, BATERÍAS, CARGADOR DE BATERÍA, TECNOLOGIA TRUE ONLINE, ALARMAS AUD | UPS Sistema Completo | TRUE | UNITRONIC |  |  | On-Line Doble Conversión | 2
SISTEMA ESTABILIZADO DE ENERGIA, ALLSAI, W2KPRO UPS ON LINE DOBLE CONVERSION PANEL LCD PARA RESPALDO Y CALIDAD DE ENERGIA SISTEMA ESTABILIZADO DE ENERGIA ACERO, COBRE Y PLASTICO,SERIE W PRO 2KVA/1,8KW WITH 4X9AH / CODIGO: ALLSAIW2K-PRO | UPS Sistema Completo | TRUE | ALLSAI |  |  | On-Line Doble Conversión | 2
SISTEMA ESTABILIZADO DE ENERGIA, ALLSAI, W2K-PRO UPS ON LINE DOBLE CONVERSION PANEL LCD PARA RESPALDO Y CALIDAD DE ENERGIA SISTEMA ESTABILIZADO DE ENERGIA ACERO, COBRE Y PLASTICO,220V - 2KVA/1,8KW | UPS Sistema Completo | TRUE | ALLSAI |  |  | On-Line Doble Conversión | 2
UPS ON-LINE PREMIUM PROTECTION 2 KVA - 1800W, IEDA POWER SAFE, UDC-2K-T-G2 UDC-2K-T-G2 PARA USO ELECTRICO UPS ON-LINE DOBLE CONVERSION 2000VA METAL | UPS Sistema Completo | TRUE | EATON |  |  | On-Line Doble Conversión | 2 | 1800
ALLSAIW 1 K PRO - UPS, ALLSAI, W KPRO RESPALDO Y CALIDAD DE ENERGÍA ACERO, COBRE, PLÁSTICO ALLSAIW 2K PRO - UPS ALLSAI SERIE W PRO 2KVA/1,8KW WITH 4x9Ah ONLINE DOBLE CONVERSION PANE W2KPRO,MEDIO DE PAGO: Crédito 1 año a partir de la emission de la factura | UPS Sistema Completo | TRUE | ALLSAI |  |  | On-Line Doble Conversión | 2
UPS - UNIDADES DE ALIMENTACIÓN ESTABILIZADA, SMARTBITT, SBOL2KRT-2 UPS - UNIDADES DE ALIMENTACIÓN ESTABILIZADA OFICIO N° 6145-2024-MTC/27.02 SMARTBITT ON-LINE UPS 2KVA 220VSMARTBITT ON LINE UPS 2KVA/1800W 220V | UPS Sistema Completo | TRUE | SMARTBITT |  |  | On-Line Doble Conversión | 2 | 1800
(UPS) SISTEMA DE ALIMENTACION,UNITRONIC POWER,UNB1102KS, 2KVA, 2KVA/2KW, 220VAC 60HZ, 4PCS 9AH, NEMA,UNITRONIC POWER BRAND PROTEGER Y ESTABILIZAR CARGAS SENSIBLES ANTE SOBRETENSIONES U OTRAS FLUCTUACIONES DE LA RE (UPS) SISTEMA DE ALIMENTACIÓN ININTERRUMPIDA DE 2KVA RECTIFICADOR, INVERSOR, BATERÍAS, CARGADOR DE BATERÍA, TECNOLOGIA TRUE ONLINE, ALARMAS AUD | UPS Sistema Completo | TRUE | UNITRONIC |  |  | On-Line Doble Conversión | 2
UPS UNIDAD DE ALIMENTACION,POWER FOREX,RM1102S, UPS UNIDAD DE ALIMENTACION ESTABILIZADA 2KVA ALMACENADOR DE ENERGIA high frequency online ups, rackmount, 2kva 2kw INCLUYE PIEZAS Y ACCESORIOS | UPS Sistema Completo | TRUE | Marca Generica |  |  | On-Line Doble Conversión | 2
UPS UNIDAD DE ALIMENTACION,POWER FOREX,TM33010S, UPS UNIDAD DE ALIMENTACION ESTABILIZADA 2KVA ALMACENADOR DE ENERGIA high frequency 3phases online ups, 10kva 9kw INCLUYE PIEZAS Y ACCESORIOS | UPS Sistema Completo | TRUE | Marca Generica |  |  | On-Line Doble Conversión | 2
SISTEMA DE ENERGÍA, ALLSAI, ALLSAIW2K-PRO PLÁSTICO, ACERO, COBRE, PLOMO Y ÁCIDO ENERGIA ESTABILIZADA PANEL LCD 220V // SERIE: 1779-1782-1772-1773-1771-1794-1780-1781-1793-1792-1783-1795 UPS ALLSAI SERIES W PRO 2KVA/1.8KW ON LINE DOBLE CONVERSION | UPS Sistema Completo | TRUE | ALLSAI |  |  | On-Line Doble Conversión | 2
UNIDAD DE ALIMENTACION ESTABILIZADA, S/M, RM1102S HIGH FREQUENCY ONLINE UPS ,RACKMOUNT, 2KVA 2KW, WITH 7AH*4PCS BATTERY INSIDE, 220VAC 60HZ ALMACENADOR DE ENERGIA CODIGO: RM1102S | Batería / Banco de Baterías | FALSE | Marca Componentes |  |  | On-Line Doble Conversión | 2
UPS EN LINEA DE ALTA FRECUENCIA 2KVA, S/M, TM1102S UPS EN LINEA DE ALTA FRECUENCIA 2KVA 2000W FUENTE DE ALIMENTACION ININTERRUMPIDA EN LINEA DE 2KVA / 220VAC HIGH FREQUENCY ONLINE UPS, 2KVA 2000W,WITH 7AH*4PCS BATTERY INSIDE ALUMINIO,2DO PAGO N° OP: T962403001 | Batería / Banco de Baterías | FALSE | Marca Componentes |  |  | On-Line Doble Conversión | 2 | 2000
SISTEMA DE ALIMENTACION ININTE, INVT, HT1102S SISTEMA DE ALIMENTACIÓN ININTERRUMPIDA - SAI 2KVA / 1.8KW,TIPO TORRE, CON BATERÍAS INTER 12V7AH, MONOFÁSICO 60HZ, 220 / 220VAC, MARCA INVT UNINTERRUPTIBLE POWER SUPPLY 2KVA/1.8KW, TYPE RACK,WITH BATTERIES INTERNAL 12V7AH, 60HZ MO RESPALDO DE ENERGIA ELECTRICA | Batería / Banco de Baterías | FALSE | INVT |  | Rack |  | 2
EQUIPO DE ENERGIA ESTABILIZADA, CENTIEL, XSR-2KVA MATERIAL: PLÁSTICO, ACERO, PLOMO Y ÁCIDO USO: RESPALDO Y CALIDAD DE ENERGÍA EQUIPO DE ENERGÍA ESTABILIZADA (UPS) 2KVA, TIPO RACK 00-00711P | UPS Sistema Completo | TRUE | CENTIEL |  | Rack |  | 2
SISTEMA DE ALIMENTACION ININTERRUMPIDA, INVT, HR1102S HR1102S RESPALDO DE ENERGIA ELECTRICA UNINTERRUPTIBLE POWER SUPPLY - UPS 2KVA/1.8KW, TYPE RACK, WITH BATTERIES INTERNAL 12V7AH,6 | Batería / Banco de Baterías | FALSE | INVT |  | Rack |  | 2
FUENTE DE ALIMENTACION, INVT POWER, HR1102SX ALIMENTACIÓN ELÉCTRICA ESTABILIZADA MATERIAL: ELECTRÓNICO FUENTE DE ALIMENTACION ININTERRUNPIBLE (UPS) DE 2KVA/1.8KW, 220V,60Hz, USB, RACK TORRE, MO | UPS Sistema Completo | TRUE | INVT |  | Rack |  | 2
(UPS) SISTEMA DE ALIMENTACION,ACWATT,SS002BR, 2KVA/KW,RACK UPS,WITH BATTERY,9AH/12V*4 220V 60HZ,1.0PF 3LEVEL HIGH EFFICIENCY CIEC SOCKE PROTEGER Y ESTABILIZAR CARGAS SENSIBLES ANTE SOBRETENSIONES DE LA RED ELECTRICA (UPS) SISTEMA DE ALIMENTACIÓN ININTERRUMPIDA RACK TORRE DE 2KVA RECTIFICADOR,INVERSOR,BATERÍAS,CARGADOR D BATERÍA,TARJETA CONTROL,TARJETA POTENCIA,PANTALL | Batería / Banco de Baterías | FALSE | Marca Componentes |  | Rack |  | 2
UPS, KAISE, KUE-RT02-WB-CH UPS-SISTEMA DE ALMACENAMIENTO INTERRUMPIDO EA902PS RT, KUE-RT02-WB-CH, 2KVA/1800 W - | UPS Sistema Completo | TRUE | KAISE |  | Rack / Torre (RT) |  | 2 | 1800
UPS, KAISE, KUKS-RT02 UPS-SISTEMA DE ALMACENAMIENTO INTERRUMPIDO 2KVA, 220V/60HZ, RT MODEL, 1.0PF, NEMA INPUT(INCLUDES IEC TO NEMA 5-15R CABLE) AND 8*IEC O UDC9102S-RT | UPS Sistema Completo | TRUE | KAISE |  | Rack / Torre (RT) |  | 2
UPS, KAISE, KUKS-RT02 AND 8*IEC OUTPUT SOCKET, WITH 4*9AH BATTERY, UPS-SISTEMA DE ALMACENAMIENTO INTERRUMPIDO 2KVA, 220V/60HZ, RT MODEL, 1.0PF, NEMA INPUT(INCLUDES IEC TO NEMA 5-15R CABLE) WITH USB, KAISE LOGO, WITH 1PCS C13 TO C14 OUTPUT CABLE | Batería / Banco de Baterías | FALSE | KAISE |  | Rack / Torre (RT) |  | 2
UPS, KAISE, KUE-RT02-WB-CH UPS UPS-SISTEMA DE ALMACENAMIENTO INTERRUMPIDO EA902PS RT, MODEL: KUE-RT02-WB-CH, 2KVA/1800W - | UPS Sistema Completo | TRUE | KAISE |  | Rack / Torre (RT) |  | 2 | 1800
UPS, KAISE, KUKS-RT02 WITH 4*9AH BATTERY, WITH USB, KAISE LOGO, WITH 1PCS C13 TO C14 OUTPUT CABLE UPS-SISTEMA DE ALMACENAMIENTO INTERRUMPIDO 2KVA, 220V/60HZ, RT MODEL, 1.0PF, NEMA INPUT(INCLUDES IEC TO NEMA 5-15R CABLE) AND 8*IEC O - | Batería / Banco de Baterías | FALSE | KAISE |  | Rack / Torre (RT) |  | 2
UPS, KAISE, KUE-RT02-WB V2 UPS-SISTEMA DE ALMACENAMIENTO INTERRUMPIDO EA902G3A RT, MODEL: KUE-RT02-WB V2, 2KVA/1800W | UPS Sistema Completo | TRUE | KAISE |  | Rack / Torre (RT) |  | 2 | 1800
UPS INNOVA PLUG&POWER RT 2U - 2 KVA/ 1.8 KW, IEDA POWER SAFE, URT-2K URT-2K PARA USO ELECTRICO UPS INNOVA PLUG & POWER RT 2U-2KVA/1.8KW METAL | UPS Sistema Completo | TRUE | PLUG & POWER |  | Rack / Torre (RT) |  | 2
UPS/ENERS ESOL RTH-C 2KVA, ENERSAFE, ESOL RTH-C 2KVA ESOL RTH-C 2KVA INDUSTRIAL MP RT III 2KVA/1,8KW UPS, 0.9PF, 220VAC/60HZ, 72VDC, COLOR LCD, WITH 6PCS X 12V9AH BATTERI | UPS Sistema Completo | TRUE | ENERSAFE |  | Rack / Torre (RT) |  | 2
UPS, KAISE, KUKS-RT02 WITH 4*9AH BATTERY, WITH USB, KAISE LOGO, WITH 1PCS C13 TO C14 OUTPUT CABLE UPS-SISTEMA DE ALMACENAMIENTO INTERRUMPIDO 2KVA, 220V/60HZ, RT MODEL, 1.0PF, NEMA INPUT(INCLUDES IEC TO NEMA 5-15R CABLE) AND 8*IEC O MP9102S-RT | Batería / Banco de Baterías | FALSE | KAISE |  | Rack / Torre (RT) |  | 2
UPS/ENERS ESOL RTH-C 2KVA, ENERSAFE, ESOL RTH-C 2KVA ESOL RTH-C 2KVA MP RT III 2KVA/1,8KW UPS, 0.9PF, 220VAC/60HZ, 72VDC, COLOR LCD, WITH 6PCS X 12V9AH BATTERI | UPS Sistema Completo | TRUE | ENERSAFE |  | Rack / Torre (RT) |  | 2
UPS/ENERS ESOL RTH-C 2KVA, ENERSAFE, ESOL RTH-C 3kva ESOL RTH-C 3kva MP RT III 2KVA/1,8KW UPS, 0.9PF, 220VAC/60HZ, 72VDC, COLOR LCD, WITH 6PCS X 12V9AH BATTERI | UPS Sistema Completo | TRUE | ENERSAFE |  | Rack / Torre (RT) |  | 2
UPS, KAISE, KUE-RT02-WB V2 UPS-SISTEMA DE ALIMENTACION ININTERRUMPIDO KUE-RT02-WB V2 EA902G3A RT KUE-RT02-WB V2 2KVA, 220V/60HZ, | UPS Sistema Completo | TRUE | KAISE |  | Rack / Torre (RT) |  | 2
UNIDAD DE ALIMENTACIÓN ESTABILIZADA, POWERFORT-KSTAR, UDC9102S-RT (PF1.0) ELECTRÓNICO - ALIMENTACIÓN ELÉCTRICA PARA USO ELECTRICO UNIDAD DE ALIMENTACIÓN ESTABILIZADA (UPS) DE 2 KVA | UPS Sistema Completo | TRUE | KSTAR |  | Rack / Torre (RT) |  | 2
UPS, KAISE, KUKS-RT02 UPS UPS-SISTEMA DE ALIMENTACION ININTERRUMPIDO 2KVA, 220V/60HZ, RT MODEL, 1.0PF, NEMA INPUT(INCLUDES IEC TO NEMA 5-15R CABLE) AND 8*IEC O | UPS Sistema Completo | TRUE | KAISE |  | Rack / Torre (RT) |  | 2
UPS, KAISE, KUKS-RT02 2KVA, 220V/60HZ, RT MODEL, 1.0PF, NEMA INPUT(INCLUDES IEC TO NEMA 5-15R CABLE) AND 8*IEC O SISTEMA DE ALIMENTACION ININTERRUMPIDO UPS-SISTEMA DE ALIMENTACION ININTERRUMPIDO | UPS Sistema Completo | TRUE | KAISE |  | Rack / Torre (RT) |  | 2
UPS/ENERS ESOL RTH-C 2KVA, LEGRAND, ESOL RTH-C 2KVA ESOL RTH-C 2KVA MP RT III 2KVA/1,8KW UPS, 0.9PF, 220VAC/60HZ, 72VDC, COLOR LCD, WITH 6PCS X 12V9AH BATTERI | UPS Sistema Completo | TRUE | LEGRAND |  | Rack / Torre (RT) |  | 2
UPS/ENERS ESOL RTH-C 2KVA, LEGRAND, ESOL RTH-C 3kva ESOL RTH-C 3kva MP RT III 2KVA/1,8KW UPS, 0.9PF, 220VAC/60HZ, 72VDC, COLOR LCD, WITH 6PCS X 12V9AH BATTERI | UPS Sistema Completo | TRUE | LEGRAND |  | Rack / Torre (RT) |  | 2
UPS, KAISE, KUKS-RT02 UPS-SISTEMA DE ALIMENTACION ININTERRUMPIDO 2KVA, 220V/60HZ, RT MODEL, 1.0PF | UPS Sistema Completo | TRUE | KAISE |  | Rack / Torre (RT) |  | 2
UPS,TRIPPLITE,SUINT2000XLCD, UPS, TOWER, EXTENDED RUN, NETWORK CARD OPTIONS, LCD USB, DB9 SMARTONLINE 230V 2KVA 1800W ON-LINE DOUBLE-CONVERSION | Tarjeta SNMP / Red | FALSE | TRIPP LITE |  | Torre |  | 2 | 1800
FUENTE DE ALIMENTACION,INVT POWER,HT1102SX, FUENTE DE ALIMENTACION ININTERRUNPIBLE (UPS) DE 2KVA/1.8KW, 220V,60HZ, TORRE USO: ALIMENTACIÓN ELÉCTRICA ESTABILIZADA TOWER UPS, 2KV/1.8KW,220V,60HZ, INTERNAL SPACE,USB,NEMA SOCKET AND POWER CORD | UPS Sistema Completo | TRUE | INVT |  | Torre |  | 2
UPS(SISTEMAS DE ALIMENTACION,JEIDAR,BH20S-V, DANDO ENERGÍA A UN DISPOSITIVO EN EL CASO DE INTERRUPCIÓN ELÉCTRICA. 2KVA/2KW, PF=1, 1/1, HIGH FREQUENCY, INPUT220V, OUTPUT 220V, TOWER DESIGN, 48VDC, WITH BATTERY 4*12V 7AH UN UPS ES UNA FUENTE DE SUMINISTRO ELÉCTRICO QUE POSEE UNA BATERÍA CON EL FIN DE SEGUIR INTERNAL, LCD DISPLAY / FUENTE DE SUMINISTRO ELÉCTRICO QUE POSEEN BATERÍAS | Batería / Banco de Baterías | FALSE | JEIDAR |  | Torre |  | 2
EQUIPO UPS, KOTOHIRA, BH20S-V CODIGO: BH20S-V PERMITE TENER FLUJO DE ENERGIA ELECTRICA MEDIANTE BATERIAS, CUANDO EL SUMINISTRO ELECTRICO 2KVA/2KW, PF=1, 1/1, HIGH FREQUENCY, INPUT220V, OUTPUT 220V, TOWER DESIGN, 36VDC, WITH BAT PARA ESTABILIZAR ENERGIA | UPS Sistema Completo | TRUE | KOTOHIRA |  | Torre |  | 2
EQUIPO DE ENERGIA ESTABILIZADA, CENTIEL, XST-2KVA MATERIAL: PLÁSTICO, ACERO, PLOMO Y ÁCIDO USO: RESPALDO Y CALIDAD DE ENERGÍA EQUIPO DE ENERGÍA ESTABILIZADA (UPS) 2KVA, TIPO TORRE 00-00701P | UPS Sistema Completo | TRUE | CENTIEL |  | Torre |  | 2
SISTEMA DE ALIMENTACIÓN ININTERRUMPIDA, INVT, HT1102S UNINTERRUPTIBLE POWER SUPPLY - UPS 2KVA/1.8KW, TYPE TOWER, WITH BATTERIES INTERNAL 12V7AH RESPALDO DE ENERGIA ELECTRICA SISTEMA DE ALIMENTACIÓN ININTERRUMPIDA - SAI 2KVA / 1.8KW, TIPO TORRE, CON BATERÍAS INTE | Batería / Banco de Baterías | FALSE | INVT |  | Torre |  | 2
FUENTE DE ALIMENTACION, INVT POWER, HT1102SX ALIMENTACIÓN ELÉCTRICA ESTABILIZADA MATERIAL: ELECTRÓNICO FUENTE DE ALIMENTACION ININTERRUNPIBLE (UPS) DE 2KVA/1.8KW, 220V,60Hz, USB, TORRE, MONOFAS | UPS Sistema Completo | TRUE | INVT |  | Torre |  | 2
EQUIPO UPS, KOTOHIRA, BH20S-V 48VDC BATERÍA INCORPORADA 4*12V 7AH PANTALLA LCD ESTÁNDAR TAMAÑO: W145×D400×H215MM ESTABILIZAR ENERGIA 2KVA/2KW, PF=1 1/1 HIGH FRECUENCY INPUT220V OUTPUT 220V 2KVA/2KW PF=1 1/1 ALTA FRECUENCIA ENTRADA 220V SALIDA 220V TORRE DISEÑO EQUIPOS ELECTRONICOS, STANDARD LCD DISPLAY | UPS Sistema Completo | TRUE | KOTOHIRA |  | Torre |  | 2
(UPS) SISTEMA DE ALIMENTACION,ACWATT,SS002B, 2KVA/2KW, TOWER UPS, WITH INTERNAL 4 UNIT OF 9AH BATTERY,PF=1, 220V 60HZ, UNIVERSAL SOCKET PROTEGER Y ESTABILIZAR CARGAS SENSIBLES ANTE SOBRETENSIONES DE LA RED ELECTRICA (UPS) SISTEMA DE ALIMENTACIÓN ININTERRUMPIDA DE 60KVA/60KW RECTIFICADOR,INVERSOR,BATERÍAS,CARGADOR D BATERÍA,TARJETA CONTROL,TARJETA POTENCIA,PANTALL | Batería / Banco de Baterías | FALSE | Marca Componentes |  | Torre |  | 2
UNIDADES DE ALIMENTACION UPS, KSTAR, SIN MODELO 8 IECoutput sockets, with USB,RS232, EPO.With 2pcs C13 output cables, 3-keys grey LCD,KSTA 2KVA/1.8KW/48Vdc/PF0.9/ tower, 230V with 4pcs 12V9Ah battery? | Batería / Banco de Baterías | FALSE | KSTAR |  | Torre |  | 2
FUENTE DE ALIMENTACION ININTERRUMPIBLE (, INVT POWER, HR1102SX HR1102SX ALIMENTACION ELECTRICA ESTABILIZADA UNINTERRUMPIBLE POWER SUPPLY 2KVA/1.8KW, 220V, 60HZ, USB (OUTPUT NEMA) ELECTRONICO,FUENTE DE ALIMENTACION ININTERRUNPIBLE (UPS) DE 2KVA/1.8KW, 220V, 60HZ, USB, T | UPS Sistema Completo | TRUE | INVT |  |  |  | 2
UNIDAD DE PROCESAMIENTO DE ENERGIA, LEGRAND, 310171 310171 UNIDAD DE PROCESAMIENTO DE ENERGIA - UPS UPS/DAKER DK PLUS 2KVA | UPS Sistema Completo | TRUE | LEGRAND |  |  |  | 2
UNIDAD DE ALIMENTACION ESTABILIZADA, S/M, UPS ST 2 KVA UNINTERRUPTIBLE POWER SUPPLY (UPS) ALMACENADOR DE ENERGIA CODIGO: ST2KVA (U.C.: SET) | UPS Sistema Completo | TRUE | Marca Generica |  |  |  | 2
UPS APC SRT2200XLI UPS COMERCIAL CAJA SRT2200XLI - UPS DE 2KVA | UPS Sistema Completo | TRUE | APC |  |  |  | 2
UNIDAD DE PROCESAMIENTO DE ENERGIA, LEGRAND, 310171 310171 UNIDAD DE PROCESAMIENTO DE ENERGIA - UPS UPS/DAKER DK PLUS 2KVA | UPS Sistema Completo | TRUE | LEGRAND |  |  |  | 2
UPS, EAST, EA902 PS DE 2KVA INCLUYE 6 BATERIAS DE 12V/7Ah_; TENSION ENTRADA /SALIDA (220/220)V; INCLUYE CONECTORES TIPO NEMA5-15P, PUERTO RS232 Y PUERTO USB UPS SERIAL NÚMERO: 900022111140636-900022111140735 | UPS Sistema Completo | TRUE | EAST |  |  |  | 2
UPS, EAST, EA902 PSRT DE 2KVA INCLUYE 4 BATERIAS DE 12V/9Ah_; TENSION ENTRADA /SALIDA (220/220)V INCLUYE CONECTORES TIPO NEMA5-15P, PUERTO RS232 Y PUERTO USB UPS SERIAL NÚMERO: 900022111140626-900022111140635 900022111230556-900022111230565 | UPS Sistema Completo | TRUE | EAST |  |  |  | 2
UPS, KAISE, KUE-T02-WB-CH UPS-SISTEMA DE ALMACENAMIENTO INTERRUMPIDO KUE-T02-WB-CH, 2KVA/1800 W - | UPS Sistema Completo | TRUE | KAISE |  |  |  | 2 | 1800
UPS EN LINEA 2KVA MODELO:PVT2K USO:PROPORCIONAR O SUMINISTRAR ENERGIA ELECTRICA DURANTE ALGUN APAGON ELECTRICO POR UN TIE MARCA:CONPO | UPS Sistema Completo | TRUE | CONPO (RegEx) |  |  |  | 2
UPS, KAISE, KUKS-T02K-WB UPS-SISTEMA DE ALMACENAMIENTO INTERRUMPIDO 2KVA, 220V/60HZ, 0.9PF, NEMA INPUT(INCLUDES IEC TO NEMA 5-15R CABLE) AND 6*IEC OUTPUT SOCK UDC9102S | UPS Sistema Completo | TRUE | KAISE |  |  |  | 2
UPS APC SRT2200XLI UPS COMERCIAL CAJA SRT2200XLI - UPS DE 2KVA | UPS Sistema Completo | TRUE | APC |  |  |  | 2
UPS, KAISE, KUKS-T02K-WB AND 6*IEC OUTPUT SOCKET, WITH 4*9AH BATTERY, KAISE LOGO, UPS-SISTEMA DE ALMACENAMIENTO INTERRUMPIDO 2KVA, 220V/60HZ, 0.9PF, NEMA INPUT(INCLUDES IEC TO NEMA 5-15R CABLE) WITH USB, WITH 1PCS C13 TO C14 OUTPUT CABLE | Batería / Banco de Baterías | FALSE | KAISE |  |  |  | 2
UPS, KAISE, KUE-T02-WB-CH UPS UPS-SISTEMA DE ALMACENAMIENTO INTERRUMPIDO EA902PS, MODEL: KUE-T02-WB-CH, 2KVA/1800W - | UPS Sistema Completo | TRUE | KAISE |  |  |  | 2 | 1800
UNIDAD DE PROCESAMIENTO DE ENERGIA, LEGRAND, 310171 310171 UNIDAD DE PROCESAMIENTO DE ENERGIA - UPS UPS/DAKER DK PLUS 2KVA | UPS Sistema Completo | TRUE | LEGRAND |  |  |  | 2
UNIDAD DE PROCESAMIENTO DE ENERGIA, LEGRAND, 310171 310171 UNIDAD DE PROCESAMIENTO DE ENERGIA - UPS UPS/DAKER DK PLUS 2KVA | UPS Sistema Completo | TRUE | LEGRAND |  |  |  | 2
SISTEMA DE ALIMENTACION HUAWEI S/M DE LA BATERIA, KIT DE MATERIALES DEL SITIO MPE SISTEMA DE ALIMENTACION ININTERRUMPIDA UPS 2KVA CON CAPACIDAD NOMINAL | Batería / Banco de Baterías | FALSE | HUAWEI |  |  |  | 2
UPS, CDP, UPO11-2AXI MERCANCIA NUEVA 220v - 2KVA .9 PF 220Vac input/output 1P2W w/6p | UPS Sistema Completo | TRUE | CDP |  |  |  | 2
UPS, EAST GROUP, S/M INCLUYE 6 BATERIAS DE 12V/7Ah_; TENSION ENTRADA /SALIDA (220/220)V; INCLUYE CONECTORES TIP SERIAL NÚMERO: 900022204100501-900022204100600 UPS MARCA EAST MODELO EA902 PS DE 2KVA | UPS Sistema Completo | TRUE | EAST |  |  |  | 2
UNIDAD DE ALIMENTACION ESTABILIZADA, S/M, UPS MXT 2 KVA UNINTERRUPTIBLE POWER SUPPLY (UPS) ALMACENADOR DE ENERGIA CODIGO: MXT2KVA (U.C.: SET) | UPS Sistema Completo | TRUE | Marca Generica |  |  |  | 2
FUENTE DE PODER,S/M,HT1102S, ACCESORIOS 2KVA/1.8KW,220VAC 60HZ, 6PCS 12V7AH BATTERY FUENTE DE PODER (UPS) MODELO HT1102S | Batería / Banco de Baterías | FALSE | INVT |  |  |  | 2
UPS, TRIPPLITE, SUINT2000XLCD-SmartOnline MERCANCIA NUEVA PARA EQUIPOS DE COMPUTO SUINT2000XLCD-SmartOnline 230V 2kVA 1800W On-Line Double-Con | UPS Sistema Completo | TRUE | TRIPP LITE |  |  |  | 2 | 1800
UNIDAD DE PROCESAMIENTO DE ENERGIA, LEGRAND, 310171 310171 UNIDAD DE PROCESAMIENTO DE ENERGIA - UPS UPS/DAKER DK PLUS 2KVA | UPS Sistema Completo | TRUE | LEGRAND |  |  |  | 2
UPS APC SRT2200XLI UPS COMERCIAL CAJA SRT2200XLI - UPS DE 2KVA | UPS Sistema Completo | TRUE | APC |  |  |  | 2
UPS, KAISE, KUE-T02-WB-CH UPS-SISTEMA DE ALMACENAMIENTO INTERRUMPIDO EA902G3A, MODEL: KUE-T02-WB-CH, 2KVA/1800W ELECTRONIC EQUIPMENT KAISE | UPS Sistema Completo | TRUE | KAISE |  |  |  | 2 | 1800
UNIDAD DE PROCESAMIENTO DE ENERGIA, LEGRAND, 310171 310171 UNIDAD DE PROCESAMIENTO DE ENERGIA - UPS UPS/DAKER DK PLUS 2KVA | UPS Sistema Completo | TRUE | LEGRAND |  |  |  | 2
UNIDAD DE PROCESAMIENTO DE ENERGIA, LEGRAND, 310171 310171 UNIDAD DE PROCESAMIENTO DE ENERGIA - UPS UPS/DAKER DK PLUS 2KVA | UPS Sistema Completo | TRUE | LEGRAND |  |  |  | 2
UPS,KOTOHIRA SYSTEM,BH20S-V, EQUIPO UPS DE 2 KVA DE POTENCIA CON PANTALLA NORMAL REGULAR EL VOLTAJE Y RESPALDO DE ENERGIA SISTEMA DE ALIMENTACIÓN ININTERRUMPIDA UPS | UPS Sistema Completo | TRUE | KOTOHIRA |  |  |  | 2
UPS,KOTOHIRA SYSTEM,BH20S-V, EQUIPO UPS DE 2 KVA DE POTENCIA CON PANTALLA LCD AZUL REGULAR EL VOLTAJE Y RESPALDO DE ENERGIA SISTEMA DE ALIMENTACIÓN ININTERRUMPIDA UPS | UPS Sistema Completo | TRUE | KOTOHIRA |  |  |  | 2
UNIDAD DE PROCESAMIENTO DE ENERGIA, LEGRAND, 310171 310171 UNIDAD DE PROCESAMIENTO DE ENERGIA - UPS UPS/DAKER DK PLUS 2KVA | UPS Sistema Completo | TRUE | LEGRAND |  |  |  | 2
UPS SAI DE 2KVA CON AUTONOMÍA, DB DIGITAL BROADCAST, S/M CENTRO DE MEDIOS- PARA INSTALACION DE 4 NUEVAS ANTENAS UPS SAI DE 2KVA CON AUTONOMÍA TÍPICA DE 15` BACKUP. R. INTENDENCIA N° 0990050003890 CARTA DE DONACION DEL 19.11.2019 | UPS Sistema Completo | TRUE | Marca Generica |  |  |  | 2
UPS, SMARTBITT, SBOL2KRT-2 SMARTBITT ON-LINE UPS 2KVA 220V ITEM NUMBER: SBOL2KRT-2 UPS - UNIDADES DE ALIMENTACION ESTABILIZADA | UPS Sistema Completo | TRUE | SMARTBITT |  |  |  | 2
UNIDAD DE PROCESAMIENTO DE ENERGIA, LEGRAND, 310171 310171 UNIDAD DE PROCESAMIENTO DE ENERGIA - UPS UPS/DAKER DK PLUS 2KVA | UPS Sistema Completo | TRUE | LEGRAND |  |  |  | 2
UPS, KAISE, KUE-T02-WB-CH EA902G3A, MODEL: KUE-T02-WB-CH, 2KVA/1800W UPS-SISTEMA DE ALMACENAMIENTO INTERRUMPIDO UPS-SISTEMA DE ALMACENAMIENTO INTERRUMPIDO | UPS Sistema Completo | TRUE | KAISE |  |  |  | 2 | 1800
UPS DE 2 KVA, EAST, EA902PS INCLUDE 6 BATTERIES 12V/7AH, INPUT / OUTPUT (220V/220V), INCLUDE CONECTOR NEMA 5-15P RS232 SERIAL NUMBERS: 900022210220501-900022210220600 UPS EAST MODEL EA902PS OF 2 KVA METAL Y PLASTICO //SISTEMA DE ALIMENTACIÓN ININTERRUMPIDA | Batería / Banco de Baterías | FALSE | EAST |  |  |  | 2
UPS, TRIPPLITE, SUINT2000XLCD-SmartOnline MERCANCIA NUEVA PARA LA INDUSTRIAA INFORMATICA SUINT2000XLCD-SmartOnline 230V 2kVA 1800W On-Line Double-Con | UPS Sistema Completo | TRUE | TRIPP LITE |  |  |  | 2 | 1800
UPS DE 2 KVA SERIE Amplon R, DELTA, UPS202R2000B0B1 UPS DE 2 KVA SERIE Amplon R UPS Sistema de Alimentación Ininterrumpida UPS DE 2 KVA SERIE Amplon R | UPS Sistema Completo | TRUE | DELTA |  |  |  | 2
UPS APC SRT2200XLI COMERCIAL CAJA SRT2200XLI - UPS DE 2KVA | UPS Sistema Completo | TRUE | APC |  |  |  | 2
UNIDAD DE PROCESAMIENTO DE ENERGIA, LEGRAND, 310171 310171 UNIDAD DE PROCESAMIENTO DE ENERGIA - UPS UPS/DAKER DK PLUS 2KVA | UPS Sistema Completo | TRUE | LEGRAND |  |  |  | 2
UNIDAD DE PROCESAMIENTO DE ENERGIA, LEGRAND, 310171 310171 UNIDAD DE PROCESAMIENTO DE ENERGIA - UPS UPS/DAKER DK PLUS 2KVA | UPS Sistema Completo | TRUE | LEGRAND |  |  |  | 2
UPS, KAISE, KUE-T02-WB-CH UPS-SISTEMA DE ALMACENAMIENTO INTERRUMPIDO EA902G3A, MODEL: KUE-T02-WB-CH, 2KVA/1800W ELECTRONIC EQUIPMENT KAISE | UPS Sistema Completo | TRUE | KAISE |  |  |  | 2 | 1800
UNIDAD DE PROCESAMIENTO DE ENERGIA, LEGRAND, 310171 310171 UNIDAD DE PROCESAMIENTO DE ENERGIA - UPS UPS/DAKER DK PLUS 2KVA | UPS Sistema Completo | TRUE | LEGRAND |  |  |  | 2
FUENTE DE ALIMENTACION, LIEBERT, S/M GXT5 USO MINERO INDUSTRIAL ININTERRUMPIBLE, 120VAC, 2KVA INC BATERIA MATERIAL DIVERSO,0016-4100538117 | Batería / Banco de Baterías | FALSE | LIEBERT |  |  |  | 2
UPS APC SRT2200XLI UPS COMERCIAL CAJA SRT2200XLI - UPS DE 2KVA | UPS Sistema Completo | TRUE | APC |  |  |  | 2
UPS, KAISE, KUKS-T02K-WB WITH 4*9AH BATTERY, KAISE LOGO, WITH USB, WITH 1PCS C13 TO C14 OUTPUT CABLE UPS-SISTEMA DE ALMACENAMIENTO INTERRUMPIDO 2KVA, 220V/60HZ, 0.9PF, NEMA INPUT(INCLUDES IEC TO NEMA 5-15R CABLE) AND 6*IEC OUTPUT SOCK - | Batería / Banco de Baterías | FALSE | KAISE |  |  |  | 2
UPS, EAST, EA902PSRT Metal y Plastico Sistema de Alimentación Ininterrumpida UPS de 2 kVA; Include 4 Batteries 12V/9AH, INPUT / OUTPUT (220V/220V), Include Conector N | Batería / Banco de Baterías | FALSE | EAST |  |  |  | 2
UPS DE 2KVA, MARCA ALLSAI, ENT, ALLSAI, WPRO2K-110 ALLSAI 2K 110V ESTABILIZADOR Y RESPALDO DE ENERGÍA AC UPS DE 2KVA, MARCA ALLSAI, ENTRADA: 110/120VAC PLÁSTICO, COBRE, ACERO | UPS Sistema Completo | TRUE | ALLSAI |  |  |  | 2
FUENTE DE PODER,S/M,HT1102S, ACCESORIOS 2KVA/1.8KW,220VAC 60HZ, 6PCS 12V7AH BATTERY FUENTE DE PODER (UPS) MODELO HT1102S | Batería / Banco de Baterías | FALSE | INVT |  |  |  | 2
UNIDAD DE PROCESAMIENTO DE ENERGIA, LEGRAND, 310171 310171 UNIDAD DE PROCESAMIENTO DE ENERGIA - UPS UPS/DAKER DK PLUS 2KVA | UPS Sistema Completo | TRUE | LEGRAND |  |  |  | 2
UPS, KAISE, KUE-T02-WB V2 UPS-SISTEMA DE ALMACENAMIENTO INTERRUMPIDO EA902G3A, MODEL: KUE-T02-WB V2, 2KVA/1800W | UPS Sistema Completo | TRUE | KAISE |  |  |  | 2 | 1800
UPS, TRIPP LITE, SUINT2000XLCD-SMARTONLINE MERCANCIA NUEVA PARA LA INDUSTRIA INFORMATICA SUINT2000XLCD-SMARTONLINE 230V 2KVA 1800W ON-LINE DOUBLE-CON | UPS Sistema Completo | TRUE | TRIPP LITE |  |  |  | 2 | 1800
UPS APC SRT2200XLI COMERCIAL CAJA SRT2200XLI - UPS DE 2KVA | UPS Sistema Completo | TRUE | APC |  |  |  | 2
UPS UNIDAD DE ENERGIA INTERRUM SOCOMEC ITY-E-TW020B METAL Y MATERIAL SINTETICO SISTEMA DE PROTECCION ELECTRICA ITYS 2KVA 230V SINE ENTRY-L UPS DE 2KVA | UPS Sistema Completo | TRUE | Marca Generica |  |  |  | 2
UPS EN LINEA 2KVA MODELO:PVT2K USO:PROPORCIONAR O SUMINISTRAR ENERGIA ELECTRICA DURANTE ALGUN APAGON ELECTRICO POR UN TIE MARCA:CONPO | UPS Sistema Completo | TRUE | CONPO (RegEx) |  |  |  | 2
UPS, TRIPP LITE, SUINT2000XLCD-SMARTONLINE MERCANCIA NUEVA PARA LA INDUSTRIA INFORMATICA SUINT2000XLCD-SMARTONLINE 230V 2KVA 1800W ON-LINE DOUBLE-CON | UPS Sistema Completo | TRUE | TRIPP LITE |  |  |  | 2 | 1800
UNIDAD DE PROCESAMIENTO DE ENERGIA, LEGRAND, 310171 310171 UNIDAD DE PROCESAMIENTO DE ENERGIA - UPS UPS/DAKER DK PLUS 2KVA | UPS Sistema Completo | TRUE | LEGRAND |  |  |  | 2
UPS UNIDAD DE ALIMENTACION ESTABILI,POWER FOREX,TM1102S, ALMACENADOR DE ENERGIA INCLUYE PIEZAS Y ACCESORIOS UPS UNIDAD DE ALIMENTACION ESTABILIZADA 2KVA | UPS Sistema Completo | TRUE | Marca Generica |  |  |  | 2
UPS UNIDAD DE ALIMENTACION ESTABILI,POWER FOREX,RM1102S, ALMACENADOR DE ENERGIA INCLUYE PIEZAS Y ACCESORIOS UPS UNIDAD DE ALIMENTACION ESTABILIZADA 2KVA | UPS Sistema Completo | TRUE | Marca Generica |  |  |  | 2
UPS DE 2KVA, DIGITAL BROADCAST, 1MUPS0025 EQUIPO PARA INSTALACION DE ANTENA DE RADIODIFUSION FABRICADO DE ESTRUCTURA DE METAL Y PLACAS ELECTRONICAS. UPS DE 2KVA CON AUTONOMÍA TÍPICA DE 15` DE RESPALDO. R. INTENDENCIA N° 0990050004271 CARTA DE DONACION DEL 09.11.2022 | UPS Sistema Completo | TRUE | Marca Generica |  |  |  | 2
UNIDAD DE PROCESAMIENTO DE ENERGIA, LEGRAND, 310171 310171 UNIDAD DE PROCESAMIENTO DE ENERGIA - UPS UPS/DAKER DK PLUS 2KVA | UPS Sistema Completo | TRUE | LEGRAND |  |  |  | 2
UNIDAD DE PROCESAMIENTO DE ENERGIA, LEGRAND, 310171 310171 UNIDAD DE PROCESAMIENTO DE ENERGIA - UPS UPS/DAKER DK PLUS 2KVA | UPS Sistema Completo | TRUE | LEGRAND |  |  |  | 2
UPS APC SRT2200XLI COMERCIAL CAJA SRT2200XLI - UPS DE 2KVA | UPS Sistema Completo | TRUE | APC |  |  |  | 2
UPS, EAST, EA902PS Metal y Plastico Sistema de Alimentación Ininterrumpida UPS de 2 kVA; Incluye 6 Batteries 12V/7AH, INPUT / OUTPUT (220V/220V), Include Conector N | Batería / Banco de Baterías | FALSE | EAST |  |  |  | 2
UNIDAD DE PROCESAMIENTO DE ENERGIA, LEGRAND, 310171 310171 UNIDAD DE PROCESAMIENTO DE ENERGIA - UPS UPS/DAKER DK PLUS 2KVA | UPS Sistema Completo | TRUE | LEGRAND |  |  |  | 2
UNIDAD DE PROCESAMIENTO DE ENERGIA, LEGRAND, 310171 310171 UNIDAD DE PROCESAMIENTO DE ENERGIA - UPS UPS/DAKER DK PLUS 2KVA | UPS Sistema Completo | TRUE | LEGRAND |  |  |  | 2
UPS, KAISE, KUE-T02-WB-CH UPS-SISTEMA DE ALMACENAMIENTO INTERRUMPIDO EA902G3A KUE-T02-WB-CH EA902G3A, 2KVA/1800W, 220V/60HZ | UPS Sistema Completo | TRUE | KAISE |  |  |  | 2 | 1800
UNIDAD DE PROCESAMIENTO DE ENERGIA, LEGRAND, 310171 310171 UNIDAD DE PROCESAMIENTO DE ENERGIA - UPS UPS/DAKER DK PLUS 2KVA | UPS Sistema Completo | TRUE | LEGRAND |  |  |  | 2
SISTEMA DE ALIMENTACIÓN ININTERRUMPIDA UPS 2KVA, SCHNEIDER, SP1 3KVA SISTEMA DE ALIMENTACIÓN ININTERRUMPIDA UPS 2KVA SISTEMA DE ALIMENTACIÓN ININTERRUMPIDA (UPS) QUE BRINDA PROTECCIÓN AL EQUIPAMIENTO WSL00086-SCHNEIDERUPS_SP2K-W-S_S METAL | UPS Sistema Completo | TRUE | SCHNEIDER ELECTRIC |  |  |  | 2
UPS, APC, SRT2200XLI COMERCIAL CAJA SRT2200XLI - UPS DE 2KVA | UPS Sistema Completo | TRUE | APC |  |  |  | 2
UPS, KAISE, KUE-T02-WB WITH 4*9AH INBUILT BATTERY, KAISE LOGO, WITH USB, WITH 1PCS C13 TO C14 OUTPUT CABLE UPS-SISTEMA DE ALMACENAMIENTO INTERRUMPIDO EA902G3A KUE-T02-WB 2KVA, 220V/60HZ, 0.9PF, NEMA INPUT(INCLUDES IEC TO NEMA 5-15R CABLE) A | Batería / Banco de Baterías | FALSE | KAISE |  |  |  | 2
UPS, KAISE, KUKS-T02K-WB UPS-SISTEMA DE ALMACENAMIENTO INTERRUMPIDO 2KVA, 220V/60HZ, 0.9PF, NEMA INPUT(INCLUDES IEC TO NEMA 5-15R CABLE) | UPS Sistema Completo | TRUE | KAISE |  |  |  | 2
UNIDAD DE PROCESAMIENTO DE ENERGIA, LEGRAND, 310171 310171 UNIDAD DE PROCESAMIENTO DE ENERGIA - UPS UPS/DAKER DK PLUS 2KVA | UPS Sistema Completo | TRUE | LEGRAND |  |  |  | 2
(UPS) SISTEMA DE ALIMENTACION,UNITRONIC POWER,UNB1102KS, 2KVA,2KVA/2KW,220VAC 60HZ,4PCS 9AH,NEMA INPUT,NEMA OUTPUT,UNITRONIC POWER PROTEGE Y ESTABILIZA CARGAS SENSIBLES ANTE SOBRETENSION DE LA RED ELECTRICA (UPS) SISTEMA DE ALIMENTACIÓN ININTERRUMPIDA DE 2KVA ENTREGA TIEMPO DE AUTONOMIA A FALTA ENERGIA//SERIES NO.UI01241030034 A UI01241030063 | UPS Sistema Completo | TRUE | UNITRONIC |  |  |  | 2
UPS,SALICRU,CHARGER 2KW 230AC 193DC, PARTE DE UPS- CABLE HD15M/HD15H 5M CHARGER 2KW 230AC 193DC | UPS Sistema Completo | TRUE | SALICRU |  |  |  | 2
UNIDAD DE PROCESAMIENTO DE ENERGIA, LEGRAND, 310171 310171 UNIDAD DE PROCESAMIENTO DE ENERGIA - UPS UPS/DAKER DK PLUS 2KVA | UPS Sistema Completo | TRUE | LEGRAND |  |  |  | 2
UPS/ENERS ESOL T-E 2KVA, ENERSAFE, UPS ESOL T-E 2KVA UPS ESOL T-E 2KVA INDUSTRIAL MP III 2KVA/1.8KW UPS, 0.9PF, 220VAC/50HZ, 48VDC, WITH 4PCS X 12V9AH BATTERIES | Batería / Banco de Baterías | FALSE | ENERSAFE |  |  |  | 2
UNIDAD DE PROCESAMIENTO DE ENERGIA, LEGRAND, 310171 310171 UNIDAD DE PROCESAMIENTO DE ENERGIA - UPS UPS/DAKER DK PLUS 2KVA | UPS Sistema Completo | TRUE | LEGRAND |  |  |  | 2
UNIDAD DE PROCESAMIENTO DE ENERGIA, LEGRAND, 310171 310171 UNIDAD DE PROCESAMIENTO DE ENERGIA - UPS UPS/DAKER DK PLUS 2KVA | UPS Sistema Completo | TRUE | LEGRAND |  |  |  | 2
UPS, ENERSAFE, UPSESOLRTHC2KVA UPSESOLRTHC2KVA UPS/ENERS ESOL RTH-C 2KVA | UPS Sistema Completo | TRUE | ENERSAFE |  |  |  | 2
UNIDAD DE PROCESAMIENTO DE ENERGIA, LEGRAND, 310171 310171 UNIDAD DE PROCESAMIENTO DE ENERGIA - UPS UPS/DAKER DK PLUS 2KVA | UPS Sistema Completo | TRUE | LEGRAND |  |  |  | 2
UPS, APC, SRT2200XLI COMERCIAL CAJA SRT2200XLI - UPS DE 2KVA | UPS Sistema Completo | TRUE | APC |  |  |  | 2
SISTEMA ESTABILIZADO DE ENERGIA, ALLSAI, WPRO-2K ALLSAIW-3 PRO 2K PARA RESPALDO Y CALIDAD DE ENERGIA SISTEMA ESTABILIZADO DE ENERGIA (UPS) PLASTICO, ACERO Y COBRE,SERIE W PRO 2KVA/1,8KW | UPS Sistema Completo | TRUE | ALLSAI |  |  |  | 2
UPS, APC, SRT2200XLI COMERCIAL CAJA SRT2200XLI - UPS DE 2KVA | UPS Sistema Completo | TRUE | APC |  |  |  | 2
FUENTE DE PODER,S/M,HT1102S, ACCESORIOS 2KVA/1.8KW,220VAC 60HZ, 6PCS 12V7AH BATTERY FUENTE DE PODER (UPS) | Batería / Banco de Baterías | FALSE | INVT |  |  |  | 2
UPS, KAISE, KUKS-T02K-WB WITH 4*9AH BATTERY, KAISE LOGO, WITH USB, WITH 1PCS C13 TO C14 OUTPUT CABLE UPS-SISTEMA DE ALMACENAMIENTO INTERRUMPIDO 2KVA, 220V/60HZ, 0.9PF, NEMA INPUT(INCLUDES IEC TO NEMA 5-15R CABLE) AND 6*IEC OUTPUT SOCK MP9102S | Batería / Banco de Baterías | FALSE | KAISE |  |  |  | 2
UPS, KAISE, KUKS-T02K-WB WITH 4*9AH BATTERY, KAISE LOGO, WITH USB, WITH 1PCS C13 TO C14 OUTPUT CABLE UPS-SISTEMA DE ALMACENAMIENTO INTERRUMPIDO 2KVA, 220V/60HZ, 0.9PF, NEMA INPUT(INCLUDES IEC TO NEMA 5-15R CABLE) AND 6*IEC OUTPUT SOCK | Batería / Banco de Baterías | FALSE | KAISE |  |  |  | 2
UPS - UNIDADES DE ALIMENTACIÓN ESTABILIZADA, SMARTBITT, SBOL2KRT-2 UPS - UNIDADES DE ALIMENTACIÓN ESTABILIZADA Smartbitt On-line UPS 2KVA 220V | UPS Sistema Completo | TRUE | SMARTBITT |  |  |  | 2
UNIDAD DE PROCESAMIENTO DE ENERGIA, LEGRAND, 310171 310171 UNIDAD DE PROCESAMIENTO DE ENERGIA - UPS UPS/DAKER DK PLUS 2KVA | UPS Sistema Completo | TRUE | LEGRAND |  |  |  | 2
UPS, ENERSAFE, UPSESOLTE2KVA UPSESOLTE2KVA UPS/ENERS ESOL T-E 2KVA | UPS Sistema Completo | TRUE | ENERSAFE |  |  |  | 2
UPS, ENERSAFE, UPSESOLRTHC2KVA UPSESOLRTHC2KVA UPS/ENERS ESOL RTH-C 2KVA | UPS Sistema Completo | TRUE | ENERSAFE |  |  |  | 2
UPS, APC, SRT2200XLI COMERCIAL CAJA SRT2200XLI - UPS DE 2KVA | UPS Sistema Completo | TRUE | APC |  |  |  | 2
UPS, APC, SRT2200XLI COMERCIAL CAJA SRT2200XLI - UPS DE 2KVA | UPS Sistema Completo | TRUE | APC |  |  |  | 2
UPS, APC, SRT2200XLI COMERCIAL CAJA SRT2200XLI - UPS DE 2KVA | UPS Sistema Completo | TRUE | APC |  |  |  | 2
UPS, KAISE, KUKS-T02K-WB UPS-SISTEMA DE ALIMENTACION ININTERRUMPIDO AND 6*IEC OUTPUT SOCKET, WITH 4*9AH BATTERY, KAISE LOGO, WITH USB, WITH 1PCS C13 TO C14 OU 2KVA, 220V/60HZ, 0.9PF, NEMA INPUT(INCLUDES IEC TO NEMA 5-15R CABLE) | Batería / Banco de Baterías | FALSE | KAISE |  |  |  | 2
UNIDAD DE PROCESAMIENTO DE ENERGIA, LEGRAND, 310171 310171 UNIDAD DE PROCESAMIENTO DE ENERGIA - UPS UPS/DAKER DK PLUS 2KVA | UPS Sistema Completo | TRUE | LEGRAND |  |  |  | 2
UPS, KAISE, KUE-T02-WB V2 UPS-SISTEMA DE ALIMENTACION ININTERRUMPIDO KUE-T02-WB V2 EA902G3A KUE-T02-WB V2 2KVA, 220V/60HZ, 0.9PF PAGO MIXTO A 150 DIAS DESDE LA FECHA DE B/L | UPS Sistema Completo | TRUE | KAISE |  |  |  | 2
UPS/ENERS ESOL T-E 2KVA, ENERSAFE, UPS ESOL T-E 2KVA UPS ESOL T-E 2KVA MP III 2KVA/1.8KW UPS, 0.9PF, 220VAC/50HZ, 48VDC, WITH 4PCS X 12V9AH BATTERIES | Batería / Banco de Baterías | FALSE | ENERSAFE |  |  |  | 2
UPS, APC, SRT2200XLI COMERCIAL CAJA SRT2200XLI - UPS DE 2KVA | UPS Sistema Completo | TRUE | APC |  |  |  | 2
UNIDAD DE PROCESAMIENTO DE ENERGIA, LEGRAND, 310171 310171 UNIDAD DE PROCESAMIENTO DE ENERGIA - UPS UPS/DAKER DK PLUS 2KVA | UPS Sistema Completo | TRUE | LEGRAND |  |  |  | 2
FUENTE DE PODER,S/M,HT1102CS, ACCESORIOS 2KVA/2 KW,220VAC 60HZ, 6PCS 12V7AH BATTERY FUENTE DE PODER (UPS) | Batería / Banco de Baterías | FALSE | INVT |  |  |  | 2
UPS, ENERSAFE, UPSESESOLRTHC2K UPSESESOLRTHC2K UPS ESOL RTH-C UPS/ENERS ESOL RTH-C 2KVA | UPS Sistema Completo | TRUE | ENERSAFE |  |  |  | 2
SISTEMA DE ALIMENTACION INTERRUMPIDA, IEDA POWER/ SAFE, UDC-2K-T-ISO UPS PARA USO ELECTRICO UPS ON-LINE PREMIUM ISOLATED PROTECTION##2 KVA - 1800W#/ # 220VAC - NEMA + SCHUKO / ZERO E METAL | UPS Sistema Completo | TRUE | SOLA |  |  |  | 2 | 1800
UNIDAD DE PROCESAMIENTO DE ENERGIA, LEGRAND, 310171 310171 UNIDAD DE PROCESAMIENTO DE ENERGIA - UPS UPS/DAKER DK PLUS 2KVA | UPS Sistema Completo | TRUE | LEGRAND |  |  |  | 2
UNIDADES DE ALIMENTACION ESTABILIZADA UPS, KEHUA TECH, KR2000+ UPS (UNINTERRUPTIBLE POWER SUPPLIE) PROPORCIONA ENERGIA ELECTRICA INDEPENDIENTE DE TIEMPO LIMITADO UNIDADES DE ALIMENTACION ESTABILIZADA UPS PVC ,METAL ,CIRCUITOS,POTENCIA: 2KVA | UPS Sistema Completo | TRUE | KEHUA TECH |  |  |  | 2
UPS , KAISE, KUKS-T02K-WB UPS UPS-SISTEMA DE ALIMENTACION ININTERRUMPIDO 2KVA, 220V/60HZ, 0.9PF, NEMA INPUT(INCLUDES IEC TO NEMA 5-15R CABLE) AND 6*IEC OUTPUT SOCK | UPS Sistema Completo | TRUE | KAISE |  |  |  | 2
UPS, KAISE, KUKS-T02K-WB 2KVA, 220V/60HZ, 0.9PF, NEMA INPUT(INCLUDES IEC TO NEMA 5-15R CABLE) AND 6*IEC OUTPUT SOCK SISTEMA DE ALIMENTACION ININTERRUMPIDO UPS-SISTEMA DE ALIMENTACION ININTERRUMPIDO | UPS Sistema Completo | TRUE | KAISE |  |  |  | 2
UPS, APC, SRT2200XLI COMERCIAL CAJA SRT2200XLI - UPS DE 2KVA | UPS Sistema Completo | TRUE | APC |  |  |  | 2
UPS/ENERS ESOL T-E 2KVA, LEGRAND, UPS ESOL T-E 2KVA UPS ESOL T-E 2KVA MP III 2KVA/1.8KW UPS, 0.9PF, 220VAC/50HZ, 48VDC, WITH 4PCS X 12V9AH BATTERIES | Batería / Banco de Baterías | FALSE | LEGRAND |  |  |  | 2
UPS, LEGRAND, UPSESOLTE2KVA-U UPSESOLTE2KVA-U UPS/ENERS ESOL T-E 2KVA | UPS Sistema Completo | TRUE | LEGRAND |  |  |  | 2
UPS, LEGRAND, ESOLRTH-C2KVA ESOLRTH-C2KVA UPS/ENERS ESOL RTH-C 2KVA | UPS Sistema Completo | TRUE | LEGRAND |  |  |  | 2
ESTABILIZADOR DE VOLTAJE 2KVA,NEOPOWER,NPC-2HB-1P-R15, VOLTAJE DE ENTRADA 150V- 260V, VOLTAGE DE SALIDA 110V & 220V, 60HZ ESTABILIZADOR DE VOLTAJE 2KVA VOLTAGE STABILIZER 2KVA | Otros Equipos / Accesorios | FALSE | Marca Componentes |  |  |  | 2
UPS, APC, SRT2200XLI COMERCIAL CAJA SRT2200XLI - UPS DE 2KVA | UPS Sistema Completo | TRUE | APC |  |  |  | 2
UPS, KAISE, KUKS-T02K-WB UPS-SISTEMA DE ALIMENTACION ININTERRUMPIDO 2KVA, 220V/60HZ, 0.9PF | UPS Sistema Completo | TRUE | KAISE |  |  |  | 2
UNIDAD DE PROCESAMIENTO DE ENERGIA, LEGRAND, 310171 310171 UNIDAD DE PROCESAMIENTO DE ENERGIA - UPS UPS/DAKER DK PLUS 2KVA | UPS Sistema Completo | TRUE | LEGRAND |  |  |  | 2
UNIDAD DE PROCESAMIENTO DE ENERGIA, LEGRAND, 310171 310171 UNIDAD DE PROCESAMIENTO DE ENERGIA - UPS UPS/DAKER DK PLUS 2KVA | UPS Sistema Completo | TRUE | LEGRAND |  |  |  | 2
UPS, ENERSAFE, UPSESOLTE2KVA-U UPSESOLTE2KVA-U UPS/ENERS ESOL T-E 2KVA | UPS Sistema Completo | TRUE | ENERSAFE |  |  |  | 2
UPS, APC, SRT2200XLI COMERCIAL CAJA SRT2200XLI - UPS DE 2KVA | UPS Sistema Completo | TRUE | APC |  |  |  | 2
SISTEMA DE ALIMENTACION ININTERRUMPIDA, SALICRU, SLC-2000-TWIN RT2 SALICRU SLC-2000-TWIN RT2 SISTEMA DE ALIMENTACION ININTERRUMPIDA UPS DE 2 KVA | UPS Sistema Completo | TRUE | SALICRU |  |  |  | 2
SISTEMA DE ALIMENTACION ININTERRUMPIDA, SALICRU, SLC-2000-TWIN RT2 SALICRU SLC-2000-TWIN RT2 SISTEMA DE ALIMENTACION ININTERRUMPIDA UPS DE 2 KVA | UPS Sistema Completo | TRUE | SALICRU |  |  |  | 2
UPS,TRIPPLITE,SUINT2200LCD2U, UPS ONLINE RACK 2.2KVA/1980W CON ACCESORIOS UPS ONLINE RACK 2.2KVA/1980W | UPS Sistema Completo | TRUE | TRIPP LITE |  | Rack | On-Line Doble Conversión | 2.2 | 1980
APC SAMRT- UPS, APC, SURTRK SURTRK APC SMART UPS RT 19" RAIL KIT 1 - 2.2KVA | Kit de Rieles / Montaje | FALSE | APC |  | Rack / Torre (RT) |  | 2.2
UPS, APC, SRT72BP SRT72BP APC SMART-UPS DE 72V SRT PAQUETE DE BATERÍAS 2.2KVA | UPS Sistema Completo | TRUE | APC |  |  |  | 2.2
UPS,APC,SRT2200XLI, APC SMART-UPS SRT 2200VA 230V APC SMART-UPS SRT 2.2KVA 220V | UPS Sistema Completo | TRUE | APC |  |  |  | 2.2
UPS,APC,SRT2200XLI, APC SMART-UPS SRT 2200VA 230V APC SMART-UPS SRT 2.2KVA 220V | UPS Sistema Completo | TRUE | APC |  |  |  | 2.2
UPS,TRIPPLITE,SMX2200XLRT2U, UPS SMARTPRO INTERACTI 2.2KVA +SM8754 SMX2200XLRT2U UPS SMARTPRO INTERACTI 2.2KVA SM8754 | UPS Sistema Completo | TRUE | TRIPP LITE |  |  |  | 2.2
UPS,APC,SRT2200XLI, APC SMART-UPS SRT 2200VA 230V ACCESORIO/REPUESTO PARA LA INDUSTRIA INFORMATICA APC SMART-UPS SRT 2.2KVA 220V | UPS Sistema Completo | TRUE | APC |  |  |  | 2.2
UPS, APC, SRT2200XLI MERCANCIA NUEVA PARA EQUIPOS DE COMPUTO APC SMART-UPS SRT 2.2KVA 220V | UPS Sistema Completo | TRUE | APC |  |  |  | 2.2
UPS, APC, SRT96BP MERCANCIA NUEVA PARA EQUIPOS DE COMPUTO APC BATERIA UPS SRT 72V 2.2KVA | Batería / Banco de Baterías | FALSE | APC |  |  |  | 2.2
UPS, APC, SRT72BP MERCANCIA NUEVA PARA LA INDUSTRIA INFORMATICA APC Smart-UPS SRT 72V 2.2KVA BATTERY PACK | Batería / Banco de Baterías | FALSE | APC |  |  |  | 2.2
UPS, APC, SRT2200XLI MERCANCIA NUEVA PARA EQUIPOS DE COMPUTO APC SMART-UPS SRT 2.2KVA 220V | UPS Sistema Completo | TRUE | APC |  |  |  | 2.2
UPS, APC, SRT2200XLI MERCANCIA NUEVA PARA LA INDUSTRIA INFORMATICA APC SMART-UPS SRT 2.2KVA 220V | UPS Sistema Completo | TRUE | APC |  |  |  | 2.2
UNIDAD DE ALIMENTACION ESTABILIZADA , TRIPP-LITE, SUINT2200LCD2U SISTEMA DE ALIMENTACIÓN Y ESTABILIZACIÓN DE ENERGÍA PROTEGE LOS EQUIPOS SERVIDORES, REDES Y TELECOMUNICACIONES CONTRA APAGONES, FLUCTUACIONES UNIDAD DE ALIMENTACION ESTABILIZADA ¦ UNIDAD ININTERRUMPIBLE DE ENERGIA UPS DE 2.2KVA MONO SUINT2200LCD2U | UPS Sistema Completo | TRUE | TRIPP LITE |  |  |  | 2.2
UNIDAD DE ALIMENTACION ESTABILIZADA ¦ UNIDAD ININTERRUMPIBLE DE ENERGIA UPS DE 2.2KVA MONO SISTEMA DE ALIMENTACIÓN Y ESTABILIZACIÓN DE ENERGÍA PROTEGE LOS EQUIPOS SERVIDORES, REDES Y TELECOMUNICACIONES CONTRA APAGONES, FLUCTUACIONES UNIDAD DE ALIMENTACION ESTABILIZADA ¦ UNIDAD ININTERRUMPIBLE DE ENERGIA UPS DE 2.2KVA MONO SUINT2200LCD2U | UPS Sistema Completo | TRUE | EATON |  |  |  | 2.2
APC SMART-UPS, APC, SRT72BP UI713APC53 APC PACK DE BATERIAS SRT72BP PARA SMART-UPS SRT 72V 2.2 KVA | UPS Sistema Completo | TRUE | APC |  |  |  | 2.2
UNIDAD DE ALIMENTACION ESTABILIZADA, TRIPP-LITE, SUINT2200LCD2U SISTEMA DE ALIMENTACIÓN Y ESTABILIZACIÓN DE ENERGÍA PROTEGE LOS EQUIPOS SERVIDORES, REDES Y TELECOMUNICACIONES CONTRA APAGONES, FLUCTUACIONES UNIDAD DE ALIMENTACION ESTABILIZADA ¦ UNIDAD ININTERRUMPIBLE DE ENERGIA UPS DE 2.2KVA MONO SUINT2200LCD2U | UPS Sistema Completo | TRUE | TRIPP LITE |  |  |  | 2.2
SMART- UPS,APC,SRT72BP, APC PACK DE BATERIES SRT72BP PARA SMART-UPS SRT 72 V 2.2 KVA SRT72BP UI713APC53 | UPS Sistema Completo | TRUE | APC |  |  |  | 2.2
FUENTE DE ALIMENTACIÓN EATON S/M ININTERRUMPIBLE: DE 2.7 KW, 120 V. DE SALIDA, 120 VOLTAJE DE ENTRADA, 50/60 HZ. REPUESTOS Y ACCESORIOS PARA MAQUINAS DE USO MINERO POWER SUPPLY, UNINTERRUPTABLE. P/N: 9PX3000RT - S. CODE: 30562215 | Otros Equipos / Accesorios | FALSE | EATON |  |  |  | 2.7
UPS, TRIPPLITE, SUINT3000LCD2U-208 MERCANCIA NUEVA PARA EQUIPOS DE COMPUTO SUINT3000LCD2U-208/230V 3000VA 2.7kW Double-Conversion UPS - | UPS Sistema Completo | TRUE | TRIPP LITE |  |  |  | 2.7
UPS, TRIPP-LITE, SUINT3000LCD2U MERCANCIA NUEVA PARA LA INDUSTRIA INFORMATICA SUINT3000LCD2U-208/230V 3000VA 2.7KW DOUBLE-CONVERSION UPS | UPS Sistema Completo | TRUE | TRIPP LITE |  |  |  | 2.7
UPS, TRIPPLITE, SUINT3000LCD2U-208/230V MERCANCIA NUEVA PARA LA INDUSTRIA INFORMATICA SUINT3000LCD2U-208/230V 3000VA 2.7kW Double-Conversion UPS - | UPS Sistema Completo | TRUE | TRIPP LITE |  |  |  | 2.7
UPS, TRIPPLITE, SUINT3000LCD2U-208/230V MERCANCIA NUEVA PARA LA INDUSTRA INFORMATICA SUINT3000LCD2U-208/230V 3000VA 2.7KW DOUBLE-CONVERSION UPS | UPS Sistema Completo | TRUE | TRIPP LITE |  |  |  | 2.7
UPS, TRIPP LITE, SUINT3000LCD2U MERCANCIA NUEVA PARA LA INDUSTRA INFORMATICA SUINT3000LCD2U-208/230V 3000VA 2.7KW DOUBLE-CONVERSION UPS | UPS Sistema Completo | TRUE | TRIPP LITE |  |  |  | 2.7
UPS, TRIPP LITE, SUINT3000LCD2U MERCANCIA NUEVA PARA LA INDUSTRA INFORMATICA SUINT3000LCD2U-208/230V 3000VA 2.7KW DOUBLE-CONVERSION UPS | UPS Sistema Completo | TRUE | TRIPP LITE |  |  |  | 2.7
UPS, TRIPPLITE, SUINT3000LCD2U-208/230V MERCANCIA NUEVA PARA LA INDUSTRA INFORMATICA SUINT3000LCD2U-208/230V 3000VA 2.7KW DOUBLE-CONVERSION | UPS Sistema Completo | TRUE | TRIPP LITE |  |  |  | 2.7
UPS, TRIPPLITE, S/M MERCANCIA NUEVA PARA LA INDUSTRA INFORMATICA SUINT3000LCD2U-208/230V 3000VA 2.7KW DOUBLE-CONVERSION UPS | UPS Sistema Completo | TRUE | TRIPP LITE |  |  |  | 2.7
UPS, TRIPP LITE, SMX3000XLRT2UA MERCANCIA NUEVA PARA LA INDUSTRIA INFORMATICA SMX3000XLRT2UA-SmartPro 230V 3kVA 2.7kW Line-Interactive Sine Wa | UPS Sistema Completo | TRUE | TRIPP LITE |  |  | Interactivo (Line-Interactive) | 3
UPS, TRIPP LITE, SMX3000XLRT2UA MERCANCIA NUEVA PARA LA INDUSTRIA INFORMATICA SMX3000XLRT2UA-SmartPro 230V 3kVA 2.7kW Line-Interactive Sine Wa | UPS Sistema Completo | TRUE | TRIPP LITE |  |  | Interactivo (Line-Interactive) | 3
UPS(SISTEMAS DE ALIMENTACION,ALLSAI,ALLSAIW 3K PRO RACK, 2.7KW W/ 6X9AH RACKMOUNT ONLINE DOBLE CONVERSION PANEL LCD 220V /UPS ES FUENTE D/SUMIN. ELECT.Q/POSEE BATERIA C/FIN D/SEGUIR DANDO ENERGIA A UN DISP.EN CASO D/INTERRUP.ELECT; UPS(SISTEMA D/ALIMENT.ININTERRUMPIDA) -ALLSAIW 3K PRO RACK -UPS ALLSAI SERIE W PRO 3KVA/ FUENTE D/SUMIN.ELECT.C/BATERIAS QUE BRINDA ENERGIA ELECT.TEMP. EN CASO D/INTERRUP.ELECT. | Batería / Banco de Baterías | FALSE | ALLSAI |  | Rack | On-Line Doble Conversión | 3
UPS ONLINE INTELIGENTE, S/M, 005 POTENCIA: 3KVA, CON BATERÍA 6* 12V/7AH, RACK MR-US3KRT PARA INTERIORES SMART ONLINE UPS, 3KVA, WITH 6* 12V/7AH BATTERY, RACK MR-US3KRT | Batería / Banco de Baterías | FALSE | Marca Componentes |  | Rack | On-Line Doble Conversión | 3
(UPS) SISTEMA DE ALIMENTACION,UNITRONIC POWER,UNRB1103KS, 3KVA/3KW ONLINE RACK UPS WITH 6PCS 9AH BATTERY,220VAC 60HZ,NEMA,UNITRONIC POWER LOGO PROTEGE Y ESTABILIZA CARGAS SENSIBLES EN SOBRETENSIONES O FLUCTUACIONES DE RED ELECTRICA (UPS) SISTEMA DE ALIMENTACIÓN ININTERRUMPIDA DE 3KVA RACK RECTIFICADOR,INVERSOR,BATERÍAS,CARGADOR BATERÍA,ALARMAS AUDIBLES,PANTALLA.TIPO RACK | Batería / Banco de Baterías | FALSE | UNITRONIC |  | Rack | On-Line Doble Conversión | 3
MODULO UPS , MARSRIVA, S/M CAPACIDAD: 3KVA, CON BATERIA DE 6X12V/7AH MODULO UPS SAMRT ONLINE UPS, 3KVA, WITH 6X12V/7AH BATTERY, RACK MOUNT PLASTICO/METAL | Batería / Banco de Baterías | FALSE | MARSRIVA |  | Rack | On-Line Doble Conversión | 3
UPS,HBIT,POWERHEART DE 3KVA - MONOFÁSI, SISTEMA DE ALIMENTACIÓN ININTERRUMPIDA DE ENERGÍA (UPS) MARCA HBIT, MODELO POWERHEART DE 3 FUENTE DE RESPALDO DE ENERGÍA PARA APLICACIONES CRÍTICAS CON UNA CARGA MÁXIMA DE 3KVA. 3K TRUE ON LINE ONEPHASE RACK TOWER UPS, FULL COLOR LCD SCREEN, RAIL KIT, INCLUDING INT B | Kit de Rieles / Montaje | FALSE | HBIT |  | Rack | On-Line Doble Conversión | 3
UNIDADES DE ALIMENTACION, TRIMERK, S/M TX UPS ONLINE RACK/TORRE LCD 3KVA FP1 GALLEON ONE 3K R/T 72VDC INPUT/OUTPUT 230V/50HZ,1-8A R/T WITH 12V/9AH*6PCS,IEC OUTLET,LCD USB & RS232,SNMP SLOT, W/INPUT POWER CORD UNIDADES DE ALIMENTACION ESTABILIZADA (UPS) UPS ONLINE PARA RACK/TORRE CON PANTALLA LCD,POTENCIA DE 3KVA FP1,MODELO GALLEON ONE 3KR/T, | Tarjeta SNMP / Red | FALSE | Marca Componentes |  | Rack / Torre (RT) | On-Line Doble Conversión | 3
ALLSAIW 3K PRO RACK - UPS, ALLSAI, W KPRO RESPALDO Y CALIDAD DE ENERGÍA W3KPRO RT ALLSAIW 3K PRO RACK - UPS ALLSAI SERIE W PRO 3KVA/2,7KW WITH 6x9Ah RACKMOUNT ONLINE DOBLE | UPS Sistema Completo | TRUE | ALLSAI |  | Rack / Torre (RT) | On-Line Doble Conversión | 3
ALLSAIW 3K PRO RACK, ALLSAI, W KPRO RESPALDO Y CALIDAD DE ENERGÍA W3KPRO RT ALLSAIW 3K PRO RACK - UPS ALLSAI SERIE W PRO 3KVA/2,7KW WITH 6x9Ah RACKMOUNT ONLINE DOBLE | UPS Sistema Completo | TRUE | ALLSAI |  | Rack / Torre (RT) | On-Line Doble Conversión | 3
UPS 3 KVA RTH ONLINE, ENERSAFE, ESOL RTH-C 3KVA MP RT 1113KVA/2.7KW UPS, 0.9PF, 220VAC/50HZ, 72VDC, COLOR LCD,WITH 6PCS X 12V9AH BATTERIES RESPALDO ENERGETICO UPS 3 KVA RTH ONLINE METAL / PLASTICO | Batería / Banco de Baterías | FALSE | ENERSAFE |  | Rack / Torre (RT) | On-Line Doble Conversión | 3
UPS,EATON,9PX, 3KVA 2.7KW 120 VAC 60HZ 2U R/T ITEM:9PX3000RT 9PX3000RT EATON DOUBLE CONVERSION ONLINE UPS UPS | UPS Sistema Completo | TRUE | EATON |  | Rack / Torre (RT) | On-Line Doble Conversión | 3
SISTEMA ESTABILIZADO DE ENERGIA, ALLSAI, W3KPRO-RT UPS ON LINE DOBLE CONVERSION PANEL LCD PARA RESPALDO Y CALIDAD DE ENERGIA SISTEMA ESTABILIZADO DE ENERGIA ACERO, COBRE Y PLASTICO,SERIE W PRO 3KVA/2,7KW WITH 6x9AH / CODIGO: ALLSAIW3K-PRO | UPS Sistema Completo | TRUE | ALLSAI |  | Rack / Torre (RT) | On-Line Doble Conversión | 3
SISTEMA ESTABILIZADO DE ENERGIA, ALLSAI, W3K-PRO RACK/TOWER UPS ON LINE DOBLE CONVERSION PANEL LCD PARA RESPALDO Y CALIDAD DE ENERGIA SISTEMA ESTABILIZADO DE ENERGIA ACERO, COBRE Y PLASTICO,220V - 3KVA | UPS Sistema Completo | TRUE | ALLSAI |  | Rack / Torre (RT) | On-Line Doble Conversión | 3
ALLSAIW 1 K PRO - UPS, ALLSAI, W KPRO RESPALDO Y CALIDAD DE ENERGÍA ACERO, COBRE, PLÁSTICO ALLSAIW 3K PRO RACK - UPS ALLSAI SERIE W PRO 3KVA/2,7KW WITH 6x9Ah RACKMOUNT ONLINE DOBLE W3KPRO RT,MEDIO DE PAGO: Crédito 1 año a partir de la emission de la factura | UPS Sistema Completo | TRUE | ALLSAI |  | Rack / Torre (RT) | On-Line Doble Conversión | 3
UPS RACK 3KVA 1/1, ALLSAI, UPS-EP002-11-I03-2U-XS EQUIPO DE ENERGIA ESTABILIZADA DE 3KVA MONOFÁSICO TIPO TORRE ENERGIA ESTABILIZADA UPS ALLASAI SERIE W PRO 3KVA/2.7KW ON LINE DOBLE CONVERSION PANEL LCD 220V ACERO COBRE PLASTICO | UPS Sistema Completo | TRUE | ALLSAI |  | Rack / Torre (RT) | On-Line Doble Conversión | 3
UNIDAD DE ALIMENTACION ESTABILIZADA-UPS DE DOBLE CONVERSION EN LINEA 3KVA, TIPO TORRE, LCD SUINT3000XLCD SISTEMAS DE ALIMENTACIÓN Y ESTABILIZACIÓN DE ENERGÍA UNIDAD DE ALIMENTACION ESTABILIZADA-UPS DE DOBLE CONVERSION EN LINEA 3KVA, TIPO TORRE, LCD PROTEGE LOS EQUIPOS SERVIDORES, REDES Y TELECOMUNICACIONES CONTRA APAGONES, FLUCTUACIONES | UPS Sistema Completo | TRUE | Marca Generica |  | Torre | On-Line Doble Conversión | 3
UPS 3 KVA TIPO TORRE ONLINE, ENERSAFE, UPS ESOL T-E 3KVA MP IJI 3KVA/2.7KW UPS, 0.9PF, 220VAC/50HZ, 72VDC, COLOR LCD, WITH 6PCS X 12V9AH BATTERIES, RESPALDO ENERGETICO UPS 3 KVA TIPO TORRE ONLINE METAL / PLASTICO | Batería / Banco de Baterías | FALSE | ENERSAFE |  | Torre | On-Line Doble Conversión | 3
UPS UNIDAD DE ALIMENTACION,POWER FOREX,TM1103S, USO:ALMACENADOR DE ENERGIA INCLUYE PIEZAS Y ACCESORIOS UPS UNIDAD DE ALIMENTACION ESTABILIZADA 3KVA HIGH FREQUENCY ONLINE UPS ,TOWER, 3KVA 2700W | UPS Sistema Completo | TRUE | Marca Generica |  | Torre | On-Line Doble Conversión | 3 | 2700
UPS UNIDAD DE ALIMENTACION,POWER FOREX,TM1103S, UPS UNIDAD DE ALIMENTACION ESTABILIZADA 3KVA ALMACENADOR DE ENERGIA high frequency online ups, tower, 3kva 3000w INCLUYE PIEZAS Y ACCESORIOS | UPS Sistema Completo | TRUE | Marca Generica |  | Torre | On-Line Doble Conversión | 3 | 3000
(UPS) SISTEMA DE ALIMENTACION,ACWATT,SS003B, 3KVA/3KW, TOWER UPS, WITH INTERNAL 6 UNIT OF 9AH BATTERY,PF=1, 220V 60HZ, UNIVERSAL SOCKET PROTEGER Y ESTABILIZAR CARGAS SENSIBLES ANTE SOBRETENSIONES U OTRAS FLUCTUACIONES DE LA RE (UPS) SISTEMA DE ALIMENTACIÓN ININTERRUMPIDA DE 3KVA RECTIFICADOR, INVERSOR, BATERÍAS, CARGADOR DE BATERÍA, TECNOLOGIA TRUE ONLINE, ALARMAS AUD | Batería / Banco de Baterías | FALSE | Marca Componentes |  | Torre | On-Line Doble Conversión | 3
UPS - UNIDADES DE ALIMENTACIÓN ESTABILIZADA, SMARTBITT, SBOL3KRT-2 SMARTBITT ON LINE UPS 3KVA/2700W TOWER 220V OFICIO N° 33280-2024-MTC/27.02 SMARTBITT ON LINE UPS 3KVA/2700W TOWER 220V | UPS Sistema Completo | TRUE | SMARTBITT |  | Torre | On-Line Doble Conversión | 3 | 2700
EQUIPO DE ENERGÍA ESTABILIZADA, ALLSAI, ALLSAIW-3 PRO 3K ALLSAIW-3 PRO 3K - UPS ALLSAI SERIE W PRO 3KVA/2,7KW WITH 6X9AH ONLINE DOBLE CONVERSION PA USO: PROPORCIONAR ENERGÍA ESTABILIZADA // SIN CONECTOR DE BATERIA EXTERNA EQUIPO DE ENERGÍA ESTABILIZADA DE 3KVA MONOFÁSICO, TIPO TORRE MATERIAL: PLÁSTICO, COBRE Y ACERO | Batería / Banco de Baterías | FALSE | ALLSAI |  | Torre | On-Line Doble Conversión | 3
UNIDAD DE ALIMENTACION ESTABILIZADA, S/M, TM1103S HIGH FREQUENCY ONLINE UPS ,TOWER, 3KVA 3000W, WITH 7AH*6PCS BATTERY INSIDE, 220VAC 60HZ IN ALMACENADOR DE ENERGIA CODIGO: TM1103S | Batería / Banco de Baterías | FALSE | Marca Componentes |  | Torre | On-Line Doble Conversión | 3 | 3000
EQUIPO DE ENERGÍA ESTABILIZADA, ALLSAI, ALLSAIW-3 PRO 3K UPS ALLSAI SERIE W PRO 3KVA/2.7KW ON LINE DOBLE CONVERSION 10 PANEL LCD 220V USO: PROPORCIONAR ENERGÍA ESTABILIZADA // MATERIAL: PLÁSTICO, COBRE Y ACERO EQUIPO DE ENERGÍA ESTABILIZADA DE 3KVA MONOFÁSICO, TIPO TORRE N/S: 900032411110510 - 10511 - 10515 - 11517 ¿ 11550 - 11516 - 11514 - 11513 - 11512 - 115 | UPS Sistema Completo | TRUE | ALLSAI |  | Torre | On-Line Doble Conversión | 3
UPS - UNIDADES DE ALIMENTACION ESTABILIZADA, SMARTBITT, SBOL3KRT-2 UPS - UNIDADES DE ALIMENTACION ESTABILIZADA UPS - UNIDADES DE ALIMENTACION ESTABILIZADA SMARTBITT ON LINE UPS 3KVA/2700W TOWER 220V | UPS Sistema Completo | TRUE | SMARTBITT |  | Torre | On-Line Doble Conversión | 3 | 2700
UPS, S/M, BH30S-V 3 KVA/3 KW, PF=1, 1/1, ALTA FRECUENCIA, ENTRADA220V, SALIDA220V, DISEÑADO DE TORRE, 72VDC, RESPALDO ENERGIA ALIMENTACION ININTERRUMPIDA UPS ONLINE DOBLE CONVERSION POTENCIA 3KVA FORMATO TORRE | UPS Sistema Completo | TRUE | Marca Generica |  | Torre | On-Line Doble Conversión | 3
UPS(SISTEMAS DE ALIMENTACION,ALLSAI,ALLSAIW 3K PRO, WITH 6X9AH ONLINE DOBLE CONVERSION PANEL LCD 220V /UN UPS ES FUENTE D/SUMIN.ELECT.Q/POSEE UNA BATERIA C/FIN D/SEGUIR DANDO ENERGIA A UN DISPOS. EN CASO D/INTERRUPCION ELECT;FUENTE UPS(SISTEMA D/ALIMENT. ININTERRUMPIDA) -ALLSAIW 3K PRO -UPS ALLSAI SERIE W PRO 3KVA/2,7KW D/SUMIN.ELECT. C/BATERIAS QUE BRINA ENERGIA ELECT. TEMPORAL EN CASO D/INTERRUPCION ELECT. | Batería / Banco de Baterías | FALSE | ALLSAI |  |  | On-Line Doble Conversión | 3
UPS, ALLSAI, W3KPRO RESPALDO DE ENERGÍA UPS 3KVA, ONLINE DOBLE CONVERSIÓN, LCD, 220V | UPS Sistema Completo | TRUE | ALLSAI |  |  | On-Line Doble Conversión | 3
UPS, ALLSAI, W3KLPRO RESPALDO DE ENERGÍA UPS 3KVA, ONLINE DOBLE CONVERSIÓN, LCD, 220V. LONG RUN. | UPS Sistema Completo | TRUE | ALLSAI |  |  | On-Line Doble Conversión | 3
UPS APPLETON S4K2U30005C UPS USO INDUSTRIAL 3KVA MONOF.IN/OUT:230V UPS ON LINE 3000VA 230V 3G | UPS Sistema Completo | TRUE | APPLE |  |  | On-Line Doble Conversión | 3
UPS(SISTEMAS DE ALIMENTACION,ALLSAI,ALLSAIW 3K PRO, WITH 6X9AH ONLINE DOBLE CONVERSION PANEL LCD 220V /UN UPS ES FUENTE D/SUMIN.ELECT.Q/POSEE UNA BATERIA C/FIN D/SEGUIR DANDO ENERGIA A UN DISPOS. EN CASO D/INTERRUPCION ELECT;FUENTE UPS(SISTEMA D/ALIMENT. ININTERRUMPIDA) -ALLSAIW 3K PRO -UPS ALLSAI SERIE W PRO 3KVA/2,7KW D/SUMIN.ELECT. C/BATERIAS QUE BRINA ENERGIA ELECT. TEMPORAL EN CASO D/INTERRUPCION ELECT. | Batería / Banco de Baterías | FALSE | ALLSAI |  |  | On-Line Doble Conversión | 3
ALLSAIW 3K PRO - UPS, ALLSAI, W KPRO RESPALDO Y CALIDAD DE ENERGÍA W3KPRO ALLSAIW 3K PRO - UPS ALLSAI SERIE W PRO 3KVA/2,7KW WITH 6x9Ah ONLINE DOBLE CONVERSION PANE | UPS Sistema Completo | TRUE | ALLSAI |  |  | On-Line Doble Conversión | 3
UPS SMART ONLINE, 3KVA, CON BATERÍA,MARSRIVA,MR-US3K, UPS SMART ONLINE, 3KVA, CON BATERÍA 6*12V/7AH ENERGÍA DE RESPALDO PARA PC SMART ONLINE UPS, 3KVA ALMACENAMIENTO DE ENERGÍA Y FUENTE DE ALIMENTACIÓN. | UPS Sistema Completo | TRUE | MARSRIVA |  |  | On-Line Doble Conversión | 3
ALLSAIW 3K PRO, ALLSAI, W KPRO RESPALDO Y CALIDAD DE ENERGÍA W3KPRO ALLSAIW 3K PRO - UPS ALLSAI SERIE W PRO 3KVA/2,7KW WITH 6x9Ah ONLINE DOBLE CONVERSION PANE | UPS Sistema Completo | TRUE | ALLSAI |  |  | On-Line Doble Conversión | 3
UPS,POWERTRONIC,PLURYS HT SERIES, MODELO PLURYS HT SERIES, INCLUYE BATERÍAS INCORPORADAS, PUERTO USB, CD SOFTWARE, BASE PARA TARJETA SNMP, TERMINAL Y CABLE PARA BANCO DE BATERÍAS. UPS, SISTEMA ININTERRUMPIDO DE ENERGÍA TECNOLOGÍA TRUE ON LINE POTENCIA 3KVA 12V7AH BATTERIES BASE FOR SNMP CARD, TERMINAL AND CABLE TO ADD AN EXTERNAL BATTERIE CABINE | Batería / Banco de Baterías | FALSE | INVT |  |  | On-Line Doble Conversión | 3
UPS,POWERTRONIC,PL3000, DE SALIDA. MODELO PL3000, INCLUYE BATERÍAS INCORPORADAS, PUERTO USB, CD SOFTWARE BASE PARA TARJETA SNMP, TERMINAL Y CABLE PARA BANCO DE BATERÍAS.POWER: 3KVA/2.4KW.INPUT: 2 UPS, SISTEMA ININTERRUMPIDO DE ENERGÍA TECNOLOGÍA TRUE ON LINE POTENCIA 3KVA CON TRANSFORM INPUT: 220VAC,OUTPUT: 220VAC 60HZ/TERMINAL AND CABLE TO ADD AN EXTERNAL BATTERIE CABINET | Tarjeta SNMP / Red | FALSE | INVT |  |  | On-Line Doble Conversión | 3
UNIDADES DE ALIMENTACION ESTABILIZADA, ALLSAI, W KLPRO W3KLPRO ALLSAIW 3 KL PRO - UPS ALLSAI SERIE W PRO 3 KVA/2,7KW LONG RUN ONLINE DOBLE CONVERSION PAN | UPS Sistema Completo | TRUE | ALLSAI |  |  | On-Line Doble Conversión | 3
UPS SALICRU SLC-3000-TWIN RT2 EQUIPOS PARA SERVICIO VAR EN PARTIDOS DE CONMEBOL EN PERU ON-LINE DE DOBLE CONVERSION DE 3KVA/3KW NUMERO DE SERIE 291822C15764 | UPS Sistema Completo | TRUE | SALICRU |  |  | On-Line Doble Conversión | 3
UPS SALICRU SLC-3000-TWIN RT2 EQUIPOS PARA SERVICIO VAR EN PARTIDOS DE CONMEBOL EN PERU ON-LINE DE DOBLE CONVERSION DE 3KVA/3KW NUMERO DE SERIE 291822C15756 | UPS Sistema Completo | TRUE | SALICRU |  |  | On-Line Doble Conversión | 3
ONLINE UPS,ENERGIT,3KVA PT-3K, UPS PARTE:S/P 3KVA PT-3K MERCADERIA NUEVA | UPS Sistema Completo | TRUE | ENERGIT |  |  | On-Line Doble Conversión | 3
UNIDADES DE ALIMENTACION ESTABILIZADA, ALLSAI, W KPRO W3KPRO USO: RESPALDO Y CALIDAD DE ENERGÍA ALLSAIW-3 3K PRO - UPS ALLSAI SERIE W PRO 3KVA/2,7KW WITH 6X9AH ONLINE DOBLE CONVERSION PA | UPS Sistema Completo | TRUE | ALLSAI |  |  | On-Line Doble Conversión | 3
UPS,UNITRONIC POWER,UNB1103KS, (UPS) SISTEMA DE ALIMENTACIÓN ININTERRUMPIDA DE 3KVA PROTEGER Y ESTABILIZAR CARGAS SENSIBLES ANTE SOBRETENSIONES U OTRAS FLUCTUACIONES DE LA RE 3KVA, 3KVA/3KW, 220VAC 60HZ, 6PCS 9AH , NEMA,UNITRONIC POWER RECTIFICADOR, INVERSOR, BATERÍAS, CARGADOR DE BATERÍA, TECNOLOGIA TRUE ONLINE, ALARMAS AUD | UPS Sistema Completo | TRUE | UNITRONIC |  |  | On-Line Doble Conversión | 3
SISTEMA ESTABILIZADO DE ENERGIA, ALLSAI, W3KPRO UPS ON LINE DOBLE CONVERSION PANEL LCD PARA RESPALDO Y CALIDAD DE ENERGIA SISTEMA ESTABILIZADO DE ENERGIA ACERO, COBRE Y PLASTICO,SERIE W PRO 3KVA/2,7KW WITH 6x9AH / CODIGO: ALLSAIW3K-PRO | UPS Sistema Completo | TRUE | ALLSAI |  |  | On-Line Doble Conversión | 3
UPS ON-LINE PREMIUM PROTECTION 3 KVA - 2700W, IEDA POWER SAFE, UDC-3K-T-G2 UDC-3K-T-G2 PARA USO ELECTRICO UPS ON-LINE DOBLE CONVERSION 3000VA/220 VAC METAL | UPS Sistema Completo | TRUE | EATON |  |  | On-Line Doble Conversión | 3 | 2700
UPS,POWERTRONIC,PLURYS HT SERIES, MODELO PLURYS HT SERIES, INCLUYE BATERÍAS INCORPORADAS, PUERTO USB, CD SOFTWARE, BASE PARA TARJETA SNMP, TERMINAL Y CABLE PARA BANCO DE BATERÍAS. UPS, SISTEMA ININTERRUMPIDO DE ENERGÍA TECNOLOGÍA TRUE ON LINE POTENCIA 3KVA 12V7AH BATTERIES BASE FOR SNMP CARD, TERMINAL AND CABLE TO ADD AN EXTERNAL BATTERIE CABINE | Batería / Banco de Baterías | FALSE | INVT |  |  | On-Line Doble Conversión | 3
(UPS) SISTEMA DE ALIMENTACION,UNITRONIC POWER,UNB1103KS, 3KVA/3KW ONLINE UPS WITH 6PCS 9AH BATTERY, 220VAC 60HZ, NEMA,UNITRONIC POWER LOGO PROTEGE Y ESTABILIZA CARGAS SENSIBLES EN SOBRETENSIONES O FLUCTUACIONES DE RED ELECTRICA (UPS) SISTEMA DE ALIMENTACIÓN ININTERRUMPIDA DE 3KVA RECTIFICADOR,INVERSOR,BATERÍAS,CARGADOR BATERÍA,ALARMAS AUDIBLES,PANTALLA | Batería / Banco de Baterías | FALSE | UNITRONIC |  |  | On-Line Doble Conversión | 3
SISTEMA ESTABILIZADO DE ENERGIA, ALLSAI, ALLSAIW3K-PRO 3KVA/2.7KW ON LINE DOBLE CONVERSION PANEL LCD 220V PARA RESPALDO Y CALIDAD DE ENERGIA SISTEMA ESTABILIZADO DE ENERGIA ACERO, COBRE Y PLASTICO | Otros Equipos / Accesorios | FALSE | ALLSAI |  |  | On-Line Doble Conversión | 3
ALLSAIW 1 K PRO - UPS, ALLSAI, W KPRO RESPALDO Y CALIDAD DE ENERGÍA ACERO, COBRE, PLÁSTICO ALLSAIW 3K PRO - UPS ALLSAI SERIE W PRO 3KVA/2,7KW WITH 6x9Ah ONLINE DOBLE CONVERSION PANE W3KPRO,MEDIO DE PAGO: Crédito 1 año a partir de la emission de la factura | UPS Sistema Completo | TRUE | ALLSAI |  |  | On-Line Doble Conversión | 3
(UPS) SISTEMA DE ALIMENTACION,UNITRONIC POWER,UNB1103KS, 3KVA/3KW ONLINE UPS WITH 6PCS 9AH BATTERY, 220VAC, 60HZ, NEMA,UNITRONIC POWER LOGO PROTEGER Y ESTABILIZAR CARGAS SENSIBLES ANTE SOBRETENSIONES U OTRAS FLUCTUACIONES DE LA RE (UPS) SISTEMA DE ALIMENTACIÓN ININTERRUMPIDA DE 3KVA RECTIFICADOR, INVERSOR, BATERÍAS, CARGADOR DE BATERÍA, TECNOLOGIA TRUE ONLINE, ALARMAS AUD | Batería / Banco de Baterías | FALSE | UNITRONIC |  |  | On-Line Doble Conversión | 3
UPS UNIDAD DE ALIMENTACION,POWER FOREX,TM33015S, UPS UNIDAD DE ALIMENTACION ESTABILIZADA 3KVA ALMACENADOR DE ENERGIA high frequency 3phases online ups, 15kva 13.5kw INCLUYE PIEZAS Y ACCESORIOS | UPS Sistema Completo | TRUE | Marca Generica |  |  | On-Line Doble Conversión | 3
UPS UNIDAD DE ALIMENTACION,POWER FOREX,RM1103S, UPS UNIDAD DE ALIMENTACION ESTABILIZADA 3KVA ALMACENADOR DE ENERGIA high frequency online ups, rackmount, 3kva 3kw INCLUYE PIEZAS Y ACCESORIOS | UPS Sistema Completo | TRUE | Marca Generica |  |  | On-Line Doble Conversión | 3
ONLINE UPS,KEMAPOWER,XG3K-807, XG3K-807 LCD,220V/60HZ,3KVA/2.7KW/96VDC,S04,P05,8*7AH, KEMAPOWER ONLINE UPS POTENCIA 3VKA | UPS Sistema Completo | TRUE | KEMAPOWER |  |  | On-Line Doble Conversión | 3
EQUIPO UPS DE 03KVA,LIEBERT,GXT5, VERTIV LIEBERT GXT5 ONLINE UPS 3000VA/3000W EQUIPO DE PROTECCION DE RESPALDO DE ENERGIA ININTERRUMPIDA EQUIPO UPS DE 03KVA ITEM NUMBER GXT5-3000IRT2UXL | UPS Sistema Completo | TRUE | LIEBERT |  |  | On-Line Doble Conversión | 3 | 3000
UNIDAD DE ALIMENTACION ESTABILIZADA, S/M, RM1103S HIGH FREQUENCY ONLINE UPS ,RACKMOUNT, 3KVA 3KW, WITH 7AH*6PCS BATTERY INSIDE, 220VAC 60HZ ALMACENADOR DE ENERGIA CODIGO: RM1103S | Batería / Banco de Baterías | FALSE | Marca Componentes |  |  | On-Line Doble Conversión | 3
UPS EN LINEA DE ALTA FRECUENCIA 3KVA, S/M, TM1103S UPS EN LINEA DE ALTA FRECUENCIA 3KVA 3000W FUENTE DE ALIMENTACION ININTERRUMPIDA EN LINEA DE 3KVA / 220VAC HIGH FREQUENCY ONLINE UPS, 3KVA 3000W,WITH 7AH*6PCS BATTERY INSIDE ALUMINIO | Batería / Banco de Baterías | FALSE | Marca Componentes |  |  | On-Line Doble Conversión | 3 | 3000
UPS,S/M,PLURYS HT SERIES, SALIDA: 220VAC 60HZ NCLUYE: PUERTO USB, 8 BATERÍAS 12V/7AH, CABLES Y SOFTWARE, BASE PARA TARJETA SNMP, TERMINALES Y CABLES PARA AÑADIR UN GABINETE EXTERNO, UPS TRUE ON LINE POTENCIA: 3KVA / 2.7KW FASES: MONOFÁSICO ENTRADA: 220VAC / CARGADOR DE 1A | Tarjeta SNMP / Red | FALSE | FASE |  |  | On-Line Doble Conversión | 3
SISTEMA DE ALIMENTACION ININTE, INVT, HR1103S WITH BATTERIES INTERNAL 12V7AH, 60HZ MONOPHASE,220/220VAC, RESPALDO DE ENERGIA ELECTRICA UNINTERRUPTIBLE POWER SUPPLY 3KVA/2.7KW, TYPE RACK, | Batería / Banco de Baterías | FALSE | INVT |  | Rack |  | 3
UPS 3KVA/2.7KW,INVT,HT1103S, MATERIAL: ELECTRONICO, METALICO Y PLASTICO EQUIPO UPS 3KVA 3KVA/2.7KW, RACK,220V,60HZ,- HT1103S USO:SUMINISTRAR ENERGIA ELECTRICA POR UN TIEMPO LIMITADO DURANTE UN CORTE DE ENERGIA | UPS Sistema Completo | TRUE | INVT |  | Rack |  | 3
SISTEMA DE ALIMENTACION ININTE, INVT, HT1103S SISTEMA DE ALIMENTACIÓN ININTERRUMPIDA - SAI 3KVA / 2.7KW,TIPO TORRE, CON BATERÍAS INTER 12V7AH, MONOFÁSICO 60HZ, 220 / 220VAC, MARCA INVT UNINTERRUPTIBLE POWER SUPPLY 3KVA/2.7KW, TYPE RACK,WITH BATTERIES INTERNAL 12V7AH, 60HZ MO RESPALDO DE ENERGIA ELECTRICA | Batería / Banco de Baterías | FALSE | INVT |  | Rack |  | 3
EQUIPO DE ENERGIA ESTABILIZADA, CENTIEL, XSR-3KVA MATERIAL: PLÁSTICO, ACERO, PLOMO Y ÁCIDO USO: RESPALDO Y CALIDAD DE ENERGÍA EQUIPO DE ENERGÍA ESTABILIZADA (UPS) 3KVA, TIPO RACK 00-00712P | UPS Sistema Completo | TRUE | CENTIEL |  | Rack |  | 3
SISTEMA DE ALIMENTACION ININTERRUMPIDA, INVT, HR1103S HR1103S RESPALDO DE ENERGIA ELECTRICA UNINTERRUPTIBLE POWER SUPPLY - UPS 3KVA/2.7KW, TYPE RACK, WITH BATTERIES INTERNAL 12V7AH | Batería / Banco de Baterías | FALSE | INVT |  | Rack |  | 3
FUENTE DE ALIMENTACION, INVT POWER, HR1103SX ALIMENTACIÓN ELÉCTRICA ESTABILIZADA MATERIAL: ELECTRÓNICO FUENTE DE ALIMENTACION ININTERRUNPIBLE (UPS) DE 3KVA/2.7KW, 220V,60Hz, USB, RACK TORRE, MO | UPS Sistema Completo | TRUE | INVT |  | Rack |  | 3
(UPS) SISTEMA DE ALIMENTACION,ACWATT,SS003BR, 3KVA/KW,RACK UPS,WITH BATTERY,9AH/12V*6 220V 60HZ,1.0PF 3LEVEL HIGH EFFICIENCY CIEC SOCKE PROTEGER Y ESTABILIZAR CARGAS SENSIBLES ANTE SOBRETENSIONES DE LA RED ELECTRICA (UPS) SISTEMA DE ALIMENTACIÓN ININTERRUMPIDA RACK TORRE DE 3KVA RECTIFICADOR,INVERSOR,BATERÍAS,CARGADOR D BATERÍA,TARJETA CONTROL,TARJETA POTENCIA,PANTALL | Batería / Banco de Baterías | FALSE | Marca Componentes |  | Rack |  | 3
UPS, KAISE, KUE-RT03-WB-CH UPS-SISTEMA DE ALMACENAMIENTO INTERRUMPIDO EA903PS RT, KUE-RT03-WB-CH, 3KVA/2700 W - | UPS Sistema Completo | TRUE | KAISE |  | Rack / Torre (RT) |  | 3 | 2700
UPS, ALLSAI, W3KPRO+ RT UPS 3KVA/2.7KW, TIPO RACK RESPALDO DE ENERGÍA AC ALLSAIW 3K PRO+ RACK - UPS ALLSAI W PRO + ALLSAIW3K PRO+ RACK | UPS Sistema Completo | TRUE | ALLSAI |  | Rack / Torre (RT) |  | 3
UPS, VERTIV, GXTRT-3000IRT2UXL ... VERTIV GXT RT+ 3KVA 230V 2U RACK/TOWER U N° PARTE: GXTRT-3000IRT2UXL | UPS Sistema Completo | TRUE | VERTIV |  | Rack / Torre (RT) |  | 3
UPS, KAISE, KUKS-RT03 UPS-SISTEMA DE ALMACENAMIENTO INTERRUMPIDO 3KVA, 220V/60HZ, RT MODEL, 1.0PF, NEMA INPUT(INCLUDES IEC TO NEMA 5-15R CABLE) AND 8*IEC O UDC9103S-RT | UPS Sistema Completo | TRUE | KAISE |  | Rack / Torre (RT) |  | 3
UPS, KAISE, KUKS-RT03 AND 8*IEC OUTPUT SOCKET, WITH 6*9AH BATTERY, UPS-SISTEMA DE ALMACENAMIENTO INTERRUMPIDO 3KVA, 220V/60HZ, RT MODEL, 1.0PF, NEMA INPUT(INCLUDES IEC TO NEMA 5-15R CABLE) WITH USB, KAISE LOGO, WITH 1PCS C13 TO C14 OUTPUT CABLE | Batería / Banco de Baterías | FALSE | KAISE |  | Rack / Torre (RT) |  | 3
UPS 3KVA 1:1, TIPO RACK/TORRE, ALLSAI, WPRO CODIGO: W3KPRO RESPALDO DE ENERGÍA AC UPS 3KVA 1:1, TIPO RACK/TORRE PLÁSTICO, COBRE, ACERO | UPS Sistema Completo | TRUE | ALLSAI |  | Rack / Torre (RT) |  | 3
UPS, KAISE, KUE-RT03-WB-CH UPS UPS-SISTEMA DE ALMACENAMIENTO INTERRUMPIDO EA903PS RT, MODEL: KUE-RT03-WB-CH, 3KVA/2700W - | UPS Sistema Completo | TRUE | KAISE |  | Rack / Torre (RT) |  | 3 | 2700
UPS, KAISE, KUKS-RT03 WITH 6*9AH BATTERY, WITH USB, KAISE LOGO, WITH 1PCS C13 TO C14 OUTPUT CABLE UPS-SISTEMA DE ALMACENAMIENTO INTERRUMPIDO 3KVA, 220V/60HZ, RT MODEL, 1.0PF, NEMA INPUT(INCLUDES IEC TO NEMA 5-15R CABLE) AND 8*IEC O - | Batería / Banco de Baterías | FALSE | KAISE |  | Rack / Torre (RT) |  | 3
UPS, KAISE, KUKS-RT03 WITH 6*9AH BATTERY, WITH USB, KAISE LOGO, WITH 1PCS C13 TO C14 OUTPUT CABLE UPS-SISTEMA DE ALMACENAMIENTO INTERRUMPIDO 3KVA, 220V/60HZ, RT MODEL, 1.0PF, NEMA INPUT(INCLUDES IEC TO NEMA 5-15R CABLE) AND 8*IEC O MP9103S-RT | Batería / Banco de Baterías | FALSE | KAISE |  | Rack / Torre (RT) |  | 3
UPS, KAISE, KUE-RT03-NB8 V2 ELECTRONIC EQUIPMENT KAISE UPS-SISTEMA DE ALMACENAMIENTO INTERRUMPIDO EA903G3A RT, MODEL: KUE-RT03-NB8 V2, 3KVA/2700W - | UPS Sistema Completo | TRUE | KAISE |  | Rack / Torre (RT) |  | 3 | 2700
FUENTE DE ALIMENTACION, INVT POWER, HR1103S DE 3KVA/2.7KW, 220V, 60HZ, USB, RACK/TORRE PARA ALIMENTACION ELECTRICA ESTABILIZADA FUENTE DE ALIMENTACION ININTERRUMPIBLE(UPS) ELECTRÓNICO | UPS Sistema Completo | TRUE | INVT |  | Rack / Torre (RT) |  | 3
UPS 208/230V 3KVA 2.7KW, 2U DE RACK / TORRE, AUTONOMÍA EXTENDIDA, RANURA PARA TARJETA DE R EN PROTECCION ELECTRICA PARA ESTABILIZAR EL VOLTAJE UPS 208/230V 3KVA 2.7KW, 2U DE RACK / TORRE, AUTONOMÍA EXTENDIDA, RANURA PARA TARJETA DE R SUINT3000LCD2U | UPS Sistema Completo | TRUE | EATON |  | Rack / Torre (RT) |  | 3
UPS, PLUG & POWER, URT-3K ITEM: 000050 / 9103-83920HX2 PARA USO ELECTRICO UPS INNOVA PLUG&POWER RT 2U-3KVA/2.7KW-LCD-USB-OUTLET IEC METAL | UPS Sistema Completo | TRUE | PLUG & POWER |  | Rack / Torre (RT) |  | 3
UPS, PLUG & POWER, URT-3K 9103-83920HX2 - UPSB01500003 // UPS INNOVA PLUG&POWER RT 2U-3KVA/2.7KW-LCD-USB-OUTLET IEC PARA USO ELECTRICO UNIDADES DE ALIMENTACIÓN ESTABILIZADA («UPS») METAL | UPS Sistema Completo | TRUE | PLUG & POWER |  | Rack / Torre (RT) |  | 3
UPS, APC - SCHNEIDER ELECTRIC, SMT3000RMI2UC COMERCIAL CAJA SMT3000RMI2UC - UPS, LINEA INTERACTIVA, 3KVA, MONTAJE EN RACK 2U | UPS Sistema Completo | TRUE | APC |  | Rack / Torre (RT) |  | 3
UPS 208/230V,TRIPP-LITE,S/M, USO: EN PROTECCION ELECTRICA FUNCIÓN: PARA ESTABILIZAR EL VOLTAJE UPS 208/230V 3KVA 2.7KW, 2U DE RACK / TORRE, AUTONOMÍA EXTENDIDA, RANURA PARA TARJETA DE R | UPS Sistema Completo | TRUE | TRIPP LITE |  | Rack / Torre (RT) |  | 3
UPS, APC - SCHNEIDER ELECTRIC, SMT3000RMI2UC COMERCIAL CAJA SMT3000RMI2UC - UPS, LINEA INTERACTIVA, 3KVA, MONTAJE EN RACK 2U | UPS Sistema Completo | TRUE | APC |  | Rack / Torre (RT) |  | 3
UPS INNOVA, PLUG & POWER, URT-3K UPS INNOVA PLUG&POWER RT 2U-3KVA/2.7KW-LCD-USB-OUTLET IEC PARA USO ELECTRICO CODIGO: 9103-83920HX2 METAL | UPS Sistema Completo | TRUE | PLUG & POWER |  | Rack / Torre (RT) |  | 3
UPS 208/230V 3KVA 2.7KW, 2U DE RACK / TORRE, AUTONOMÍA EXTENDIDA, RANURA PARA TARJETA DE R EN PROTECCION ELECTRICA PARA ESTABILIZAR EL VOLTAJE UPS 208/230V 3KVA 2.7KW, 2U DE RACK / TORRE, AUTONOMÍA EXTENDIDA, RANURA PARA TARJETA DE R SUINT3000LCD2U | UPS Sistema Completo | TRUE | EATON |  | Rack / Torre (RT) |  | 3
UPS, APC, SMX3000HVNC 208V-230V, 8X C13+2X C19 IEC SMX3000HVNC SMART-UPS X, LÍNEA INTERACTIVA, 3KVA, RACK / TORRE CONVERTIBLE 4U, | UPS Sistema Completo | TRUE | APC |  | Rack / Torre (RT) |  | 3
UPS/BBAT ESOL RTH-C 3KV 12X9AH, ENERSAFE, B-BAT ESOL RTH-C 3KVA B-BAT ESOL RTH-C 3KVA INDUSTRIAL RT 2KVA 728VDC BATTERY CABINET, WITH INTERNAL BATTERY: 12PCS X 12V9AH | Batería / Banco de Baterías | FALSE | ENERSAFE |  | Rack / Torre (RT) |  | 3
UPS/ENERS ESOL RTH-C 3KVA, ENERSAFE, ESOL RTH-C 3KVA ESOL RTH-C 3KVA INDUSTRIAL MP RT III 3KVA/2.7KW UPS, 0.9PF, 220VAC/60HZ, 72VDC, COLOR LCD, WITH 6PCS X 12V9AH BATTERI | UPS Sistema Completo | TRUE | ENERSAFE |  | Rack / Torre (RT) |  | 3
UNIDAD DE ALIMENTACION ININTERRUMPIDA, TRIPP-LITE, SUINT3000LCD2U SISTEMA DE ALIMENTACIÓN Y ESTABILIZACIÓN DE ENERGÍA PROTEGE LOS EQUIPOS CONTRA FLUCTUACIONES DE VOLTAJE Y SOBRETENSIONES TRANSITORIAS UNIDAD DE ALIMENTACION ININTERRUMPIDA UPS SMARTONLINE 208/230V 3KVA 2.7KW, 2U DE RACK / TO SUINT3000LCD2U | UPS Sistema Completo | TRUE | TRIPP LITE |  | Rack / Torre (RT) |  | 3
EQUIPO UPS, KOTOHIRA, BH30S-V-RM DISEÑO PARA MONTAJE EN RACK 72 V CC CON 6*12 V 7 AH INCORPORADOS 2U ESTÁNDAR PANTALLA LCD ESTABILIZAR ENERGIA 3KVA/3KW PF=1 1/1 HIGH FRECUENCY INPUT220V OUTPUT 220V 3KVA/3KW PF=1 1/1 ALTA FRECUENCIA ENTRADA 220V SALIDA 220V EQUIPOS ELECTRONICOS, STANDARD LCD DISPLAY | UPS Sistema Completo | TRUE | KOTOHIRA |  | Rack / Torre (RT) |  | 3
UNIDAD DE ALIMENTACIÓN ESTABILIZADA, POWERFORT-KSTAR, UDC9103S-RT (PF1.0) ELECTRÓNICO - ALIMENTACIÓN ELÉCTRICA PARA USO ELECTRICO UNIDAD DE ALIMENTACIÓN ESTABILIZADA (UPS) DE 3 KVA | UPS Sistema Completo | TRUE | KSTAR |  | Rack / Torre (RT) |  | 3
UPS, APC - SCHNEIDER ELECTRIC, SMT3000RMI2UC COMERCIAL CAJA SMT3000RMI2UC - UPS, LINEA INTERACTIVA, 3KVA, MONTAJE EN RACK 2U | UPS Sistema Completo | TRUE | APC |  | Rack / Torre (RT) |  | 3
UPS, APC - SCHNEIDER ELECTRIC, SMT3000RMI2UC COMERCIAL CAJA SMT3000RMI2UC - UPS, LINEA INTERACTIVA, 3KVA, MONTAJE EN RACK 2U | UPS Sistema Completo | TRUE | APC |  | Rack / Torre (RT) |  | 3
UPS, KAISE, KUKS-RT03 with 6X9Ah battery with USB Kaise logo UPS-SISTEMA DE ALIMENTACION ININTERRUMPIDO 3KVA 220V/60Hz RT modeL P/N MP9103S-RT | Batería / Banco de Baterías | FALSE | KAISE |  | Rack / Torre (RT) |  | 3
UPS, APC - SCHNEIDER ELECTRIC, SMT3000RMI2UC COMERCIAL CAJA SMT3000RMI2UC - UPS, LINEA INTERACTIVA, 3KVA, MONTAJE EN RACK 2U | UPS Sistema Completo | TRUE | APC |  | Rack / Torre (RT) |  | 3
UPS, KAISE, KUKS-RT03 3KVA, 220V/60HZ, RT MODEL, 1.0PF, NEMA INPUT(INCLUDES IEC TO NEMA 5-15R CABLE) AND 8*IEC O SISTEMA DE ALIMENTACION ININTERRUMPIDO UPS-SISTEMA DE ALIMENTACION ININTERRUMPIDO | UPS Sistema Completo | TRUE | KAISE |  | Rack / Torre (RT) |  | 3
UPS, APC - SCHNEIDER ELECTRIC, SMT3000RMI2UC COMERCIAL CAJA SMT3000RMI2UC - UPS, LINEA INTERACTIVA, 3KVA, MONTAJE EN RACK 2U | UPS Sistema Completo | TRUE | APC |  | Rack / Torre (RT) |  | 3
MODULAR UPS,N2 SOLUCIONES,MP 3K S RT, 3 KVA PF 1.0 230 VAC/50 HZ ROHS LCD USB/RS232 MODULAR UPS RT TYPE | UPS Sistema Completo | TRUE | N2 SOLUCIONES |  | Rack / Torre (RT) |  | 3
UPS, APC - SCHNEIDER ELECTRIC, SMT3000RMI2UC COMERCIAL CAJA SMT3000RMI2UC - UPS, LINEA INTERACTIVA, 3KVA, MONTAJE EN RACK 2U | UPS Sistema Completo | TRUE | APC |  | Rack / Torre (RT) |  | 3
UPS, APC - SCHNEIDER ELECTRIC, SMT3000RMI2UC COMERCIAL CAJA SMT3000RMI2UC - UPS, LINEA INTERACTIVA, 3KVA, MONTAJE EN RACK 2U | UPS Sistema Completo | TRUE | APC |  | Rack / Torre (RT) |  | 3
SISTEMA DE ALIMENTACION ININTERRUMPIDO, EATON, 9103-73887XD1 9103-73887XD1 ESTABILIZACION DE ENERGIA 9103-73887XD1-EATON DX 2000I UPS DE 3KVA - TIPO TORRE | UPS Sistema Completo | TRUE | EATON |  | Torre |  | 3
SISTEMA DE ALIMENTACION ININTERRUMPIDO, EATON, 9103-73887XD1 9103-73887XD1 ESTABILIZACION DE ENERGIA 9103-73887XD1-EATON DX 2000I UPS DE 3KVA - TIPO TORRE | UPS Sistema Completo | TRUE | EATON |  | Torre |  | 3
SISTEMA DE ALIMENTACION ININTE, INVT, HT1103S WITH BATTERIES INTERNAL 12V7AH, 60HZ MONOPHASE,220/220VAC, RESPALDO DE ENERGIA ELECTRICA UNINTERRUPTIBLE POWER SUPPLY 3KVA/2.7KW, TYPE TOWER, | Batería / Banco de Baterías | FALSE | INVT |  | Torre |  | 3
UPS,TRIPPLITE,SUINT3000XLCD, UPS, TOWER, EXTENDED RUN, NETWORK CARD OPTIONS, LCD USB, DB9 SMARTONLINE 230V 3KVA 2700W ON-LINE DOUBLE-CONVERSION | Tarjeta SNMP / Red | FALSE | TRIPP LITE |  | Torre |  | 3 | 2700
UPS(SISTEMAS DE ALIMENTACION,JEIDAR,BH30S-V, DANDO ENERGÍA A UN DISPOSITIVO EN EL CASO DE INTERRUPCIÓN ELÉCTRICA. 3KVA/3KW, PF=1, 1/1, HIGH FREQUENCY, INPUT220V, OUTPUT 220V, TOWER DESIGN, 72VDC, WITH BATTERY 6*12V 7AH UN UPS ES UNA FUENTE DE SUMINISTRO ELÉCTRICO QUE POSEE UNA BATERÍA CON EL FIN DE SEGUIR INTERNAL, LCD DISPLAY / FUENTE DE SUMINISTRO ELÉCTRICO QUE POSEEN BATERÍAS | Batería / Banco de Baterías | FALSE | JEIDAR |  | Torre |  | 3
EQUIPO UPS, KOTOHIRA, BH30S-V CODIGO: BH30S-V PERMITE TENER FLUJO DE ENERGIA ELECTRICA MEDIANTE BATERIAS, CUANDO EL SUMINISTRO ELECTRICO 3KVA/3KW, PF=1, 1/1, HIGH FREQUENCY, INPUT220V, OUTPUT 220V, TOWER DESIGN, 72VDC, WITH BAT PARA ESTABILIZAR ENERGIA | UPS Sistema Completo | TRUE | KOTOHIRA |  | Torre |  | 3
SISTEMA DE ALIMENTACION ININTERRUMPIDO, EATON, 9103-83928XD1 9103-83928XD1 ESTABILIZACION DE ENERGIA 9103-83928XD1 EATON DX 3000I UPS DE 3KVA - TIPO TORRE | UPS Sistema Completo | TRUE | EATON |  | Torre |  | 3
SISTEMA DE ALIMENTACION ININTERRUMPIDO, EATON, 9103-73887XD1 9103-73887XD1 ESTABILIZACION DE ENERGIA 9103-73887XD1 EATON DX 2000I UPS DE 3KVA - TIPO TORRE | UPS Sistema Completo | TRUE | EATON |  | Torre |  | 3
SISTEMA DE ALIMENTACION ININTERRUMPIDO, EATON, 9103-53862XD1 9103-73887XD1 ESTABILIZACION DE ENERGIA 9103-53862XD1 EATON DX 1000I UPS DE 3KVA - TIPO TORRE | UPS Sistema Completo | TRUE | EATON |  | Torre |  | 3
UNIDAD DE PODER, APC - SCHNEIDER ELECTRIC, SMT3000IC COMERCIAL CAJA SMT3000IC- UNIDAD DE PODER ININTERRUMPIDA DE LÍNEA INTERACTIVA, 3KVA, TORRE, 230V | Otros Equipos / Accesorios | FALSE | APC |  | Torre |  | 3
UNIDAD DE PODER, APC - SCHNEIDER ELECTRIC, SMT3000IC COMERCIAL CAJA SMT3000IC- UNIDAD DE PODER ININTERRUMPIDA DE LÍNEA INTERACTIVA, 3KVA, TORRE, 230V | Otros Equipos / Accesorios | FALSE | APC |  | Torre |  | 3
EQUIPO DE ENERGIA ESTABILIZADA, CENTIEL, XST-3KVA MATERIAL: PLÁSTICO, ACERO, PLOMO Y ÁCIDO USO: RESPALDO Y CALIDAD DE ENERGÍA EQUIPO DE ENERGÍA ESTABILIZADA (UPS) 3KVA, TIPO TORRE 00-00702P | UPS Sistema Completo | TRUE | CENTIEL |  | Torre |  | 3
SISTEMA DE ALIMENTACIÓN ININTERRUMPIDA, INVT, HT1103S UNINTERRUPTIBLE POWER SUPPLY - UPS 3KVA/2.7KW, TYPE TOWER, WITH BATTERIES INTERNAL 12V7AH, RESPALDO DE ENERGIA ELECTRICA SISTEMA DE ALIMENTACIÓN ININTERRUMPIDA - SAI 3KVA / 2.7KW, TIPO TORRE, CON BATERÍAS INTE | Batería / Banco de Baterías | FALSE | INVT |  | Torre |  | 3
MODULAR UPS,N2 SOLUCIONES,MP 3K S, MP 3K S TOWER TYPE TOWER TYPE 3KVA PF 1.0 230V AC/50HZ ROHS LCD USB/RS232 | UPS Sistema Completo | TRUE | N2 SOLUCIONES |  | Torre |  | 3
FUENTE DE ALIMENTACION, INVT POWER, HT1103SX ALIMENTACIÓN ELÉCTRICA ESTABILIZADA MATERIAL: ELECTRÓNICO FUENTE DE ALIMENTACION ININTERRUNPIBLE (UPS) DE 3KVA/2.7KW, 220V,60Hz, USB, TORRE, MONOFAS | UPS Sistema Completo | TRUE | INVT |  | Torre |  | 3
UNIDAD DE PODER, APC - SCHNEIDER ELECTRIC, SMT3000IC COMERCIAL CAJA SMT3000IC- UNIDAD DE PODER ININTERRUMPIDA DE LÍNEA INTERACTIVA, 3KVA, TORRE, 230V | Otros Equipos / Accesorios | FALSE | APC |  | Torre |  | 3
SISTEMA DE ALIMENTACION ININTERRUMPIDO, EATON, 9103-73887XD1 9103-73887XD1 ESTABILIZACION DE ENERGIA 9103-73887XD1 EATON DX 2000I UPS DE 3KVA - TIPO TORRE,OP: 60 DIAS FECHA DE FACTURA | UPS Sistema Completo | TRUE | EATON |  | Torre |  | 3
SISTEMA DE ALIMENTACION ININTERRUMPIDO, EATON, 9103-83928XD1 9103-83928XD1 ESTABILIZACION DE ENERGIA 9103-83928XD1 EATON DX 3000I UPS DE 3KVA - TIPO TORRE | UPS Sistema Completo | TRUE | EATON |  | Torre |  | 3
EQUIPO UPS, KOTOHIRA, BH30S-V 72VDC BATERÍA INCORPORADA DE 6*12V 7AH PANTALLA LCD ESTÁNDAR TAMAÑO: W190×D420×H318MM ESTABILIZAR ENERGIA 3KVA/3KW PF=1 1/1 HIGH FRECUENCY INPUT220V OUTPUT 220V 3KVA/3KW PF=1 1/1 ALTA FRECUENCIA ENTRADA 220V SALIDA 220V TORRE DISEÑO EQUIPOS ELECTRONICOS, STANDARD LCD DISPLAY | UPS Sistema Completo | TRUE | KOTOHIRA |  | Torre |  | 3
UNIDAD DE PODER, APC - SCHNEIDER ELECTRIC, SMT3000IC COMERCIAL CAJA SMT3000IC- UNIDAD DE PODER ININTERRUMPIDA DE LÍNEA INTERACTIVA, 3KVA, TORRE, 230V | Otros Equipos / Accesorios | FALSE | APC |  | Torre |  | 3
UNIDAD DE PODER, APC - SCHNEIDER ELECTRIC, SMT3000IC COMERCIAL CAJA SMT3000IC- UNIDAD DE PODER ININTERRUMPIDA DE LÍNEA INTERACTIVA, 3KVA, TORRE, 230V | Otros Equipos / Accesorios | FALSE | APC |  | Torre |  | 3
UNIDAD DE PODER, APC - SCHNEIDER ELECTRIC, SMT3000IC COMERCIAL CAJA SMT3000IC- UNIDAD DE PODER ININTERRUMPIDA DE LÍNEA INTERACTIVA, 3KVA, TORRE, 230V | Otros Equipos / Accesorios | FALSE | APC |  | Torre |  | 3
RESPALDO ELECTRICO UPS EN LÍNEA 3KVA/2700W, FORZA, FDC-3002R RESPALDO ELECTRICO UPS EN LÍNEA 3KVA/2700W, 6 SLDS, SINUS, TORRE/BASTIDOR- 220V CONCEBIDO PARA EVITAR INTERRUPCIONES DE SERVICIO INESPERADAS DEBIDO A SOBRECARGAS, FALLAS Forza FDC-3002R 3K Onln UPS 3000VA/2700W 220V 4O 40-70Hz SKU: UI774FOR24 | UPS Sistema Completo | TRUE | FORZA |  | Torre |  | 3 | 2700
Respaldo electrico UPS en línea 3KVA/2700W, 6 slds, Forza, FDC-3002R Concebido para evitar interrupciones de servicio inesperadas debido a sobrecargas, fallas Respaldo electrico UPS en línea 3KVA/2700W, 6 slds, sinus, torre/bastidor- 220V CODIGO: UI774FOR24 - Forza FDC-3002R 3K Onln UPS 3000VA/2700W 220V 4O 40-70Hz | UPS Sistema Completo | TRUE | FORZA |  | Torre |  | 3 | 2700
RESPALDO ELECTRICO UPS EN LÍNEA 3KVA/2700W, 6 SLDS, FORZA, FDC-3002R RESPALDO ELECTRICO UPS EN LÍNEA 3KVA/2700W, 6 SLDS, SINUS, TORRE/BASTIDOR- 220V CONCEBIDO PARA EVITAR INTERRUPCIONES DE SERVICIO INESPERADAS DEBIDO A SOBRECARGAS, FALLAS Forza FDC-3002R 3K Onln UPS 3000VA/2700W 220V 4O 40-70Hz SKU: UI774FOR24 | UPS Sistema Completo | TRUE | FORZA |  | Torre |  | 3 | 2700
RESPALDO ELECTRICO UPS EN LÍNEA 3KVA/3KW, 9 SLDS I, FORZA, FDC-3012R-I RESPALDO ELECTRICO UPS EN LÍNEA 3KVA/3KW, 9 SLDS IEC, SINUS, TORRE/BASTIDOR-220V CONCEBIDO PARA EVITAR INTERRUPCIONES DE SERVICIO INESPERADAS DEBIDO A SOBRECARGAS, FALLAS Forza FDC-3012R-I 3K Onln UPS 3000VA/3000W 220V 9-IEC Out SKU: UI774FOR34 | UPS Sistema Completo | TRUE | FORZA |  | Torre |  | 3 | 3000
Respaldo electrico UPS, Forza, FDC-3002R Respaldo electrico UPS en línea 3KVA/2700W, 6 slds, sinus, torre/bastidor- 220V Concebido para evitar interrupciones de servicio inesperadas debido a sobrecargas, fallas Forza FDC-3002R 3K Onln UPS 3000VA/2700W 220V 4O 40-70Hz UI774FOR24 | UPS Sistema Completo | TRUE | FORZA |  | Torre |  | 3 | 2700
UNIDAD DE PODER, APC - SCHNEIDER ELECTRIC, SMT3000IC COMERCIAL CAJA SMT3000IC- UNIDAD DE PODER ININTERRUMPIDA DE LÍNEA INTERACTIVA, 3KVA, TORRE, 230V | Otros Equipos / Accesorios | FALSE | APC |  | Torre |  | 3
MODULAR UPS,N2 SOLUCIONES,MP 3K S, 3 KVA PF 1.0 230 VAC/50 HZ ROHS LCD USB/RS23 MODULAR UPS TOWER TYPE | UPS Sistema Completo | TRUE | N2 SOLUCIONES |  | Torre |  | 3
RESPALDO ELECTRICO UPS EN LÍNEA 3KVA/3KW, FORZA, FDC-3012R-I RESPALDO ELECTRICO UPS EN LÍNEA 3KVA/3KW, 9 SLDS IEC, SINUS, TORRE/BASTIDOR-220V CONCEBIDO PARA EVITAR INTERRUPCIONES DE SERVICIO INESPERADAS DEBIDO A SOBRECARGAS, FALLAS Forza FDC-3012R-I 3K Onln UPS 3000VA/3000W 220V 9-IEC Out SKU: UI774FOR34 | UPS Sistema Completo | TRUE | FORZA |  | Torre |  | 3 | 3000
UNIDAD DE PODER, APC - SCHNEIDER ELECTRIC, SMT3000IC COMERCIAL CAJA SMT3000IC- UNIDAD DE PODER ININTERRUMPIDA DE LÍNEA INTERACTIVA, 3KVA, TORRE, 230V | Otros Equipos / Accesorios | FALSE | APC |  | Torre |  | 3
UNIDADES DE ALIMENTACION UPS, KSTAR, SIN MODELO 8 IECoutput sockets, with USB,RS232, EPO.With 2pcs C13 output cables, 3-keys grey LCD,KSTA 3KVA/2.7KW/72Vdc/PF0.9/ tower, 230V with 6pcs 12V9Ah battery? | Batería / Banco de Baterías | FALSE | KSTAR |  | Torre |  | 3
RESPALDO ELECTRICO UPS EN LÍNEA 3KVA/2700W, FORZA, FDC-3002R RESPALDO ELECTRICO UPS EN LÍNEA 3KVA/2700W, 6 SLDS, SINUS, TORRE/BASTIDOR- 220V CONCEBIDO PARA EVITAR INTERRUPCIONES DE SERVICIO INESPERADAS DEBIDO A SOBRECARGAS, FALLAS Forza FDC-3002R 3K Onln UPS 3000VA/2700W 220V 4O 40-70Hz SKU: UI774FOR24 | UPS Sistema Completo | TRUE | FORZA |  | Torre |  | 3 | 2700
UNIDAD DE PODER, APC - SCHNEIDER ELECTRIC, SMT3000IC COMERCIAL CAJA SMT3000IC- UNIDAD DE PODER ININTERRUMPIDA DE LÍNEA INTERACTIVA, 3KVA, TORRE, 230V | Otros Equipos / Accesorios | FALSE | APC |  | Torre |  | 3
FUENTE DE ALIMENTACION ININTERRUMPIBLE (, INVT POWER, HT1103SX HT1103SX ALIMENTACION ELECTRICA ESTABILIZADA UNINTERRUMPIBLE POWER SUPPLY 3KVA/2.7KW, 220V, 60HZ, USB (OUTPUT NEMA) ELECTRONICO,FUENTE DE ALIMENTACION ININTERRUNPIBLE (UPS) DE 3KVA/2.7KW, 220V, 60HZ, USB, T | UPS Sistema Completo | TRUE | INVT |  |  |  | 3
UPS, APC, SRT3000XLI SRT3000XLI APC SMART-UPS SRT3000XLI 3KVA, 2.7KW, 230V, RJ-45 SERIAL, SMARTSLOT, USB | UPS Sistema Completo | TRUE | APC |  |  |  | 3
UNIDAD DE ALIMENTACION ESTABILIZADA, S/M, UPS ST 3 KVA UNINTERRUPTIBLE POWER SUPPLY (UPS) ALMACENADOR DE ENERGIA CODIGO: ST3KVA (U.C.: SET) | UPS Sistema Completo | TRUE | Marca Generica |  |  |  | 3
FUENTE DE PODER PHILIPS S/M UPS DE POTENCIA 3KVA // SERIAL NUMBER: 83321705100332 SE UTILIZA PARA ALIMEMTAR 3 COMPUTADORAS EN EL PET CT MODELO GEMINI TF64 STACO 3KVA UPS CODIGO: 459801289451 | UPS Sistema Completo | TRUE | Marca Generica |  |  |  | 3
UPS, EAST, EA903 PS DE 3KVA INCLUYE 8 BATERIAS DE 12V/7Ah_; TENSION ENTRADA /SALIDA (220/220)V INCLUYE CONECTORES TIPO NEMA5-15P, PUERTO RS232 Y PUERTO USB UPS SERIAL NÚMERO: 900032111140736-900032111140835 | UPS Sistema Completo | TRUE | EAST |  |  |  | 3
UPS, EAST, EA903 PSRT DE 3KVA INCLUYE 6 BATERIAS DE 12V/9Ah_; TENSION ENTRADA /SALIDA (220/220)V INCLUYE CONECTORES TIPO NEMA5-15P, PUERTO RS232 Y PUERTO USB UPS SERIAL NÚMERO: 900032111140616-900032111140625 900032111230566-900032111230575 | UPS Sistema Completo | TRUE | EAST |  |  |  | 3
UPS, KAISE, KUE-T03-WB-CH UPS-SISTEMA DE ALMACENAMIENTO INTERRUMPIDO KUE-T03-WB-CH, 3KVA/2700 W - | UPS Sistema Completo | TRUE | KAISE |  |  |  | 3 | 2700
UPS EN LINEA 3KVA MODELO:PVT3K USO:PROPORCIONAR O SUMINISTRAR ENERGIA ELECTRICA DURANTE ALGUN APAGON ELECTRICO POR UN TIE MARCA:CONPO | UPS Sistema Completo | TRUE | CONPO (RegEx) |  |  |  | 3
UPS,APC,SRT3000XLI, APC SMART-UPS SRT 3KVA 220V APC SMART-UPS SRT 3KVA 220V | UPS Sistema Completo | TRUE | APC |  |  |  | 3
RESPALDO DE ENERGIA, DIY POWER UPS, HR1103S UPS DE 3KVA/KW ESTRUCTURA ACERADA RESPALDO DE ENERGIA ELECTRICA//3KVA/3KW,220V,60HZ COMO CONTROLADOR DE ENERGIA UNINTERRUPTIBLE POWER SUPPLY DE METAL// INCLUYE ACCESORIOS | UPS Sistema Completo | TRUE | Marca Generica |  |  |  | 3
RESPALDO DE ENERGIA, DIY POWER UPS, HR1103S UPS DE 3KVA/KW ESTRUCTURA ACERADA RESPALDO DE ENERGIA ELECTRICA//3KVA/3KW,220V,60HZ COMO CONTROLADOR DE ENERGIA UNINTERRUPTIBLE POWER SUPPLY DE METAL// INCLUYE ACCESORIOS | UPS Sistema Completo | TRUE | Marca Generica |  |  |  | 3
RESPALDO DE ENERGIA, DIY POWER UPS, HR1103S UPS DE 3KVA/KW ESTRUCTURA ACERADA RESPALDO DE ENERGIA ELECTRICA//3KVA/3KW,220V,60HZ COMO CONTROLADOR DE ENERGIA UNINTERRUPTIBLE POWER SUPPLY DE METAL// INCLUYE ACCESORIOS | UPS Sistema Completo | TRUE | Marca Generica |  |  |  | 3
UPS, KAISE, KUKS-T03K-WB UPS-SISTEMA DE ALMACENAMIENTO INTERRUMPIDO 3KVA, 220V/60HZ, 0.9PF, NEMA INPUT(INCLUDES IEC TO NEMA 5-15R CABLE) AND 6*IEC OUTPUT SOCK UDC9103S | UPS Sistema Completo | TRUE | KAISE |  |  |  | 3
UPS SOCOMEC ITY-E-TW030B METAL Y MATERIAL SINTETICO UPS DE 3KVA // CODIGO DE ORIGEN: 8027122563994 UPS UNIDAD DE ENERGIA INTERRUMPIDA SISTEMA DE PROTECCION ELECTRICA | UPS Sistema Completo | TRUE | Marca Generica |  |  |  | 3
UPS, KAISE, KUKS-T03K-WB AND 6*IEC OUTPUT SOCKET, WITH 6*9AH INBUILT BATTERY, KAISE LOGO, UPS-SISTEMA DE ALMACENAMIENTO INTERRUMPIDO 3KVA, 220V/60HZ, 0.9PF, NEMA INPUT(INCLUDES IEC TO NEMA 5-15R CABLE) WITH USB, WITH 1PCS C13 TO C14 OUTPUT CABLE | Batería / Banco de Baterías | FALSE | KAISE |  |  |  | 3
UPS, KAISE, KUE-T03-WB-CH UPS UPS-SISTEMA DE ALMACENAMIENTO INTERRUMPIDO EA903PS, MODEL: KUE-T03-WB-CH, 3KVA/2700W - | UPS Sistema Completo | TRUE | KAISE |  |  |  | 3 | 2700
UPS, KAISE, KUE-T03-LB-CH UPS UPS-SISTEMA DE ALMACENAMIENTO INTERRUMPIDO EA903PH, MODEL: KUE-T03-LB-CH, 3KVA/2700W - | UPS Sistema Completo | TRUE | KAISE |  |  |  | 3 | 2700
UPS APC SRT3000XLI COMERCIAL CAJA SRT3000XLI - UPS DE 3KVA | UPS Sistema Completo | TRUE | APC |  |  |  | 3
UPS,S/M,SRT3000XLI, MERCANCIA NUEVA ACCESORIO/REPUESTO PARA LA INDUSTRIA INFORMATICA APC SMTAR UPS SRT 3KVA 220V | UPS Sistema Completo | TRUE | APC |  |  |  | 3
FUENTE ININTERRUMPIBLE DE POTENCIA, ALPHA, UPS_ALP_PINNACLE 3KVA PLUS W/O SE USA PARA ALIMENTAR UN SERVIDOR DE COMPUTADORA PARA MANTENER LA ALIMENTACIÓN CONSTANTE M ACERO / CIRCUITO INTEGRADOS / CAPACITORES SE PRESENTA DENTRO DE UN CARTON CON ESPUMA GP310527 | Otros Equipos / Accesorios | FALSE | SIEMENS |  |  |  | 3
UNIDAD DE PROCESAMIENTO DE ENERGIA, LEGRAND, 310172 310172 UNIDAD DE PROCESAMIENTO DE ENERGIA - UPS UPS/DAKER DK PLUS 3KVA | UPS Sistema Completo | TRUE | LEGRAND |  |  |  | 3
UNIDAD DE PROCESAMIENTO DE ENERGIA, LEGRAND, 310172 310172 UNIDAD DE PROCESAMIENTO DE ENERGIA - UPS UPS/DAKER DK PLUS 3KVA | UPS Sistema Completo | TRUE | LEGRAND |  |  |  | 3
UPS, CDP, UPO11-3AXI MERCANCIA NUEVA 220v - 3KVA .9 PF input/output 1P2W w/6pcs 12/9 | UPS Sistema Completo | TRUE | CDP |  |  |  | 3
UPS, EAST GROUP, S/M INCLUYE 8 BATERIAS DE 12V/7Ah_; TENSION ENTRADA /SALIDA (220/220)V; INCLUYE CONECTORES TIP SERIAL NÚMERO: 900032204100601-900032204100650 UPS MARCA EAST MODELO EA903 PS DE 3KVA | UPS Sistema Completo | TRUE | EAST |  |  |  | 3
SISTEMA DE ALIMENTACION UPS EATON 9PX3000IRT2U COMERCIAL CAJA 9PX3000IRT2U - UPS EATON 9PX 3KVA 2RU | UPS Sistema Completo | TRUE | EATON |  |  |  | 3
UPS APC SRT3000XLI UPS COMERCIAL CAJA SRT3000XLI - UPS DE 3KVA | UPS Sistema Completo | TRUE | APC |  |  |  | 3
UPS, S/M, HT1103S-TX INCLUYE CONECTOR NEMA 5-15P; RS232, INCLUYE PUERTO USB. INCLUYE TRANSFORMADOR DE AISLAMIENTO UPS PERTEL MODELO HT1103S-TX DE 3 KVA; INCLUYE 8 BATERÍAS 12V/7AH, TENSION ENTRADA / SALID | Transformador / Aislamiento | FALSE | INVT |  |  |  | 3
UNIDAD DE PROCESAMIENTO DE ENERGIA, LEGRAND, 310172 310172 UNIDAD DE PROCESAMIENTO DE ENERGIA - UPS UPS/DAKER DK PLUS 3KVA | UPS Sistema Completo | TRUE | LEGRAND |  |  |  | 3
UNIDAD DE ALIMENTACION ESTABILIZADA, S/M, UPS MXT 3 KVA UNINTERRUPTIBLE POWER SUPPLY (UPS) ALMACENADOR DE ENERGIA CODIGO: MXT3KVA (U.C.: SET) | UPS Sistema Completo | TRUE | Marca Generica |  |  |  | 3
UPS APC SRT3000XLI COMERCIAL CAJA SRT3000XLI - UPS DE 3KVA | UPS Sistema Completo | TRUE | APC |  |  |  | 3
UNIDAD DE POTENCIA APC SMART-UPS 3KVA COMERCIAL CAJA SMT2200RMI2U - UNIDAD SMART-UPS DE APC, 3000 VA, CON PANTALLA LCD, 230V, SMT2200RMI2U - UN | UPS Sistema Completo | TRUE | APC |  |  |  | 3
UPS APC SRT3000XLI UPS COMERCIAL CAJA SRT3000XLI - UPS DE 3KVA | UPS Sistema Completo | TRUE | APC |  |  |  | 3
UNIDAD DE POTENCIA APC SMART-UPS 3KVA UNIDAD DE POTENCIA COMERCIAL CAJA SMT2200RMI2U - UNIDAD SMART-UPS DE APC, 3000 VA, CON PANTALLA LCD, 230V, SMT2200RMI2U - UN | UPS Sistema Completo | TRUE | APC |  |  |  | 3
UPS APC SRT3000XLI COMERCIAL CAJA SRT3000XLI - UPS DE 3KVA | UPS Sistema Completo | TRUE | APC |  |  |  | 3
UPS APC SRT3000XLI COMERCIAL CAJA SRT3000XLI - UPS DE 3KVA | UPS Sistema Completo | TRUE | APC |  |  |  | 3
UPS,KOTOHIRA SYSTEM,BH30S-V, EQUIPO UPS DE 3 KVA DE POTENCIA CEQUIPO UPS DE 10 KVA DE POTENCIA CON PANTALLA LCD AZULON REGULAR EL VOLTAJE Y RESPALDO DE ENERGIA SISTEMA DE ALIMENTACIÓN ININTERRUMPIDA UPS | UPS Sistema Completo | TRUE | KOTOHIRA |  |  |  | 3
UPS,KOTOHIRA SYSTEM,BH30S-V, EQUIPO UPS DE 3 KVA DE POTENCIA CON PANTALLA NORMAL REGULAR EL VOLTAJE Y RESPALDO DE ENERGIA SISTEMA DE ALIMENTACIÓN ININTERRUMPIDA UPS | UPS Sistema Completo | TRUE | KOTOHIRA |  |  |  | 3
UPS, SMARTBITT, SBOL3KRT-2 SMARTBITT ON-LINE UPS 3KVA 220V ITEM NUMBER: SBOL3KRT-2 UPS - UNIDADES DE ALIMENTACION ESTABILIZADA | UPS Sistema Completo | TRUE | SMARTBITT |  |  |  | 3
UNIDAD DE PROCESAMIENTO DE ENERGIA, LEGRAND, 310172 310172 UNIDAD DE PROCESAMIENTO DE ENERGIA - UPS UPS/DAKER DK PLUS 3KVA | UPS Sistema Completo | TRUE | LEGRAND |  |  |  | 3
APC SMART-UPS SRT 2200VA LCD 2, APC, SRT96BP SRT96BP APC SMART-UPS SRT 96V 3KVA BATTERY PACK | Batería / Banco de Baterías | FALSE | APC |  |  |  | 3
UPS, APC, SRT3000XLI MERCANCIA NUEVA PARA LA INDUSTRA INFORMATICA APC SMART-UPS SRT 3KVA 220V | UPS Sistema Completo | TRUE | APC |  |  |  | 3
UPS, KAISE, KUE-T03-WB-CH EA903G3A, MODEL: KUE-T03-WB-CH?3KVA/2700W UPS-SISTEMA DE ALMACENAMIENTO INTERRUMPIDO UPS-SISTEMA DE ALMACENAMIENTO INTERRUMPIDO | UPS Sistema Completo | TRUE | KAISE |  |  |  | 3 | 2700
UPS DE 3 KVA, EAST, EA903PS INCLUDE 8 BATTERIES 12V/7AH, INPUT / OUTPUT (220V/220V), INCLUDE CONECTOR NEMA 5-15P RS232 SERIAL NUMBERS: 900032210210501-900032210210550 UPS EAST MODEL EA903PS OF 3 KVA METAL Y PLASTICO //SISTEMA DE ALIMENTACIÓN ININTERRUMPIDA | Batería / Banco de Baterías | FALSE | EAST |  |  |  | 3
UNIDAD DE ALIMENTACION ESTABILIZADA ¦ UNIDAD ININTERRUMPIBLE DE ENERGIA UPS DE 3KVA, 2.7KW SUINT3000LCD2U SISTEMA DE ALIMENTACIÓN Y ESTABILIZACIÓN DE ENERGÍA UNIDAD DE ALIMENTACION ESTABILIZADA ¦ UNIDAD ININTERRUMPIBLE DE ENERGIA UPS DE 3KVA, 2.7KW PROTEGE LOS EQUIPOS SERVIDORES, REDES Y TELECOMUNICACIONES CONTRA APAGONES, FLUCTUACIONES | UPS Sistema Completo | TRUE | Marca Generica |  |  |  | 3
UPS, TRIPPLITE, SUINT3000XLCD-SmartOnline MERCANCIA NUEVA PARA LA INDUSTRIAA INFORMATICA SUINT3000XLCD-SmartOnline 230V 3kVA 2700W On-Line Double-Con ( | UPS Sistema Completo | TRUE | TRIPP LITE |  |  |  | 3 | 2700
UPS DE 3 KVA SERIE Amplon R, DELTA, UPS302R2000B0B1 UPS DE 3 KVA SERIE Amplon R UPS Sistema de Alimentación Ininterrumpida UPS DE 3 KVA SERIE Amplon R | UPS Sistema Completo | TRUE | DELTA |  |  |  | 3
UPS APC SRT3000XLI COMERCIAL CAJA SRT3000XLI - UPS DE 3KVA | UPS Sistema Completo | TRUE | APC |  |  |  | 3
UNIDAD DE ALIMENTACION ESTABILIZADA ¦ UNIDAD ININTERRUMPIBLE DE ENERGIA UPS DE 3KVA, 2.7KW SUINT3000LCD2U SISTEMA DE ALIMENTACIÓN Y ESTABILIZACIÓN DE ENERGÍA UNIDAD DE ALIMENTACION ESTABILIZADA ¦ UNIDAD ININTERRUMPIBLE DE ENERGIA UPS DE 3KVA, 2.7KW PROTEGE LOS EQUIPOS SERVIDORES, REDES Y TELECOMUNICACIONES CONTRA APAGONES, FLUCTUACIONES | UPS Sistema Completo | TRUE | Marca Generica |  |  |  | 3
SISTEMA DE ALIMENTACIÓN ININTE SALICRU SLC-3000-TWIN RT2 SAI 3KVA 291822C15781 | Otros Equipos / Accesorios | FALSE | SALICRU |  |  |  | 3
UPS, APPLETON, S4K2U3000-C S4K2U3000-C UPS 3KVA MONOF. IN/OUT:120V | UPS Sistema Completo | TRUE | APPLE |  |  |  | 3
UPS, APPLETON, S4K2U3000-C S4K2U3000-C UPS 3KVA MONOF. IN/OUT:120V | UPS Sistema Completo | TRUE | APPLE |  |  |  | 3
UPS, KAISE, KUE-T03-WB-CH UPS-SISTEMA DE ALMACENAMIENTO INTERRUMPIDO EA903G3A, MODEL: KUE-T03-WB-CH, 3KVA/2700W ELECTRONIC EQUIPMENT KAISE | UPS Sistema Completo | TRUE | KAISE |  |  |  | 3 | 2700
UNIDAD DE PROCESAMIENTO DE ENERGIA, LEGRAND, 310172 310172 UNIDAD DE PROCESAMIENTO DE ENERGIA - UPS UPS/DAKER DK PLUS 3KVA | UPS Sistema Completo | TRUE | LEGRAND |  |  |  | 3
UPS, APC, SRT3000XLI MERCANCIA NUEVA PARA LA INDUSTRIA INFORMATICA APC SMART-UPS SRT 3KVA 220V | UPS Sistema Completo | TRUE | APC |  |  |  | 3
UNIDAD DE POTENCIA APC SMART-UPS 3KVA UNIDAD DE POTENCIA COMERCIAL CAJA SMT2200RMI2U - UNIDAD SMART-UPS DE APC, 3000 VA, CON PANTALLA LCD, 230V, SMT2200RMI2U - UN | UPS Sistema Completo | TRUE | APC |  |  |  | 3
UPS APC SRT3000XLI UPS COMERCIAL CAJA SRT3000XLI - UPS DE 3KVA | UPS Sistema Completo | TRUE | APC |  |  |  | 3
UNIDAD DE POTENCIA APC SMART-UPS 3KVA UNIDAD DE POTENCIA COMERCIAL CAJA SMT2200RMI2U - UNIDAD SMART-UPS DE APC, 3000 VA, CON PANTALLA LCD, 230V, SMT2200RMI2U - UN | UPS Sistema Completo | TRUE | APC |  |  |  | 3
UPS, KAISE, KUKS-T03K-WB WITH 6*9AH INBUILT BATTERY, KAISE LOGO, WITH USB, WITH 1PCS C13 TO C14 OUTPUT CABLE UPS-SISTEMA DE ALMACENAMIENTO INTERRUMPIDO 3KVA, 220V/60HZ, 0.9PF, NEMA INPUT(INCLUDES IEC TO NEMA 5-15R CABLE) AND 6*IEC OUTPUT SOCK - | Batería / Banco de Baterías | FALSE | KAISE |  |  |  | 3
FUENTE ININTERRUMPIBLE DE POTENCIA, ALPHA, UPS_ALP_PINNACLE 3KVA PLUS W/O SE USA PARA ALIMENTAR UN SERVIDOR DE COMPUTADORA PARA MANTENER LA ALIMENTACIÓN CONSTANTE M ACERO / CIRCUITO INTEGRADOS / CAPACITORES SE PRESENTA DENTRO DE UN CARTON CON ESPUMA GP310527 | Otros Equipos / Accesorios | FALSE | SIEMENS |  |  |  | 3
R. UPS 3 KVA, CONVERT II-3K, SEPTENTRIO TECHNOLOGIES SL, 3K CODIGO: R59316 ES UNA UPS REACONDICIONADA. LA UPS (UNINTERRUPTIBLE POWER SOURCE) ES UN COMPONENTE ELÉCTRI R. UPS 3 KVA, CONVERT II-3K QUE PROPORCIONA ENERGÍA DE EMERGENCIA A UN SISTEMA CUANDO FALLA LA FUENTE DE ALIMENTACIÓN | UPS Sistema Completo | TRUE | Marca Generica |  |  |  | 3
UPS UNIDAD DE ENERGIA SOCOMEC ITY-E-TW030B METAL Y MATERIAL SINTETICO SISTEMA DE PROTECCION ELECTRICA UPS DE 3KVA// CODIGO DE ORIGEN 8027122563994 UPS UNIDAD DE ENERGIA INTERRUMPIDA | UPS Sistema Completo | TRUE | Marca Generica |  |  |  | 3
UPS DE 3KVA, MARCA ALLSAI, ENT, ALLSAI, WPRO3K-110 ALLSAI 3K 110V ESTABILIZADOR Y RESPALDO DE ENERGÍA AC UPS DE 3KVA, MARCA ALLSAI, ENTRADA: 110/120VAC PLÁSTICO, COBRE, ACERO | UPS Sistema Completo | TRUE | ALLSAI |  |  |  | 3
UPS, EAST, EA903PS Metal y Plastico Sistema de Alimentación Ininterrumpida UPS de 3 kVA; Include 8 Batteries 12V/7AH, INPUT / OUTPUT (220V/220V), Include Conector NE | Batería / Banco de Baterías | FALSE | EAST |  |  |  | 3
UPS, EAST, EA903PSRT Metal y Plastico Sistema de Alimentación Ininterrumpida UPS EAST de 3 kVA; Include 6 Batteries 12V/9AH, INPUT / OUTPUT (220V/220V), Include Conect | Batería / Banco de Baterías | FALSE | EAST |  |  |  | 3
UNIDAD DE ALIMENTACION ININTERRUMPIDA, TESCOM, TEOS+13 (3KVA ON-LINE) UPS UNINTERRUPTED POWER SOURCE UPS UNIDAD DE ALIMENTACION BAJO CORTE DE LUZ UNIDAD DE ALIMENTACION ININTERRUMPIDA (UPS) | UPS Sistema Completo | TRUE | Marca Generica |  |  |  | 3
UNIDAD DE PROCESAMIENTO DE ENERGIA, LEGRAND, 310172 310172 UNIDAD DE PROCESAMIENTO DE ENERGIA - UPS UPS/DAKER DK PLUS 3KVA | UPS Sistema Completo | TRUE | LEGRAND |  |  |  | 3
UPS, TRIPP LITE, SUINT3000XLCD MERCANCIA NUEVA PARA LA INDUSTRIA INFORMATICA SUINT3000XLCD-SMARTONLINE 230V 3KVA 2700W ON-LINE DOUBLE-CON | UPS Sistema Completo | TRUE | TRIPP LITE |  |  |  | 3 | 2700
UPS APC SRT3000XLI COMERCIAL CAJA SRT3000XLI - UPS DE 3KVA | UPS Sistema Completo | TRUE | APC |  |  |  | 3
UPS, KAISE, KUKS-T03K-WB WITH 6*9AH INBUILT BATTERY, KAISE LOGO, WITH USB, WITH 1PCS C13 TO C14 OUTPUT CABLE UPS-SISTEMA DE ALMACENAMIENTO INTERRUMPIDO 3KVA, 220V/60HZ, 0.9PF, NEMA INPUT(INCLUDES IEC TO NEMA 5-15R CABLE) AND 6*IEC OUTPUT SOCK MP9103S | Batería / Banco de Baterías | FALSE | KAISE |  |  |  | 3
UPS APC SRT3000XLI COMERCIAL CAJA SRT3000XLI - UPS DE 3KVA | UPS Sistema Completo | TRUE | APC |  |  |  | 3
FUENTE DE RESPALDO DE ENERGIA,POWEST,UPS, UPS ON-LINE CON CONTROL DSP TARJETA DE COMUNICACIÓN SNMP FUENTE DE RESPALDO DE ENERGIA 2023.SWG.009 UPS 3 KVA 220 | Tarjeta SNMP / Red | FALSE | Marca Componentes |  |  |  | 3
FUENTE DE RESPALDO DE ENERGIA,POWEST,UPS, UPS ON-LINE CON CONTROL DSP TARJETA DE COMUNICACIÓN SNMP FUENTE DE RESPALDO DE ENERGIA 2023.SWG.009 UPS 3 KVA 220 | Tarjeta SNMP / Red | FALSE | Marca Componentes |  |  |  | 3
UPS 3KVA IP20 -ELE, INGETEAM, 3KVA IP20 CODIGO: R1024210 CONVERTIDORES DE POTENCIA UPS 3KVA IP20 -ELE | UPS Sistema Completo | TRUE | Marca Generica |  |  |  | 3
UPS 3KVA IP20 -ELE, INGETEAM, 3KVA IP20 CODIGO: R1024210 CONVERTIDORES DE POTENCIA UPS 3KVA IP20 -ELE | UPS Sistema Completo | TRUE | Marca Generica |  |  |  | 3
ESTABILIZADOR, S/M, S/M ESTABILIZADOR 3KW ESTABILIZADOR | Otros Equipos / Accesorios | FALSE | Marca Componentes |  |  |  | 3
UPS, KAISE, KUE-T03-WB V2 UPS-SISTEMA DE ALMACENAMIENTO INTERRUMPIDO EA903G3A, MODEL: KUE-T03-WB V2, 3KVA/2700W | UPS Sistema Completo | TRUE | KAISE |  |  |  | 3 | 2700
UPS UNIDAD DE ENERGIA INTERRUM SOCOMEC ITY-E-TW030B METAL Y MATERIAL SINTETICO SISTEMA DE PROTECCION ELECTRICA ITYS 3KVA 230V SINE ENTRY-L UPS DE 3KVA | UPS Sistema Completo | TRUE | Marca Generica |  |  |  | 3
UNIDAD DE POTENCIA APC SMART-UPS 3KVA COMERCIAL CAJA SMT2200RMI2U - UNIDAD SMART-UPS DE APC, 3000 VA, CON PANTALLA LCD, 230V, SMT2200RMI2U - UN | UPS Sistema Completo | TRUE | APC |  |  |  | 3
FUENTE UPS // MARSRIVA // SIN MODELO PLASICO METAL ALIMENTACION ESTABILIZADA EN BOLSA FUENTE UPS // SmartOnlineUPS,3kVA,with 6x12V/7Ahbattery MR-US3K | UPS Sistema Completo | TRUE | MARSRIVA |  |  |  | 3
UPS, KAISE, KUE-T03-WB V2 ELECTRONIC EQUIPMENT KAISE UPS-SISTEMA DE ALMACENAMIENTO INTERRUMPIDO EA903G3A, MODEL: KUE-T03-WB V2, 3KVA/2700W - | UPS Sistema Completo | TRUE | KAISE |  |  |  | 3 | 2700
UPS EN LINEA 3KVA MODELO:PVT3K USO:PROPORCIONAR O SUMINISTRAR ENERGIA ELECTRICA DURANTE ALGUN APAGON ELECTRICO POR UN TIE MARCA:CONPO | UPS Sistema Completo | TRUE | CONPO (RegEx) |  |  |  | 3
UPS UNIDAD DE ALIMENTACION ESTABILI,POWER FOREX,TM1103S, ALMACENADOR DE ENERGIA INCLUYE PIEZAS Y ACCESORIOS UPS UNIDAD DE ALIMENTACION ESTABILIZADA 3KVA | UPS Sistema Completo | TRUE | Marca Generica |  |  |  | 3
UPS UNIDAD DE ALIMENTACION ESTABILI,POWER FOREX,RM1102S, ALMACENADOR DE ENERGIA INCLUYE PIEZAS Y ACCESORIOS UPS UNIDAD DE ALIMENTACION ESTABILIZADA 3KVA | UPS Sistema Completo | TRUE | Marca Generica |  |  |  | 3
UPS VERTIV EDGE LITHIUM ION 3000 VA 230 V VARIOS CONTIENE UN ADAPTADOR ETHERNET (MARCA VERTIV, MODELO RDU101) SISTEMA DE ALIMENTACIÓN ININTERRUMPIDA VI=VO=230VAC-230VAC-1P+N-3KVA-2,7KW VERT.EDGELI-3000IRT2U | UPS Sistema Completo | TRUE | VERTIV |  |  |  | 3
APC SMART-UPS CON BATERIAS, APC, SRT96BP MPN: SRT96BP / UI713APC45 APC SMART-UPS SRT 96V 3KVA BATTERY PACK | Batería / Banco de Baterías | FALSE | APC |  |  |  | 3
APC SMART-UPS, APC, SRT3000XLI MPN: SRT3000XLI / UI713APC27 UPS SMART APC STR3000XLI 3KVA 2.7KW 230V RJ-45SE | UPS Sistema Completo | TRUE | APC |  |  |  | 3
UPS, TRIPPLITE, SU3000RTXLCD2U-SMARTONLINE MERCANCIA NUEVA PARA LA INDUSTRA INFORMATICA SU3000RTXLCD2U-SMARTONLINE 120V 3KVA 2.7KW DOUBLE-CONVERSION | UPS Sistema Completo | TRUE | TRIPP LITE |  |  |  | 3
UPS APC SRT3000XLI COMERCIAL CAJA SRT3000XLI - UPS DE 3KVA | UPS Sistema Completo | TRUE | APC |  |  |  | 3
UNIDAD DE POTENCIA APC SMART-UPS 3KVA COMERCIAL CAJA SMT2200RMI2U - UNIDAD SMART-UPS DE APC, 3000 VA, CON PANTALLA LCD, 230V, SMT2200RMI2U - UN | UPS Sistema Completo | TRUE | APC |  |  |  | 3
UNIDAD DE PROCESAMIENTO DE ENERGIA, LEGRAND, 310172 310172 UNIDAD DE PROCESAMIENTO DE ENERGIA - UPS UPS/DAKER DK PLUS 3KVA | UPS Sistema Completo | TRUE | LEGRAND |  |  |  | 3
UPS, KAISE, KUE-RT03-WB V2 UPS-SISTEMA DE ALMACENAMIENTO INTERRUMPIDO EA903G3ASRT KUE-RT03-WB V2 EA903G3ASRT, 3KVA, 220V/60HZ | UPS Sistema Completo | TRUE | KAISE |  |  |  | 3
SISTEMA DE ALIMENTACION UPS EATON 9PX3000IRT2U COMERCIAL CAJA 9PX3000IRT2U - UPS EATON 9PX 3KVA 2RU | UPS Sistema Completo | TRUE | EATON |  |  |  | 3
UNIDAD DE PROCESAMIENTO DE ENERGIA, LEGRAND, 310172 310172 UNIDAD DE PROCESAMIENTO DE ENERGIA - UPS UPS/DAKER DK PLUS 3KVA | UPS Sistema Completo | TRUE | LEGRAND |  |  |  | 3
UPS, APC, SRT3000XLI COMERCIAL CAJA SRT3000XLI - UPS DE 3KVA | UPS Sistema Completo | TRUE | APC |  |  |  | 3
UPS, APC, SRT3000XLI COMERCIAL CAJA SRT3000XLI - UPS DE 3KVA | UPS Sistema Completo | TRUE | APC |  |  |  | 3
UNIDAD DE PROCESAMIENTO DE ENERGIA, LEGRAND, 310172 310172 UNIDAD DE PROCESAMIENTO DE ENERGIA - UPS UPS/DAKER DK PLUS 3KVA | UPS Sistema Completo | TRUE | LEGRAND |  |  |  | 3
SISTEMA DE ALIMENTACIÓN ININTERRUMPIDA, SCHNEIDER, SP1 3KVA SISTEMA DE ALIMENTACIÓN ININTERRUMPIDA BRINDA PROTECCIÓN AL EQUIPAMIENTO CONECTADO AL MISMO CONTRA VARIACIONES DE LA RED ELÉCTRIC WSL00086-SCHNEIDERUPS_SP2K-W-S_S METAL | Otros Equipos / Accesorios | FALSE | SCHNEIDER ELECTRIC |  |  |  | 3
SUMINISTROS DE ENERGÍA ININTERRUMPIBLE, SCHNEIDER ELECTRIC, SRTRK4 APC SMART-UPS SRT 19"" RAIL KIT FOR SRT 1/1.5/2.2/3KVA UPS - PARA SUMINISTRAR ENERGIA SUMINISTROS DE ENERGÍA ININTERRUMPIBLE SRTRK4 | Kit de Rieles / Montaje | FALSE | APC |  |  |  | 3
UPS, APC, SRT3000XLI COMERCIAL CAJA SRT3000XLI - UPS DE 3KVA | UPS Sistema Completo | TRUE | APC |  |  |  | 3
UPS, KAISE, KUE-T03-WB WITH 6*9AH INBUILT BATTERY, KAISE LOGO, WITH USB AND EPO, WITH 1PCS C13 TO C14 OUTPUT CABL UPS-SISTEMA DE ALMACENAMIENTO INTERRUMPIDO EA903G3A KUE-T03-WB 3KVA, 220V/60HZ, 0.9PF, NEMA INPUT(INCLUDES IEC TO NEMA 5-15R CABLE) A | Batería / Banco de Baterías | FALSE | KAISE |  |  |  | 3
UPS, KAISE, KUKS-T03K-WB UPS-SISTEMA DE ALMACENAMIENTO INTERRUMPIDO 3KVA, 220V/60HZ, 0.9PF, NEMA INPUT(INCLUDES IEC TO NEMA 5-15R CABLE) | UPS Sistema Completo | TRUE | KAISE |  |  |  | 3
(UPS) SISTEMA DE ALIMENTACION,UNITRONIC POWER,UNB1103KS, 3KVA,3KVA/3KW,220VAC 60HZ,6PCS 9AH,NEMA INPUT,NEMA OUTPUT,UNITRONIC POWER PROTEGE Y ESTABILIZA CARGAS SENSIBLES ANTE SOBRETENSION DE LA RED ELECTRICA (UPS) SISTEMA DE ALIMENTACIÓN ININTERRUMPIDA DE 3KVA ENTREGA TIEMPO DE AUTONOMIA A FALTA ENERGIA//SERIES NO.UI01241040094 A UI01241040123 | UPS Sistema Completo | TRUE | UNITRONIC |  |  |  | 3
APC SMART-UPS CON BATERIAS, APC, SRT96BP MPN: SRT96BP / UI713APC45 APC SMART-UPS SRT 96V 3KVA BATTERY PACK | Batería / Banco de Baterías | FALSE | APC |  |  |  | 3
UPS, APC, SRT3000XLI COMERCIAL CAJA SRT3000XLI - UPS DE 3KVA | UPS Sistema Completo | TRUE | APC |  |  |  | 3
UPS, APC, SRT3000XLI COMERCIAL CAJA SRT3000XLI - UPS DE 3KVA | UPS Sistema Completo | TRUE | APC |  |  |  | 3
UPS ON-LINE, IEDA POWER SAFE, UDC-3K-T-G2 UPS ON-LINE USO ELECTRICO UPS ON-LINE PREMIUM PROTECTION 3 KVA -2700W / 220VAC - OUTLET P/ NEMA + SCHUKO/ USB-HID METAL | UPS Sistema Completo | TRUE | Marca Generica |  |  |  | 3 | 2700
UPS, APC, SRT3000XLI SRT3000XLI APC SMART-UPS SRT3000XLI 3KVA, 2.7KW, 230V, RJ-45 SERIAL, SMARTSLOT, USB | UPS Sistema Completo | TRUE | APC |  |  |  | 3
SISTEMA DE ALIMENTACION UPS, EATON, 9PX3000IRT2U COMERCIAL CAJA 9PX3000IRT2U - UPS EATON 9PX 3KVA 2RU | UPS Sistema Completo | TRUE | EATON |  |  |  | 3
UPS/ENERS ESOL T-E 3KVA, ENERSAFE, UPS ESOL T-E 3KVA UPS ESOL T-E 3KVA INDUSTRIAL MP III 3KVA/2,7KW UPS, 0.9PF, 220VAC/50HZ, 72VDC, WITH 6PCS X 12V9AH BATTERIES | Batería / Banco de Baterías | FALSE | ENERSAFE |  |  |  | 3
UPS, ENERSAFE, UPSESOLTE3KVA UPSESOLTE3KVA UPS/ENERS ESOL T-E 3KVA | UPS Sistema Completo | TRUE | ENERSAFE |  |  |  | 3
APC SMART-UPS, APC, SRT96BP UI713APC45 APC SMART-UPS SRT 96V 3KVA BATTERY PACK | Batería / Banco de Baterías | FALSE | APC |  |  |  | 3
APC SMART-UPS, APC, SRT3000XLI UI713APC27 APC SMART APC STR300XLI 3KVA 2.7K 230V RJ-45 SERIAL SMART | UPS Sistema Completo | TRUE | APC |  |  |  | 3
UPS, APC, SRT3000XLI COMERCIAL CAJA SRT3000XLI - UPS DE 3KVA | UPS Sistema Completo | TRUE | APC |  |  |  | 3
SISTEMA ESTABILIZADO DE ENERGIA, ALLSAI, WPRO-3K ALLSAIW-3 PRO 3K PARA RESPALDO Y CALIDAD DE ENERGIA SISTEMA ESTABILIZADO DE ENERGIA (UPS) PLASTICO, ACERO Y COBRE,SERIE W PRO 3KVA/2,7KW | UPS Sistema Completo | TRUE | ALLSAI |  |  |  | 3
UPS, DPC, DXBH(R)-3KVA-D/D (A) SISTEMA DE ENERGIA UPS / UPS PARA CAD (3KVA) COMPLETO CON ACCESORIOS PARA SU BUEN FUNCIONAMIENTO UPS FOR CAD (3KVA) UPS POWER SYSTEM U.FISICA EN SET / ITEM CODE. 950101020626514 | UPS Sistema Completo | TRUE | DPC |  |  |  | 3
UPS, KAISE, KUKS-T03K-WB WITH 6*9AH INBUILT BATTERY, KAISE LOGO, WITH USB, WITH 1PCS C13 TO C14 OUTPUT CABLE UPS-SISTEMA DE ALMACENAMIENTO INTERRUMPIDO 3KVA, 220V/60HZ, 0.9PF, NEMA INPUT(INCLUDES IEC TO NEMA 5-15R CABLE) AND 6*IEC OUTPUT SOCK MP9103S | Batería / Banco de Baterías | FALSE | KAISE |  |  |  | 3
UPS, KAISE, KUKS-T03K-WB WITH 6*9AH INBUILT BATTERY, KAISE LOGO, WITH USB, WITH 1PCS C13 TO C14 OUTPUT CABLE UPS-SISTEMA DE ALMACENAMIENTO INTERRUMPIDO 3KVA, 220V/60HZ, 0.9PF, NEMA INPUT(INCLUDES IEC TO NEMA 5-15R CABLE) AND 6*IEC OUTPUT SOCK | Batería / Banco de Baterías | FALSE | KAISE |  |  |  | 3
EQUIPO DE ENERGÍA ESTABILIZADA, CENTIEL, 00-00705 PLÁSTICO, COBRE, ACERO ESTABILIZACIÓN Y RESPALDO DE ENERGÍA CODE: 00-00705 // UPS CENTIEL ESSENTIALPOWER XSR KS EQUIPO DE ENERGÍA ESTABILIZADA (UPS) DE 3KW | UPS Sistema Completo | TRUE | CENTIEL |  |  |  | 3
UPS, ENERSAFE, UPSESOLTE3KVA UPSESOLTE3KVA UPS/ENERS ESOL T-E 3KVA | UPS Sistema Completo | TRUE | ENERSAFE |  |  |  | 3
UPS, ENERSAFE, UPSESOLRTHC3KVA UPSESOLRTHC3KVA UPS/ENERS ESOL RTH-C 3KVA | UPS Sistema Completo | TRUE | ENERSAFE |  |  |  | 3
UPS CON BATERÍAS DE LITIO, ENERSAFE, UPSESOLRTHL3KVA UPSESOLRTHL3KVA UPS/ENER ESOL RTH-C 3KVA C/LIT | UPS Sistema Completo | TRUE | ENERSAFE |  |  |  | 3
APC SMART-UPS SRT, APC BY SCHNEIDER ELECTRIC, SRT3000XLI UNIDAD DE ESTABILIZACION Y RESPALDO DE ENERGIA APC SRT 3KVA 230V N° Parte: SRT3000XLI | UPS Sistema Completo | TRUE | APC |  |  |  | 3
UPS, APC, SRT3000XLI COMERCIAL CAJA SRT3000XLI - UPS DE 3KVA | UPS Sistema Completo | TRUE | APC |  |  |  | 3
UPS, APC, SRT3000XLI COMERCIAL CAJA SRT3000XLI - UPS DE 3KVA | UPS Sistema Completo | TRUE | APC |  |  |  | 3
UPS, APC, SRT3000XLI COMERCIAL CAJA SRT3000XLI - UPS DE 3KVA | UPS Sistema Completo | TRUE | APC |  |  |  | 3
UPS DE BAJA TENSION, EATON, 9PX3000RTN UNIDAD ININTERRUMPIDA DE ENERGIA DE BAJA TENSION MATERIAL ELECTRICO PARA USO INDUSTRIAL 9PX3000RTN, 9PX UPS 3KVA 120V PO240000055,PAGO A CREDITO DE 30 DIAS FECHA DE FACTURA VIA TRANSFERENCIA BANCARIA | UPS Sistema Completo | TRUE | EATON |  |  |  | 3
UPS,KAISE,KUE-T03-WB-CH, REF: INPUT:208-240VAC 50/60HZ, OUTPUT:208-204VAC 50/60HZ, CAPACITY: 3KVA/2700W S/N:900032303080545 EN BULTO 3000V | UPS Sistema Completo | TRUE | KAISE |  |  |  | 3 | 2700
UPS FUERZA, APC, SMX3000HV ESTADO:NUEVO UPS FUERZA 03 KVA RACKEABLE EN GABINETE CREDITO 30 DÍAS DESPUES DEL ARRIBO | UPS Sistema Completo | TRUE | APC |  |  |  | 3
ACCESSORIES FOR UPS, KOLFF, ACCESSORIES FOR EBM IOT 2-3KVA (CABLES) ACCESSORIES FOR EBM IOT 2-3KVA (CABLES) ACCESORIO DE RREMPLAZO ACCESSORIES FOR UPS METAL, ELECTRÓNICO | UPS Sistema Completo | TRUE | KOLFF |  |  |  | 3
UPS, KAISE, KUKS-T03K-WB UPS-SISTEMA DE ALIMENTACION ININTERRUMPIDO AND 6*IEC OUTPUT SOCKET, WITH 6*9AH INBUILT BATTERY, KAISE LOGO, WITH USB, WITH 1PCS C13 T 3KVA, 220V/60HZ, 0.9PF, NEMA INPUT(INCLUDES IEC TO NEMA 5-15R CABLE) | Batería / Banco de Baterías | FALSE | KAISE |  |  |  | 3
GABINETE DE BATERIAS, TOSHIBA, T1B3000022 SERIES 23111000121 ,M 23111000124 SERIES: T1000 PARA UPS DE 3KVA | UPS Sistema Completo | TRUE | TOSHIBA |  |  |  | 3
APC SMART-UPS, APC, SRT3000XLI UI713APC27 APC SMART APC STR300XLI 3KVA 2.7K 230V RJ-45 SERIAL SMART | UPS Sistema Completo | TRUE | APC |  |  |  | 3
UPS/ENERS ESOL T-E 3KVA, ENERSAFE, UPS ESOL T-E 3KVA UPS ESOL T-E 3KVA MP III 3KVA/2,7KW UPS, 0.9PF, 220VAC/50HZ, 72VDC, WITH 6PCS X 12V9AH BATTERIES | Batería / Banco de Baterías | FALSE | ENERSAFE |  |  |  | 3
UPS, KAISE, KUE-T03-WB V2 UPS-SISTEMA DE ALIMENTACION ININTERRUMPIDO KUE-T03-WB V2 EA903G3A KUE-T03-WB V2 3KVA, 220V/60HZ, 0.9PF | UPS Sistema Completo | TRUE | KAISE |  |  |  | 3
UPS, APC, SRT3000XLI COMERCIAL CAJA SRT3000XLI - UPS DE 3KVA | UPS Sistema Completo | TRUE | APC |  |  |  | 3
SISTEMA DE ALIMENTACION UPS, EATON, 9PX3000IRT2U COMERCIAL CAJA 9PX3000IRT2U - UPS EATON 9PX 3KVA 2RU | UPS Sistema Completo | TRUE | EATON |  |  |  | 3
UPS, APC, SRT3000XLI COMERCIAL CAJA SRT3000XLI - UPS DE 3KVA | UPS Sistema Completo | TRUE | APC |  |  |  | 3
UPS, APC, SRT3000XLI COMERCIAL CAJA SRT3000XLI - UPS DE 3KVA | UPS Sistema Completo | TRUE | APC |  |  |  | 3
APC SMART-UPS SRT, APC BY SCHNEIDER ELECTRIC, SRT3000XLI UNIDAD DE ESTABILIZACION Y RESPALDO DE ENERGIA APC SMART-UPS SRT 3000VA 230V APC SRT 3KVA 230V N° PARTE: SRT3000XLI // CREDITO 30 DIAS DE FECHA DE FACTURA | UPS Sistema Completo | TRUE | APC |  |  |  | 3
UPS, APC, SRT3000XLI COMERCIAL CAJA SRT3000XLI - UPS DE 3KVA | UPS Sistema Completo | TRUE | APC |  |  |  | 3
UPS EN LINEA 3KVA MODELO:PVT3K USO:PROPORCIONAR O SUMINISTRAR ENERGIA ELECTRICA DURANTE ALGUN APAGON ELECTRICO POR UN TIE MARCA:LUMILEX | UPS Sistema Completo | TRUE | LUMILEX (RegEx) |  |  |  | 3
UPS, APC, SRT3000XLI SRT3000XLI APC Smart-UPS SRT 3000VA 230V APC Smart-UPS SRT3000XLI 3kVA, 2.7kW, 230V, RJ-45 Serial, SmartSlot, USB | UPS Sistema Completo | TRUE | APC |  |  |  | 3
RESPALDO ELECTRICO UPS EN LÍNEA 3KVA/2700W, 6 SLDS, FORZA, FDC-3002R CONCEBIDO PARA EVITAR INTERRUPCIONES DE SERVICIO INESPERADAS DEBIDO A SOBRECARGAS, FALLAS Forza FDC-3002R 3K Onln UPS 3000VA/2700W 220V 4O 40-70Hz SKU: UI774FOR24 | UPS Sistema Completo | TRUE | FORZA |  |  |  | 3 | 2700
UPS, ENERSAFE, UPSESOLTE3KVA UPSESOLTE3KVA UPS/ENERS ESOL T-E 3KVA | UPS Sistema Completo | TRUE | ENERSAFE |  |  |  | 3
UPS,HBIT,S/M, MÓDULO DE DISTRIBUCIÓN DE ENERGÍA PARA SISTEMAS DE ALIMENTACIÓN ININTERRUMPIDA DE ENERGÍA ACCESORIO PARA UPS QUE DOTA AL SISTEMA DE ENCHUFES PARA LA CONEXIÓN DE EQUIPOS EXTERNOS. BYPASS & PDU FOR UPS 1~3KVA - 7 OUTPUT SOCKETS | PDU (Power Distribution Unit) | FALSE | HBIT |  |  |  | 3
SISTEMA DE ALIMENTACION INTERRUMPIDA, IEDA POWER/ SAFE, UDC-3K-T-ISO UPS PARA USO ELECTRICO UPS ON-LINEPREMIUM ISOLATED PROTECTION## 3 KVA - 2700W# /# 220VAC - NEMA + SCHUKO / ZERO E METAL | UPS Sistema Completo | TRUE | SOLA |  |  |  | 3 | 2700
UNIDADES DE ALIMENTACION ESTABILIZADA UPS, KEHUA TECH, KR3000+ UPS (UNINTERRUPTIBLE POWER SUPPLIE) PROPORCIONA ENERGIA ELECTRICA INDEPENDIENTE DE TIEMPO LIMITADO UNIDADES DE ALIMENTACION ESTABILIZADA UPS PVC ,METAL ,CIRCUITOS,POTENCIA: 3KVA | UPS Sistema Completo | TRUE | KEHUA TECH |  |  |  | 3
UPS , KAISE, KUKS-T03K-WB UPS UPS-SISTEMA DE ALIMENTACION ININTERRUMPIDO 3KVA, 220V/60HZ, 0.9PF, NEMA INPUT(INCLUDES IEC TO NEMA 5-15R CABLE) AND 6*IEC OUTPUT SOCK | UPS Sistema Completo | TRUE | KAISE |  |  |  | 3
UPS, KAISE, KUKS-T03K-WB 3KVA, 220V/60HZ, 0.9PF, NEMA INPUT(INCLUDES IEC TO NEMA 5-15R CABLE) AND 6*IEC OUTPUT SOCK SISTEMA DE ALIMENTACION ININTERRUMPIDO UPS-SISTEMA DE ALIMENTACION ININTERRUMPIDO | UPS Sistema Completo | TRUE | KAISE |  |  |  | 3
UPS, APC, SRT3000XLI COMERCIAL CAJA SRT3000XLI - UPS DE 3KVA | UPS Sistema Completo | TRUE | APC |  |  |  | 3
UPS/ENERS ESOL T-E 3KVA, LEGRAND, UPS ESOL T-E 3KVA UPS ESOL T-E 3KVA MP III 3KVA/2,7KW UPS, 0.9PF, 220VAC/50HZ, 72VDC, WITH 6PCS X 12V9AH BATTERIES | Batería / Banco de Baterías | FALSE | LEGRAND |  |  |  | 3
UPS, LEGRAND, UPSESOLTE3KVA-U UPSESOLTE3KVA-U UPS/ENERS ESOL T-E 3KVA | UPS Sistema Completo | TRUE | LEGRAND |  |  |  | 3
UPS, LEGRAND, ESOLRTH-C3KVA ESOLRTH-C3KVA UPS/ENERS ESOL RTH-C 3KVA | UPS Sistema Completo | TRUE | LEGRAND |  |  |  | 3
ESTABILIZADOR DE VOLTAJE 3KVA,NEOPOWER,NPC-3HB-1P-R15, VOLTAJE DE ENTRADA 150V- 260V, VOLTAGE DE SALIDA 110V & 220V, 60HZ ESTABILIZADOR DE VOLTAJE 3KVA VOLTAGE STABILIZER 3KVA | Otros Equipos / Accesorios | FALSE | Marca Componentes |  |  |  | 3
(UPS) SISTEMA DE ALIMENTACION,ACWATT,AC120/30, FUNCION: PROTEGER Y ESTABILIZAR CARGAS SENSIBLES ANTE SOBRETENSIONES U OTRAS FLUCTUACIONES RECTIFICADOR, INVERSOR, BATERÍAS, CARGADOR DE BATERÍA, TARJETA CONTROL, TARJETA POTENCIA, (UPS) SISTEMA DE ALIMENTACIÓN ININTERRUMPIDA DE 3KVA/3KW COD: SS003B | UPS Sistema Completo | TRUE | Marca Generica |  |  |  | 3
UPS, APC, SRT3000XLI COMERCIAL CAJA SRT3000XLI - UPS DE 3KVA | UPS Sistema Completo | TRUE | APC |  |  |  | 3
UPS, KAISE, KUKS-T03K-WB UPS-SISTEMA DE ALIMENTACION ININTERRUMPIDO 3KVA, 220V/60HZ, 0.9PF | UPS Sistema Completo | TRUE | KAISE |  |  |  | 3
UPS, ABB, POWERVALUE 11T G2 3 KVA B FUENTE DE ENERGIA UPS PowerValue 11T G2 3 kVA B #CONTRATO TMLAPEABB2017 POR PAGO DE REGALÍAS, N° Parte: 4NWP100162R0001/CRED.90DIAS F FAC | UPS Sistema Completo | TRUE | ABB |  |  |  | 3
ESTABILIZADOR, S/M, S/M NOBREAK GH11 3KVA 220V-50HZ ESTABILIZADOR DE POTENCIA ESTABILIZADOR | Otros Equipos / Accesorios | FALSE | Marca Componentes |  |  |  | 3
UPS, ENERSAFE, UPSESOLTE3KVA-U UPSESOLTE3KVA-U UPS/ENERS ESOL T-E 3KVA | UPS Sistema Completo | TRUE | ENERSAFE |  |  |  | 3
UPS, APC, SRT3000XLI COMERCIAL CAJA SRT3000XLI - UPS DE 3KVA | UPS Sistema Completo | TRUE | APC |  |  |  | 3
UPS, APC, SRT3000XLI COMERCIAL CAJA SRT3000XLI - UPS DE 3KVA | UPS Sistema Completo | TRUE | APC |  |  |  | 3
SISTEMA DE ALIMENTACION ININTERRUMPIDA, SALICRU, SLC-3000-TWIN RT2 SALICRU SLC-3000-TWIN RT2 SISTEMA DE ALIMENTACION ININTERRUMPIDA UPS DE 3 KVA | UPS Sistema Completo | TRUE | SALICRU |  |  |  | 3
UPS SOCOMEC NRT2-U3300 METAL Y MATERIAL SINTETICO UPS DE 3,3 KVA // CODIGO DE ORIGEN: 8027122601146 UPS UNIDAD DE ENERGIA INTERRUMPIDA SISTEMA DE PROTECCION ELECTRICA | UPS Sistema Completo | TRUE | Marca Generica |  |  |  | 3.3
UPS UNIDAD DE ENERGIA INTERRUM SOCOMEC NRT2-U3300 METAL Y MATERIAL SINTETICO SISTEMA DE PROTECCION ELECTRICA NRT2 UPS 3.3KVA 230VAC UPS DE 3.3KVA | UPS Sistema Completo | TRUE | Marca Generica |  |  |  | 3.3
Inversor 3.5KW 24V MPPT 100A, SUNTAIC, CM3500-24N Inversor 3.5KW 24V MPPT 100A transforma la energia de una fuente de corriente continua en una fuente de corriente alter CM3500-24N MATERIAL: ELECTRONICO | Otros Equipos / Accesorios | FALSE | Marca Componentes |  |  |  | 3.5
Inversor 3.5KW 24V MPPT 100A, SUNTAIC, CM3500-24N Inversor 3.5KW 24V MPPT 100A transforma la energia de una fuente de corriente continua en una fuente de corriente alter CM3500-24N MATERIAL: ELECTRONICO | Otros Equipos / Accesorios | FALSE | Marca Componentes |  |  |  | 3.5
PDU, TRIPPLITE, PDUMNH20HVAT1-3.8KW MERCANCIA NUEVA PARA LA INDUSTRA INFORMATICA PDUMNH20HVAT1-3.8KW 200?240V SINGLE-PH ATS/MONITORED PDU | PDU (Power Distribution Unit) | FALSE | TRIPP LITE |  |  |  | 3.8
INVERSOR, S/M, 4KW INVERSOR 220V 4KV USO INDUSTRIAL Inverter | Otros Equipos / Accesorios | FALSE | Marca Componentes |  |  |  | 4
SISTEMA DE ALIMENTACION DE ENE, HUAWEI, ETP4860 SISTEMA DE ALIMENTACION DE ENERGIA 0TH6042411002HIHM0026H -MODEL SEGÚN PL: ETP4860-4KW AC POWER BOX PART NUMBER: 02312QXK | Otros Equipos / Accesorios | FALSE | HUAWEI |  |  |  | 4
RECTIFICADOR DE VOLTAJE, ALPHA, S/M RC47010 MODULO RECTIFICADOR DE 4.4KW Y 125VDC CREDITO 30 DIAS | Otros Equipos / Accesorios | FALSE | Marca Componentes |  |  |  | 4.4
SUMINISTROS DE ENERGÍA ININTERRUMPIBLE, SCHNEIDER, SRT192BP SUMINISTROS DE ENERGÍA ININTERRUMPIBLE PROPORCIONA PROTECCION DE ENERGIA EN LINEA DE ALTA DENSIDAD Y DOBLE CONVERSION PARA SERVID APC Smart-UPS SRT 192V 5kVA and 6kVA Battery Pack P/N. SRT192BP | Batería / Banco de Baterías | FALSE | APC |  |  | On-Line Doble Conversión | 5
UPS EN LINEA DE ALTA FRECUENCIA 5KVA, S/M, TM1105S UPS EN LINEA DE ALTA FRECUENCIA 5KVA 5KW FUENTE DE ALIMENTACION ININTERRUMPIDA EN LINEA DE 5KVA / 220VAC HIGH FREQUENCY ONLINE UPS, 5KVA 5KW, WITH 7AH*16PCS BATTERY INSIDE ALUMINIO | Batería / Banco de Baterías | FALSE | Marca Componentes |  |  | On-Line Doble Conversión | 5
UPS RT 5KVA 230V WITH I/O CARD, APC, WITH I/O CARD UPS RT 5KVA 230V WITH I/O CARD ALIMENTAR CORRIENTE EN AUSENCIA DE ENERGIA ELECTRICA UPS RT 5KVA 230V WITH I/O CARD 29015977 | UPS Sistema Completo | TRUE | APC |  | Rack / Torre (RT) |  | 5
UPS RT 5KVA 230V WITH I/O CARD, APC, WITH I/O CARD UPS RT 5KVA 230V WITH I/O CARD ALIMENTAR CORRIENTE EN AUSENCIA DE ENERGIA ELECTRICA UPS RT 5KVA 230V WITH I/O CARD 29015977 | UPS Sistema Completo | TRUE | APC |  | Rack / Torre (RT) |  | 5
UPS RT 5KVA 230V WITH I/O CARD, APC, SURT5000XLIX438 UPS RT 5KVA 230V WITH I/O CARD ALIMENTAR CORRIENTE EN AUSENCIA DE ENERGIA ELECTRICA UPS RT 5KVA 230V WITH I/O CARD 29015977 | UPS Sistema Completo | TRUE | APC |  | Rack / Torre (RT) |  | 5
UPS RT 5KVA 230V WITH I/O CARD, APC, SURT5000XLIX438 UPS RT 5KVA 230V WITH I/O CARD ALIMENTAR CORRIENTE EN AUSENCIA DE ENERGIA ELECTRICA UPS RT 5KVA 230V WITH I/O CARD 29015977 | UPS Sistema Completo | TRUE | APC |  | Rack / Torre (RT) |  | 5
UPS RT 5KVA 230V WITH I/O CARD, APC, SURT5000XLIX438 UPS RT 5KVA 230V WITH I/O CARD ALIMENTAR CORRIENTE EN AUSENCIA DE ENERGIA ELECTRICA UPS RT 5KVA 230V WITH I/O CARD 29015977 | UPS Sistema Completo | TRUE | APC |  | Rack / Torre (RT) |  | 5
UPS RT 5KVA 230V WITH I/O CARD, VESTAS, 230V UPS RT 5KVA 230V WITH I/O CARD ALIMENTAR CORRIENTE EN AUSENCIA DE ENERGIA ELECTRICA UPS RT 5KVA 230V WITH I/O CARD 29015977REN | UPS Sistema Completo | TRUE | Marca Generica |  | Rack / Torre (RT) |  | 5
UPS RT 5KVA 230V WITH I/O CARD, VESTAS, 230V UPS RT 5KVA 230V WITH I/O CARD ALIMENTAR CORRIENTE EN AUSENCIA DE ENERGIA ELECTRICA UPS RT 5KVA 230V WITH I/O CARD 29015977REN | UPS Sistema Completo | TRUE | Marca Generica |  | Rack / Torre (RT) |  | 5
UPS RT 5KVA 230V WITH I/O CARD. APC. SURT5000XLIX438 UPS RT 5KVA 230V WITH I/O CARD ALIMENTAR CORRIE NTE EN AUSENCIA DE ENERGIA ELECTRICA UPS RT 5KVA 230V WITH I/O CARD 29015977 | UPS Sistema Completo | TRUE | APC |  | Rack / Torre (RT) |  | 5
SISTEMA DE ALIMENTACION APC - SCHNEIDER ELECTRIC SRTG5KXLI SISTEMA DE ALIMENTACION ININTERRUMPIDA (SAI) COMERCIAL CAJA SRTG5KXLI - APC SMART-UPS ON-LINE, 5KVA/5KW, RACK/TOWER, 230V | UPS Sistema Completo | TRUE | APC |  | Rack / Torre (RT) |  | 5
UPS RT 5KVA 230V WITH I/O CARD, VESTAS, S/M CODIGO:29015977REN ALIMENTAR CORRIENTE EN AUSENCIA DE ENERGIA ELECTRICA UPS RT 5KVA 230V WITH I/O CARD | UPS Sistema Completo | TRUE | Marca Generica |  | Rack / Torre (RT) |  | 5
UPS RT 5KVA 230V WITH I/O CARD, SCHNEIDEN, S/M CODIGO:29015977REN ALIMENTAR CORRIENTE EN AUSENCIA DE ENERGIA ELECTRICA UPS RT 5KVA 230V WITH I/O CARD | UPS Sistema Completo | TRUE | Marca Generica |  | Rack / Torre (RT) |  | 5
UPS RT 5KVA, APC, S/M MATERIAL 29015977 ALIMENTAR CORRIENTE EN AUSENCIA DE ENERGIA ELECTRICA UPS RT 5kVA 230V WITH I/O CARD | UPS Sistema Completo | TRUE | APC |  | Rack / Torre (RT) |  | 5
UPS RT 5KVA, APC, S/M MATERIAL 29015977 ALIMENTAR CORRIENTE EN AUSENCIA DE ENERGIA ELECTRICA UPS RT 5kVA 230V WITH I/O CARD | UPS Sistema Completo | TRUE | APC |  | Rack / Torre (RT) |  | 5
UPS RT 5KVA, VESTAS, S/M MATERIAL 29015977 ALIMENTAR CORRIENTE EN AUSENCIA DE ENERGIA ELECTRICA UPS RT 5kVA 230V WITH I/O CARD | UPS Sistema Completo | TRUE | Marca Generica |  | Rack / Torre (RT) |  | 5
UPS RT 5KVA, VESTAS, S/M MATERIAL 29015977 ALIMENTAR CORRIENTE EN AUSENCIA DE ENERGIA ELECTRICA UPS RT 5kVA 230V WITH I/O CARD | UPS Sistema Completo | TRUE | Marca Generica |  | Rack / Torre (RT) |  | 5
UPS RT 5KVA, VESTAS, S/M MATERIAL 29015977 ALIMENTAR CORRIENTE EN AUSENCIA DE ENERGIA ELECTRICA UPS RT 5kVA 230V WITH I/O CARD | UPS Sistema Completo | TRUE | Marca Generica |  | Rack / Torre (RT) |  | 5
SISTEMA DE ALIMENTACION, APC - SCHNEIDER ELECTRIC, SRTG5KXLI SISTEMA DE ALIMENTACION ININTERRUMPIDA (SAI) COMERCIAL CAJA SRTG5KXLI - APC SMART-UPS ON-LINE, 5KVA/5KW, RACK/TOWER, 230V | UPS Sistema Completo | TRUE | APC |  | Rack / Torre (RT) |  | 5
UPS RT 5KVA, VESTAS, S/M MATERIAL 29015977 ALIMENTAR CORRIENTE EN AUSENCIA DE ENERGIA ELECTRICA UPS RT 5kVA 230V WITH I/O CARD PAGO DIFERIDO A 10 DIAS | UPS Sistema Completo | TRUE | Marca Generica |  | Rack / Torre (RT) |  | 5
UPS RT 5KVA, VESTAS, S/M MATERIAL 29015977 ALIMENTAR CORRIENTE EN AUSENCIA DE ENERGIA ELECTRICA UPS RT 5kVA 230V WITH I/O CARD PAGO DIFERIDO A 10 DIAS | UPS Sistema Completo | TRUE | Marca Generica |  | Rack / Torre (RT) |  | 5
SISTEMA DE ALIMENTACION, APC - SCHNEIDER ELECTRIC, SRTG5KXLI SISTEMA DE ALIMENTACION ININTERRUMPIDA (SAI) COMERCIAL CAJA SRTG5KXLI - APC SMART-UPS ON-LINE, 5KVA/5KW, RACK/TOWER, 230V | UPS Sistema Completo | TRUE | APC |  | Rack / Torre (RT) |  | 5
SISTEMA DE ALIMENTACION, APC - SCHNEIDER ELECTRIC, SRTG5KXLI SISTEMA DE ALIMENTACION ININTERRUMPIDA (SAI) COMERCIAL CAJA SRTG5KXLI - APC SMART-UPS ON-LINE, 5KVA/5KW, RACK/TOWER, 230V | UPS Sistema Completo | TRUE | APC |  | Rack / Torre (RT) |  | 5
UPS RT 5KVA, APC, 5kVA 230V MATERIAL 29015977 ALIMENTAR CORRIENTE EN AUSENCIA DE ENERGIA ELECTRICA UPS RT 5kVA 230V WITH I/O CARD PAGO DIFERIDO A CONTRAENTREGA | UPS Sistema Completo | TRUE | APC |  | Rack / Torre (RT) |  | 5
UPS DE 5KVA,HPE,HPE G2 R5000/L6-30P 24A/208V O, MODELO : HPE G2 R5000/L6-30P 24A/208V OUTLETS (4) C19 (1) L6-30R/3U NA/JP UPS MARCA : HPE HPE G2 R5000 3U L630/208V 5OUT NA/JP UPS SERIAL NR: PHR4335788 - PHR4335781,Cod.Producto: Q7G10A | UPS Sistema Completo | TRUE | HPE |  | Rack / Torre (RT) |  | 5
UPS RT 5KVA, VESTAS, S/M MATERIAL 29015977 ALIMENTAR CORRIENTE EN AUSENCIA DE ENERGIA ELECTRICA UPS RT 5kVA 230V WITH I/O CARD Serial no.: ( 000DUPN0KO ) // Manuf.SerNo.: SAS2448271704,PAGO DIFERIDO A 10 DIAS | UPS Sistema Completo | TRUE | Marca Generica |  | Rack / Torre (RT) |  | 5
UPS RT 5KVA, VESTAS, S/M MATERIAL 29015977 ALIMENTAR CORRIENTE EN AUSENCIA DE ENERGIA ELECTRICA UPS RT 5kVA 230V WITH I/O CARD Serial no.: ( 000DUPOLQP ) // Manuf.SerNo.: SAS2451280381,PAGO DIFERIDO A 10 DIAS | UPS Sistema Completo | TRUE | Marca Generica |  | Rack / Torre (RT) |  | 5
UPS RT 5KVA, VESTAS, S/M MATERIAL 29015977 ALIMENTAR CORRIENTE EN AUSENCIA DE ENERGIA ELECTRICA UPS RT 5kVA 230V WITH I/O CARD Serial no.: ( 000DUPOGYK ) // Manuf.SerNo.: SAS2451280368,PAGO DIFERIDO A 10 DIAS | UPS Sistema Completo | TRUE | Marca Generica |  | Rack / Torre (RT) |  | 5
UPS RT 5KVA, APC, 5kVA 230V MATERIAL 29015977 ALIMENTAR CORRIENTE EN AUSENCIA DE ENERGIA ELECTRICA UPS RT 5kVA 230V WITH I/O CARD PAGO DIFERIDO A 10 DIAS | UPS Sistema Completo | TRUE | APC |  | Rack / Torre (RT) |  | 5
UPS DE 5KVA,HPE,HPE G2 R5000 3U L630/208V 50OU, MODELO : HPE G2 R5000 3U L630/208V 50OUTNA/JP UPS MARCA : HPE HPE G2 R5000 3U L630/208V 5OUT NA/JP UPS SERIAL NR: PHR4335842 AL PHR4335845,Cod.Producto: Q7G10A | UPS Sistema Completo | TRUE | HPE |  | Rack / Torre (RT) |  | 5
UPS RT 5KVA, APC, S/M MATERIAL 29015977 ALIMENTAR CORRIENTE EN AUSENCIA DE ENERGIA ELECTRICA UPS RT 5kVA 230V WITH I/O CARD PAGO DIFERIDO A 10 DIAS | UPS Sistema Completo | TRUE | APC |  | Rack / Torre (RT) |  | 5
UPS RT 5KVA, APC, S/M MATERIAL 29015977 ALIMENTAR CORRIENTE EN AUSENCIA DE ENERGIA ELECTRICA UPS RT 5kVA 230V WITH I/O CARD PAGO DIFERIDO A 10 DIAS DE FIN DE MES | UPS Sistema Completo | TRUE | APC |  | Rack / Torre (RT) |  | 5
UPS RT 5KVA, APC, S/M MATERIAL 29015977 ALIMENTAR CORRIENTE EN AUSENCIA DE ENERGIA ELECTRICA UPS RT 5kVA 230V WITH I/O CARD | UPS Sistema Completo | TRUE | APC |  | Rack / Torre (RT) |  | 5
UPS RT 5KVA 230V WITH I/O CARD, APC, SURT5000XLI CODIGO:29015977REN ALIMENTAR CORRIENTE EN AUSENCIA DE ENERGIA ELECTRICA UPS RT 5KVA 230V WITH I/O CARD | UPS Sistema Completo | TRUE | APC |  | Rack / Torre (RT) |  | 5
APC SMART-UP, SCHNEIDER ELECTRIC, SRTG5KXLI APC SMART-UP APC SMART-UPS RT 5KVA 230V N° PARTE: SRTG5KXLI | UPS Sistema Completo | TRUE | APC |  | Rack / Torre (RT) |  | 5
APC SMART-UP, SCHNEIDER ELECTRIC, SRTG5KXLI APC SMART-UP APC SMART-UPS RT 5KVA 230V N° PARTE: SRTG5KXLI | UPS Sistema Completo | TRUE | APC |  | Rack / Torre (RT) |  | 5
SISTEMA DE ALIMENTACION, APC - SCHNEIDER ELECTRIC, SRTG5KXLI SISTEMA DE ALIMENTACION ININTERRUMPIDA (SAI) COMERCIAL CAJA SRTG5KXLI - APC SMART-UPS ON-LINE, 5KVA/5KW, RACK/TOWER, 230V | UPS Sistema Completo | TRUE | APC |  | Rack / Torre (RT) |  | 5
UPS RT 5KVA, APC, SURT 5000XLIX 438 MATERIAL 29015977 ALIMENTAR CORRIENTE EN AUSENCIA DE ENERGIA ELECTRICA UPS RT 5kVA 230V WITH I/O CARD PAGO A 10 DIAS DE FACTURA | UPS Sistema Completo | TRUE | APC |  | Rack / Torre (RT) |  | 5
UPS, APC, SRT192BP SRT192BP APC SMART-UPS SRT 192V 5KVA AND 6KVA BATTERY PACK | Batería / Banco de Baterías | FALSE | APC |  |  |  | 5
UPS, APC, SRT192BP SRT192BP APC SMART-UPS SRT 192V 5KVA AND 6KVA BATTERY PACK | Batería / Banco de Baterías | FALSE | APC |  |  |  | 5
APC SMART-UPS SRT, APC, SRT192BP SRT192BP APC SMART-UPS SRT 192V 5KVA AND 6KVA | UPS Sistema Completo | TRUE | APC |  |  |  | 5
INVERTIDOR DE VOLTAJE, EVEREXCEED, VPS-MS-5K 5KVA OFFGRID SOLAR INVERTER SMART LCD DISPLAY HIGH EFFICIENCY SOLAR INVERTER VPS-MS-5K CONVIERTE EL VOLTAJE A CORRIENTE 220 | Otros Equipos / Accesorios | FALSE | SOLA |  |  |  | 5
UPS, APC, SRT192BP PSAPCSRT192BP APC BAT SRT 192V 5KVA | UPS Sistema Completo | TRUE | APC |  |  |  | 5
UPS, APC, SRT192BP SRT192BP APC SMART UPS SRT 192V 5KVA AND 6KVA BATTERY PACK | Batería / Banco de Baterías | FALSE | APC |  |  |  | 5
UNIDAD DE ENERGIA,UNIDAD DE ENERGÍA ININTERRUMPI,R5000, UNIDAD DE ENERGÍA ININTERRUMPIBLE UPS DE 5KVA SIN BATERÍA SPS-UPS, G2 R5K 4O L630/208V NA/JP W/O B ,Cod.Producto: P09825-001 | UPS Sistema Completo | TRUE | Marca Generica |  |  |  | 5
FUENTE DE ALIMENTACION, APC By Schneider Electric, SRT5KXLI APC SMART-UPS SRT 5000VA 230V ININTERRUMPIDA DE 5KVA N° Parte: SRT5KXLI | UPS Sistema Completo | TRUE | APC |  |  |  | 5
BATERIA DE EMERGENCIA, S/M, S/M 1000118038 RESPALDO DE ENERGIA PARA EL CUADRO DE CONTROL Y APERTURA DE FRENO DE MAQUINA SAI 5kVA VFI SDU-5000 THY Special BATERIA DE EMERGENCIA | Batería / Banco de Baterías | FALSE | Marca Componentes |  |  |  | 5
FUENTE DE ALIMENTACION, APC By Schneider Electric, SRT5KXLI APC SMART-UPS SRT 5000VA 230V ININTERRUMPIDA DE 5KVA N° Parte: SRT5KXLI | UPS Sistema Completo | TRUE | APC |  |  |  | 5
UPS, APC, SRT192BP SRT192BP APC SMART UPS SRT 192V 5KVA AND 6KVA BATTERY PACK | Batería / Banco de Baterías | FALSE | APC |  |  |  | 5
APC SMART -UPS, APC, SRT192BP SRT192BP APC SMART-UPS SRT 192VA 5KVA AND 6KVA BATT | UPS Sistema Completo | TRUE | APC |  |  |  | 5
APC SMART-UPS SRT, APC, SRT192BP SRT192BP APC SMART-UPS SRT 192V 5KVA AND 6KVA | UPS Sistema Completo | TRUE | APC |  |  |  | 5
MODULO DE UPS, KOLFF, M05 MODULO DE UPS RESPALDO DE ENERGIA 5KVA/5KW POWER MODULE METAL, PVC | Módulo de Potencia / Expansión | FALSE | KOLFF |  |  |  | 5
SISTEMA DE ALIMENTACION INTERR S/M S/M SISTEMA DE ALIMENTACION INTERRUMPIDA RESPALDO DE ENERGIA PARA EL CUADRO DE CONTROL Y APERTURA DE FRENO DE MAQUINA LA99ASE1008333 / UPS SDU 5000-SAI RIELLO SENTINEL DUAL SDU 5000. 220-240V, 50/60HZ. 5KW UNIDADES | UPS Sistema Completo | TRUE | RIELLO |  |  |  | 5
ESTABILIZADOR, S/M, S/M ESTABILIZADOR 5KW ESTABILIZADOR | Otros Equipos / Accesorios | FALSE | Marca Componentes |  |  |  | 5
UPS 5KVA MAGOM MGO 6KVA DE PLOMO, ACIDO SULFURICO, SEPARADOR DE FIBRA DE VIDRIO, CONTENEDOR(ABS OR PP) PERMITE TENER FLUJO DE ENERGIA ELECTRICA MEDIANTE BATERIAS, CUANDO EL SUMINISTRO ELECTRICO UPS 5KVA JAL1106K | UPS Sistema Completo | TRUE | Marca Generica |  |  |  | 5
APC SMART -UPS, APC, SRT192BP SRT192BP APC SMART-UPS SRT 192VA 5KVA AND 6KVA BATT | UPS Sistema Completo | TRUE | APC |  |  |  | 5
APC SMART-UPS SRT, APC, SRT192BP SRT192BP APC SMART-UPS SRT 192V 5KVA AND 6KVA | UPS Sistema Completo | TRUE | APC |  |  |  | 5
MODULO DE UPS, KOLFF, M05 MODULO DE UPS RESPALDO DE ENERGIA KVA/5KW POWER MODULE | Módulo de Potencia / Expansión | FALSE | KOLFF |  |  |  | 5
UPS, APC, SRT192BP SRT192BP APC SMART-UPS SRT 192V 5KVA AND 6KVA BATTERY PACK | Batería / Banco de Baterías | FALSE | APC |  |  |  | 5
SUMINISTROS DE ENERGÍA ININTERRUMPIBLE, APC, SRT192BP APC SMART-UPS SRT 192V 5KVA AND 6KVA BATTERY PACK PROPORCIONA PROTECCIÓN DE ENERGÍA EN LÍNEA DE ALTA DENSIDAD Y DOBLE CONVERSIÓN PARA SERVID SUMINISTROS DE ENERGÍA ININTERRUMPIBLE SRT192BP | Batería / Banco de Baterías | FALSE | APC |  |  |  | 5
APC SMART-UPS SRT, APC, SRT192BP SRT192BP APC SMART-UPS SRT 192V 5KVA AND 6KVA | UPS Sistema Completo | TRUE | APC |  |  |  | 5
APC SMART-UPS SRT, APC, SRT192BP SRT192BP APC SMART-UPS SRT 192V 5KVA AND 6KVA | UPS Sistema Completo | TRUE | APC |  |  |  | 5
APC SMART-UPS SRT, APC BY SCHNEIDER ELECTRIC, SRT192BP SRT192BP APC SMART-UPS SRT 192V 5KVA AND 6KVA BATTERY PACK N° PARTE: SRT192BP | Batería / Banco de Baterías | FALSE | APC |  |  |  | 5
APC SMART-UPS SRT, APC BY SCHNEIDER ELECTRIC, SRT192BP SRT192BP APC SMART-UPS SRT 192V 5KVA AND 6KVA N° Parte: SRT192BP | UPS Sistema Completo | TRUE | APC |  |  |  | 5
UPS, APC, SRT192BP SRT192BP APC Smart-UPS SRT 192V 5kVA and 6kVA Battery Pack APC Smart-UPS SRT 192V 5kVA and 6kVA Battery Pack | Batería / Banco de Baterías | FALSE | APC |  |  |  | 5
INVERSOR SOLAR,S/M,S/M, INVERSOR SOLAR FUERA DE LA RED 220V,5KW 220V,5KW SOLAR OFF GRID INVERTER USO:COMERCIAL | Otros Equipos / Accesorios | FALSE | SOLA |  |  |  | 5
ESTABILIZADOR DE VOLTAJE 5KVA,NEOPOWER,NPC-5HB-1P-R15, VOLTAJE DE ENTRADA 150V- 260V, VOLTAGE DE SALIDA 110V & 220V, 60HZ ESTABILIZADOR DE VOLTAJE 5KVA VOLTAGE STABILIZER 5KVA | Otros Equipos / Accesorios | FALSE | Marca Componentes |  |  |  | 5
APC SMART-UPS SRT, APC BY SCHNEIDER ELECTRIC, SRT192BP SRT192BP APC SMART-UPS SRT 192V 5KVA AND 6KVA BATTERY PACK N° PARTE: SRT192BP | Batería / Banco de Baterías | FALSE | APC |  |  |  | 5
PAQUETE DE BATERIAS PARA UPX, APC BY SCHNEIDER ELECTRIC, SRT SRT192BP APC SMART-UPS SRT 192V 5KVA AND 6KVA N° Parte: SRT192BP | UPS Sistema Completo | TRUE | APC |  |  |  | 5
Inversor 5.5kW 48V SUNTAIC, SUNTAIC, EM5500-48PL Inversor 5.5kW 48V SUNTAIC transforma la energia de una fuente de corriente continua en una fuente de corriente alter EM5500-48PL MATERIAL: ELECTRONICO | Otros Equipos / Accesorios | FALSE | Marca Componentes |  |  |  | 5.5
Inversor 5.5kW 48V SUNTAIC, SUNTAIC, EM5500-48PL Inversor 5.5kW 48V SUNTAIC transforma la energia de una fuente de corriente continua en una fuente de corriente alter EM5500-48PL MATERIAL: ELECTRONICO | Otros Equipos / Accesorios | FALSE | Marca Componentes |  |  |  | 5.5
UPS(SISTEMAS DE ALIMENTACION ININTE,ALLSAI,ALLSAIW 6K PRO RACK, WITH 16X7AH ONLINE DOBLE CONVERSION PANEL LCD 220V INCLUDE MANUAL BYPASS /UPS ES FUENTE D/SUM.ELECT.Q/POSEE UNA BAT.C/FIN D/SEGUIR DANDO ENERGIA A UN DISP. EN CASO D/INTERR.ELECT UPS(SISTEMA D/ALIMENT. ININTERRUMPIDA) -ALLSAIW 6K PRO RACK -UPS ALLSAI SERIE W PRO 6KVA/5 -FUENTE D/SUMIN.ELECT.C/BATERIAS Q/BRINDA ENERGIA ELECT.TEMP. EN CASO D/INTERRUPCION ELECT | Bypass Externo | FALSE | ALLSAI |  | Rack | On-Line Doble Conversión | 6
UPS(SISTEMAS DE ALIMENTACION ININTE,ALLSAI,ALLSAIW 6K PRO RACK, WITH 16X7AH ONLINE DOBLE CONVERSION PANEL LCD 220V INCLUDE MANUAL BYPASS /UPS ES FUENTE D/SUM.ELECT.Q/POSEE UNA BAT.C/FIN D/SEGUIR DANDO ENERGIA A UN DISP. EN CASO D/INTERR.ELECT UPS(SISTEMA D/ALIMENT. ININTERRUMPIDA) -ALLSAIW 6K PRO RACK -UPS ALLSAI SERIE W PRO 6KVA/5 -FUENTE D/SUMIN.ELECT.C/BATERIAS Q/BRINDA ENERGIA ELECT.TEMP. EN CASO D/INTERRUPCION ELECT | Bypass Externo | FALSE | ALLSAI |  | Rack | On-Line Doble Conversión | 6
UPS(SISTEMAS DE ALIMENTACION ININTE,ALLSAI,ALLSAIW 6K PRO RACK, WITH 16X7AH ONLINE DOBLE CONVERSION PANEL LCD 220V INCLUDE MANUAL BYPASS /UPS ES FUENTE D/SUM.ELECT.Q/POSEE UNA BAT.C/FIN D/SEGUIR DANDO ENERGIA A UN DISP. EN CASO D/INTERR.ELECT UPS(SISTEMA D/ALIMENT. ININTERRUMPIDA) -ALLSAIW 6K PRO RACK -UPS ALLSAI SERIE W PRO 6KVA/5 -FUENTE D/SUMIN.ELECT.C/BATERIAS Q/BRINDA ENERGIA ELECT.TEMP. EN CASO D/INTERRUPCION ELECT | Bypass Externo | FALSE | ALLSAI |  | Rack | On-Line Doble Conversión | 6
UPS ON LINE 6KVA TIPO RACK TOR, POWEST TITAN, 6KVA TIPO RACK 6KVA TIPO RACK DISPOSITIVO QUE DURANTE UN APAGON ELECTRICO PROPORCIONA ENERGIA ELECTRICA POR UN TIEMPO LI UPS ON LINE 6KVA TIPO RACK TORRE UNIDAD | UPS Sistema Completo | TRUE | TITAN |  | Rack | On-Line Doble Conversión | 6
(UPS) SISTEMA DE ALIMENTACION,UNITRONIC POWER,UNR1106KS, 6KVA/6KW ONLINE RACK UPS WITH 16PCS 7AH BATTERY, 220VAC 60HZ UNITRONIC POWER LOGO PROTEGE Y ESTABILIZA CARGAS SENSIBLES EN SOBRETENSIONES O FLUCTUACIONES DE RED ELECTRICA (UPS) SISTEMA DE ALIMENTACIÓN ININTERRUMPIDA DE 6KVA RACK RECTIFICADOR,INVERSOR,BATERÍAS,CARGADOR BATERÍA,ALARMAS AUDIBLES,PANTALLA.TIPO RACK | Batería / Banco de Baterías | FALSE | UNITRONIC |  | Rack | On-Line Doble Conversión | 6
UPS UNIDAD DE ALIMENTACION,POWER FOREX,RM33010, UPS UNIDAD DE ALIMENTACION ESTABILIZADA 6KVA ALMACENADOR DE ENERGIA high frequency 3phases online ups, rack 10kva 9kw INCLUYE PIEZAS Y ACCESORIOS | UPS Sistema Completo | TRUE | Marca Generica |  | Rack | On-Line Doble Conversión | 6
SISTEMA DE ENERGÍA, ALLSAI, ALLSAIW6K-PRO RACK PLÁSTICO, ACERO, COBRE, PLOMO Y ÁCIDO ENERGIA ESTABILIZADA ON LINE DOBLE CONVERSION PANEL LCD 220V // SERIE: 60030 UPS ALLSAI SERIE W PRO RACK 6KVA/5.4KW | UPS Sistema Completo | TRUE | ALLSAI |  | Rack | On-Line Doble Conversión | 6
UPS,HBIT,POWERHEART DE 6KVA - MONOFÁSIC, SISTEMA DE ALIMENTACIÓN ININTERRUMPIDA DE ENERGÍA (UPS) MARCA HBIT, MODELO POWERHEART DE 6 FUENTE DE RESPALDO DE ENERGÍA PARA APLICACIONES CRÍTICAS CON UNA CARGA MÁXIMA DE 6KVA. 6K TRUE ON LINE ONEPHASE RACK TOWER UPS, FULL COLOR LCD SCREEN INCLUDING INT BATT 16*7AH, | UPS Sistema Completo | TRUE | HBIT |  | Rack | On-Line Doble Conversión | 6
UNIDADES DE ALIMENTACION, TRIMERK, S/M TX UPS ONLINE RACK/TORRE LCD 6KVA FP1 GALLEON ONE 6K R/T 192VDC INPUT/OUTPUT 220V R/T LCD, ,6AMP), USB & RS232,SNMP SLOT, W/BATTERY PACK FOR GALLEON ONE 6K/10K R/T,16*7AH UNIDADES DE ALIMENTACION ESTABILIZADA (UPS) UPS ONLINE PARA RACK/TORRE CON PANTALLA LCD,POTENCIA DE 6KVA FP1,MODELO GALLEON ONE 6KR/T, | Batería / Banco de Baterías | FALSE | Marca Componentes |  | Rack / Torre (RT) | On-Line Doble Conversión | 6
UPS, CENTRALION, TITAN ONE 6K RT SERIES: 95202207500241 - 95202207500246 // 83622207500096 - 83622207500101 USO: UPS - 220V 60HZ, 6KVA / CONSTA DE UN SET DE 2 MÓDULOS: MÓDULO DE CONTROL + BANCO DE B ON LINE UPS, 6K 6000VA/6000W, ONLINE UPS RACK/TOWER (2U+3U) - | UPS Sistema Completo | TRUE | CENTRALION |  | Rack / Torre (RT) | On-Line Doble Conversión | 6 | 6000
ALLSAIW 6K PRO RACK - UPS, ALLSAI, W KPRO RESPALDO Y CALIDAD DE ENERGÍA W6KPRO RT ALLSAIW 6K PRO RACK - UPS ALLSAI SERIE W PRO 6KVA/5,4KW WITH 16x7Ah RACKMOUNT ONLINE DOBLE | UPS Sistema Completo | TRUE | ALLSAI |  | Rack / Torre (RT) | On-Line Doble Conversión | 6
ALLSAIW 6K PRO RACK, ALLSAI, W KPRO RESPALDO Y CALIDAD DE ENERGÍA W6KPRO RT ALLSAIW 6K PRO RACK - UPS ALLSAI SERIE W PRO 6KVA/5,4KW WITH 16x7Ah RACKMOUNT ONLINE DOBLE | UPS Sistema Completo | TRUE | ALLSAI |  | Rack / Torre (RT) | On-Line Doble Conversión | 6
UNIDADES DE ALIMENTACION ESTABILIZADA, ALLSAI, W KPRO W6KPRO RT ALLSAIW 6K PRO RACK - UPS ALLSAI SERIE W PRO 6KVA/5,4KW WITH 16x7Ah RACKMOUNT ONLINE DOBLE | UPS Sistema Completo | TRUE | ALLSAI |  | Rack / Torre (RT) | On-Line Doble Conversión | 6
UNIDADES DE ALIMENTACION ESTABILIZADA, ALLSAI, W KPRO W6KPRO RT USO: RESPALDO Y CALIDAD DE ENERGÍA ALLSAIW 6K PRO RACK - UPS ALLSAI SERIE W PRO 6KVA/5,4KW WITH 16X7AH RACKMOUNT ONLINE DOBLE | UPS Sistema Completo | TRUE | ALLSAI |  | Rack / Torre (RT) | On-Line Doble Conversión | 6
ALLSAIW 1 K PRO - UPS, ALLSAI, W KPRO RESPALDO Y CALIDAD DE ENERGÍA ACERO, COBRE, PLÁSTICO ALLSAIW 6K PRO RACK - UPS ALLSAI SERIE W PRO 6KVA/5,4KW WITH 16x7Ah RACKMOUNT ONLINE DOBLE W6KPRO RT,MEDIO DE PAGO: Crédito 1 año a partir de la emission de la factura | UPS Sistema Completo | TRUE | ALLSAI |  | Rack / Torre (RT) | On-Line Doble Conversión | 6
UPS ALLSAI SERIE W PRO 6KVA/5.4KW, ALLSAI, W6K PRO UPS ALLSAI SERIE W PRO 6KVA/5.4KW ON LINE DOBLE CONVERSION PANEL LCD RESPALDO DE ENERGÍA AC UPS 6KVA 220VAC, TIPO TORRE 900062108100110 / 900062108100104 / 900062108100109 /,900062108100108 / 900062108100111 / | UPS Sistema Completo | TRUE | ALLSAI |  | Torre | On-Line Doble Conversión | 6
UPS, CENTRALION, TITAN ONE 6K TOWER SERIES: 83622207500102 - 83622207500107 USO: UPS - 220V 60HZ, 6KVA ON LINE UPS 6K TOWER - | UPS Sistema Completo | TRUE | CENTRALION |  | Torre | On-Line Doble Conversión | 6
UPS 6 KVA TIPO TORRE ONLINE, ENERSAFE, UPS ESOL T-E 6KVA MP PRO TOWER 6KVA/6KW UPS, L.0PF, 220VAC/50HZ, WILH 16PCS X 12V9AH BATTERIES, COLOR LCD, N RESPALDO ENERGETICO UPS 6 KVA TIPO TORRE ONLINE METAL / PLASTICO | Batería / Banco de Baterías | FALSE | ENERSAFE |  | Torre | On-Line Doble Conversión | 6
UPS, CENTRALION, TITAN + 6K USO: UPS - 220V 60HZ, 6KVA WINNER PRO+ TOWER 6K, ONLINE UPS 6000VA/5400W 83-620582-01G | UPS Sistema Completo | TRUE | CENTRALION |  | Torre | On-Line Doble Conversión | 6 | 5400
UPS, CENTRALION, TITAN ONE 6K TOWER SERIES: 83622310501237 - 83622310501242 220V 60HZ, 6KVA ON LINE UPS 6K TOWER TITAN ONE 6K TOWER | UPS Sistema Completo | TRUE | CENTRALION |  | Torre | On-Line Doble Conversión | 6
UPS UNIDAD DE ALIMENTACION,POWER FOREX,TM1106S, USO:ALMACENADOR DE ENERGIA INCLUYE PIEZAS Y ACCESORIOS UPS UNIDAD DE ALIMENTACION ESTABILIZADA 6KVA HIGH FREQUENCY ONLINE UPS ,TOWER, 6KVA 5400W | UPS Sistema Completo | TRUE | Marca Generica |  | Torre | On-Line Doble Conversión | 6 | 5400
UPS, CENTRALION, TITAN ONE 6K TOWER TITAN ONE 6K TOWER 220V 60Hz, 6KVA ON LINE UPS 6K TOWER . | UPS Sistema Completo | TRUE | CENTRALION |  | Torre | On-Line Doble Conversión | 6
UPS, CENTRALION, TITAN + 6K TITAN + 6K 220V 60Hz, 6KVA ON LINE UPS 6K TOWER . | UPS Sistema Completo | TRUE | CENTRALION |  | Torre | On-Line Doble Conversión | 6
(UPS) SISTEMA DE ALIMENTACION,ACWATT,SS006B, 6KVA/6KW, TOWER UPS, WITH BATTERY,7AH/12V*16 ESTABILIZA CARGAS SENSIBLES ANTE SOBRETENSIONES DE RED ELECTRICA (UPS)SISTEMA DE ALIMENTACIÓN ININTERRUMPIDA DE 6KVA/6KW RECTIFICADOR,INVERSOR,BATERÍAS,CARGADOR DE BATERÍA,TECNOLOGIA TRUE ONLINE,ALARMAS AUDIBLES | Batería / Banco de Baterías | FALSE | Marca Componentes |  | Torre | On-Line Doble Conversión | 6
UPS UNIDAD DE ALIMENTACION,POWER FOREX,TM1106S, UPS UNIDAD DE ALIMENTACION ESTABILIZADA 6KVA ALMACENADOR DE ENERGIA high frequency online ups, tower, 6kva 6000w INCLUYE PIEZAS Y ACCESORIOS | UPS Sistema Completo | TRUE | Marca Generica |  | Torre | On-Line Doble Conversión | 6 | 6000
EQUIPO DE RESPALDO ELECTRICO PARA SOLUCIONES ONLINE, SMARTBITT, SBOL6KTG1-2 ON LINE UPS 6KVA TOWER , 1.0PF OFICIO N° 33280-2024-MTC/27.02 ON LINE UPS 6KVA TOWER , 1.0 PF | UPS Sistema Completo | TRUE | SMARTBITT |  | Torre | On-Line Doble Conversión | 6
EQUIPO DE ENERGÍA ESTABILIZADA, ALLSAI, ALLSAIW-3 PRO 6K ALLSAIW 6K PRO - UPS ALLSAI SERIE W PRO 6KVA/5,4KW WITH 16X7AH ONLINE DOBLE CONVERSION PAN USO: PROPORCIONAR ENERGÍA ESTABILIZADA // INCLUDE MANUAL BYPASS EQUIPO DE ENERGÍA ESTABILIZADA DE 6KVA MONOFÁSICO, TIPO TORRE MATERIAL: PLÁSTICO, COBRE Y ACERO | Bypass Externo | FALSE | ALLSAI |  | Torre | On-Line Doble Conversión | 6
UNIDAD DE ALIMENTACION ESTABILIZADA, S/M, TM1106S HIGH FREQUENCY ONLINE UPS ,TOWER, 6KVA 6000W,WITH 9AH*16PCS BATTERY INSIDE, 220VAC 60HZ IN ALMACENADOR DE ENERGIA CODIGO: TM1106S | Batería / Banco de Baterías | FALSE | Marca Componentes |  | Torre | On-Line Doble Conversión | 6 | 6000
UPS, S/M, BH60S-V 6 KVA/6KW, PF=1, 1/1, ALTA FRECUENCIA, ENTRADA220V, SALIDA220V, DISEÑADO DE TORRE, 192VDC, RESPALDO ENERGIA ALIMENTACION ININTERRUMPIDA UPS ONLINE DOBLE CONVERSION POTENCIA 6KVA FORMATO TORRE | UPS Sistema Completo | TRUE | Marca Generica |  | Torre | On-Line Doble Conversión | 6
UPS, ALLSAI, W6KPRO RESPALDO DE ENERGÍA UPS 6KVA, ONLINE DOBLE CONVERSIÓN, LCD, 220V | UPS Sistema Completo | TRUE | ALLSAI |  |  | On-Line Doble Conversión | 6
UPS, ALLSAI, W6KLPRO RESPALDO DE ENERGÍA UPS 6KVA, ONLINE DOBLE CONVERSIÓN, LCD, 220V. LONG RUN. | UPS Sistema Completo | TRUE | ALLSAI |  |  | On-Line Doble Conversión | 6
UPS(SISTEMAS DE ALIMENTACION,ALLSAI,ALLSAIW 6K PRO, WITH 16X7AH ONLINE DOBLE CONVERSION PANEL LCD 220V INCLUDE MANUAL BYPASS /UPS ES FUENTE D/SUM.ELECT.Q/POSEE UNA BAT.C/FIN D/SEGUIR DANDO ENERGIA A UN DISP. EN CASO D/INTERR.ELECT UPS(SISTEMA D/ALIMENT. ININTERRUMPIDA) -ALLSAIW 6K PRO -UPS ALLSAI SERIE W PRO 6KVA/5,4KW -FUENTE D/SUMIN.ELECT.C/BATERIAS Q/BRINDA ENERGIA ELECT.TEMP. EN CASO D/INTERRUPCION ELECT | Bypass Externo | FALSE | ALLSAI |  |  | On-Line Doble Conversión | 6
UPS(SISTEMAS DE ALIMENTACION,ALLSAI,ALLSAIW 6K PRO, WITH 16X7AH ONLINE DOBLE CONVERSION PANEL LCD 220V INCLUDE MANUAL BYPASS /UPS ES FUENTE D/SUM.ELECT.Q/POSEE UNA BAT.C/FIN D/SEGUIR DANDO ENERGIA A UN DISP. EN CASO D/INTERR.ELECT UPS(SISTEMA D/ALIMENT. ININTERRUMPIDA) -ALLSAIW 6K PRO -UPS ALLSAI SERIE W PRO 6KVA/5,4KW -FUENTE D/SUMIN.ELECT.C/BATERIAS Q/BRINDA ENERGIA ELECT.TEMP. EN CASO D/INTERRUPCION ELECT | Bypass Externo | FALSE | ALLSAI |  |  | On-Line Doble Conversión | 6
ALLSAIW 6K PRO - UPS, ALLSAI, W KPRO RESPALDO Y CALIDAD DE ENERGÍA W6KPRO ALLSAIW 6K PRO - UPS ALLSAI SERIE W PRO 6KVA/5,4KW WITH 16x7Ah ONLINE DOBLE CONVERSION PAN | UPS Sistema Completo | TRUE | ALLSAI |  |  | On-Line Doble Conversión | 6
ALLSAIW 6KL PRO - UPS, ALLSAI, W KPRO RESPALDO Y CALIDAD DE ENERGÍA W6KLPRO ALLSAIW 6KL PRO - UPS ALLSAI SERIE W PRO 6KVA/5,4KW MODEL LONG RUN ONLINE DOBLE CONVERSION | UPS Sistema Completo | TRUE | ALLSAI |  |  | On-Line Doble Conversión | 6
ALLSAIW 6K PRO, ALLSAI, W KPRO RESPALDO Y CALIDAD DE ENERGÍA W6KPRO ALLSAIW 6K PRO - UPS ALLSAI SERIE W PRO 6KVA/5,4KW WITH 16x7Ah ONLINE DOBLE CONVERSION PAN | UPS Sistema Completo | TRUE | ALLSAI |  |  | On-Line Doble Conversión | 6
UPS 6 KVA RTH ONLINE, ENERSAFE, ESOL RTH-C 6KVA RTUPS6KVA/5.4KW, 1:1, 220VAC/50HZ,9PF,2UHEIGHT RESPALDO ENERGETICO UPS 6 KVA RTH ONLINE METAL / PLASTICO | UPS Sistema Completo | TRUE | ENERSAFE |  |  | On-Line Doble Conversión | 6
UNIDADES DE ALIMENTACION ESTABILIZADA, ALLSAI, W KPRO W6KPRO ALLSAIW 6K PRO - UPS ALLSAI SERIE W PRO 6KVA/5,4KW WITH 16x7Ah ONLINE DOBLE CONVERSION PAN | UPS Sistema Completo | TRUE | ALLSAI |  |  | On-Line Doble Conversión | 6
ONLINE UPS,ENERGIT,6KVA PT-6K, UPS PARTE:S/P 6KVA PT-6K MERCADERIA NUEVA | UPS Sistema Completo | TRUE | ENERGIT |  |  | On-Line Doble Conversión | 6
UNIDADES DE ALIMENTACION ESTABILIZADA, ALLSAI, W KPRO W6KPRO USO: RESPALDO Y CALIDAD DE ENERGÍA ALLSAIW 6K PRO - UPS ALLSAI SERIE W PRO 6KVA/5,4KW WITH 16X7AH ONLINE DOBLE CONVERSION PAN | UPS Sistema Completo | TRUE | ALLSAI |  |  | On-Line Doble Conversión | 6
UPS,UNITRONIC POWER,UN1106KS, (UPS) SISTEMA DE ALIMENTACIÓN ININTERRUMPIDA DE 6KVA PROTEGER Y ESTABILIZAR CARGAS SENSIBLES ANTE SOBRETENSIONES U OTRAS FLUCTUACIONES DE LA RE 6KW, 6KVA/6KW, 220VAC 60HZ, 16PCS 7AH MAINTENANCE KIT, BATTERY BREAKER, UNITRONIC POWER RECTIFICADOR, INVERSOR, BATERÍAS, CARGADOR DE BATERÍA, TECNOLOGIA TRUE ONLINE, ALARMAS AUD | Batería / Banco de Baterías | FALSE | UNITRONIC |  |  | On-Line Doble Conversión | 6
SISTEMA ESTABILIZADO DE ENERGIA, ALLSAI, ALLSAIW6K-PRO 6KVA/5.4KW ON LINE DOBLE CONVERSION PANEL LCD 220V PARA RESPALDO Y CALIDAD DE ENERGIA SISTEMA ESTABILIZADO DE ENERGIA ACERO, COBRE Y PLASTICO | Otros Equipos / Accesorios | FALSE | ALLSAI |  |  | On-Line Doble Conversión | 6
ALLSAIW 1 K PRO - UPS, ALLSAI, W KPRO RESPALDO Y CALIDAD DE ENERGÍA ACERO, COBRE, PLÁSTICO ALLSAIW 6K PRO - UPS ALLSAI SERIE W PRO 6KVA/5,4KW WITH 16x7Ah ONLINE DOBLE CONVERSION PAN W6KPRO,MEDIO DE PAGO: Crédito 1 año a partir de la emission de la factura | UPS Sistema Completo | TRUE | ALLSAI |  |  | On-Line Doble Conversión | 6
(UPS) SISTEMA DE ALIMENTACION,UNITRONIC POWER,UN1106KS, RECTIFICADOR, INVERSOR, BATERÍAS, CARGADOR DE BATERÍA, TECNOLOGIA TRUE ONLINE, ALARMAS AUD PROTEGER Y ESTABILIZAR CARGAS SENSIBLES ANTE SOBRETENSIONES U OTRAS FLUCTUACIONES DE LA RE (UPS) SISTEMA DE ALIMENTACIÓN ININTERRUMPIDA DE 6KVA | UPS Sistema Completo | TRUE | UNITRONIC |  |  | On-Line Doble Conversión | 6
UPS UNIDAD DE ALIMENTACION,POWER FOREX,RM1106H, UPS UNIDAD DE ALIMENTACION ESTABILIZADA 6KVA ALMACENADOR DE ENERGIA high frequency online ups, rackmount, 6kva 6kw INCLUYE PIEZAS Y ACCESORIOS | UPS Sistema Completo | TRUE | Marca Generica |  |  | On-Line Doble Conversión | 6
SISTEMA DE ENERGÍA, ALLSAI, ALLSAIW6K-PRO PLÁSTICO, ACERO, COBRE, PLOMO Y ÁCIDO ENERGIA ESTABILIZADA PANEL LCD 220V // SERIE: 60001-60004-60005-60012-60002-60007 UPS ALLSAI SERIE W PRO 6KVA/5.4KW ON LINE DOBLE CONVERSION | UPS Sistema Completo | TRUE | ALLSAI |  |  | On-Line Doble Conversión | 6
SISTEMA DE ALIMENTACION ININTE, INVT, HR1106XS WITH BATTERIES INTERNAL 12V7AH, 60HZ MONOPHASE,220/220VAC, RESPALDO DE ENERGIA ELECTRICA UNINTERRUPTIBLE POWER SUPPLY 6KVA/6KW, TYPE RACK, | Batería / Banco de Baterías | FALSE | INVT |  | Rack |  | 6
SISTEMA DE ALIMENTACION ININTE, INVT, HR1106XS WITH BATTERIES INTERNAL 12V7AH AND SNMP CARD, 60HZ MONOPHASE, 220/220VAC, RESPALDO DE ENERGIA ELECTRICA UNINTERRUPTIBLE POWER SUPPLY 6KVA/6KW, TYPE RACK, | Batería / Banco de Baterías | FALSE | INVT |  | Rack |  | 6
FUENTE DE ALIMENTACION ININTERRUNPI,INVT POWER,HR1106XSX, ALIMENTACIÓN ELÉCTRICA ESTABILIZADA COMPOSICION:ELECTRÓNICO FUENTE DE ALIMENTACION ININTERRUNPIBLE (UPS) DE 6KVA/6KW, 220V,60HZ, RACK TORRE, MONOFASIC | UPS Sistema Completo | TRUE | INVT |  | Rack |  | 6
SISTEMA DE ALIMENTACION ININTE, INVT, HR1106XS SISTEMA DE ALIMENTACIÓN ININTERRUMPIDA-SAI 6KVA / 6KW,TIPO RACK, CON BATERÍAS INTERNAS 12V7AH, MONOFÁSICO 60HZ, 220 / 220VAC, MARCA INVT. UNINTERRUPTIBLE POWER SUPPLY 6KVA/6KW, TYPE RACK,WITH BATTERIES INTERNAL 12V7AH AND SNMP RESPALDO DE ENERGIA ELECTRICA | Batería / Banco de Baterías | FALSE | INVT |  | Rack |  | 6
(UPS) SISTEMA DE ALIMENTACION,ACWATT,SS006BR, 6KVA/6KW,RACK UPS,WITH BATTERY,7AH/12V*16 220V 60HZ,TERMINAL BLOCK,1.0PF 3LEVEL HIGH EFFIC PROTEGER Y ESTABILIZAR CARGAS SENSIBLES ANTE SOBRETENSIONES DE LA RED ELECTRICA (UPS) SISTEMA DE ALIMENTACIÓN ININTERRUMPIDA RACK TORRE DE 6KVA RECTIFICADOR,INVERSOR,BATERÍAS,CARGADOR D BATERÍA,TARJETA CONTROL,TARJETA POTENCIA,PANTALL | Batería / Banco de Baterías | FALSE | Marca Componentes |  | Rack |  | 6
UPS, EAST, EA900G4I RT DE 6KVA INCLUYE BANCO DE 16 BATERIAS DE 12V/7Ah_; TENSION ENTRADA /SALIDA (220/220)V PUERTO RS232 Y PUERTO USB UPS SERIAL NÚMERO: 900062110140021-900062110140030 | UPS Sistema Completo | TRUE | EAST |  | Rack / Torre (RT) |  | 6
UPS, ALLSAI, W6KPRO RT UPS 6KVA/6KW, TIPO RACK RESPALDO DE ENERGÍA AC ALLSAIW 6K PRO RACK - UPS ALLSAI SERIE W PRO ALLSAIW6K PRO RACK | UPS Sistema Completo | TRUE | ALLSAI |  | Rack / Torre (RT) |  | 6
UPS, ALLSAI, W6KLPRO RT UPS 6KVA/6KW, TIPO RACK, LONG RUN RESPALDO DE ENERGÍA AC ALLSAIW 6KL PRO RACK - UPS ALLSAI SERIE W PRO ALLSAIW6KL RACK | UPS Sistema Completo | TRUE | ALLSAI |  | Rack / Torre (RT) |  | 6
UPS, EATON, PPX6KIBP 5.4 KW 3U RACK/TORRE 220VAC PARA USO ELECTRICO PPX6KIBP-UPS SERIE 9PX 6KVA DE METAL | UPS Sistema Completo | TRUE | EATON |  | Rack / Torre (RT) |  | 6
UPS,TRIPPLITE,SU6000RT4UHVHW, UPS, 4U RACK/TOWER, EXTENDED RUN, NETWORK CARD OPTIONS USB, DB9 SERIAL, BYPASS SWITCH, HARDWIRE SMARTONLINE 208/240, 230V 6KVA 5.4KW DOUBLE-CONVERSION | Tarjeta SNMP / Red | FALSE | TRIPP LITE |  | Rack / Torre (RT) |  | 6
UPS 6KVA 1:1, TIPO RACK/TORRE, CENTIEL, ESSENTIALPOWER CODIGO: 00-00437 RESPALDO DE ENERGÍA AC UPS 6KVA 1:1, TIPO RACK/TORRE PLÁSTICO, COBRE, ACERO | UPS Sistema Completo | TRUE | CENTIEL |  | Rack / Torre (RT) |  | 6
UPS DE 6000 WATTS, EATON, S/M 9PX6KIBP-UPS SERIE 9PX 6KVA / 5.4 KW 3U RACK/TORRE 220VAC SISTEMAS DE ENERGIA UPS DE 6000 WATTS ELECTRONICO | UPS Sistema Completo | TRUE | EATON |  | Rack / Torre (RT) |  | 6 | 6000
UPS, KAISE, KUE-RT06-WB EA906G4 S RT, MODEL: KUE-RT06-WB, 6KVA/6KW UPS-SISTEMA DE ALMACENAMIENTO INTERRUMPIDO UPS-SISTEMA DE ALMACENAMIENTO INTERRUMPIDO | UPS Sistema Completo | TRUE | KAISE |  | Rack / Torre (RT) |  | 6
UPS DE 6 KVA, EAST, EA900 G4 RT INCLUDE 16 BATTERIES 12V/7AH, INPUT / OUTPUT (220V/220V), INCLUDE OUTPUT TERMINAL BLOCK RS SERIAL NUMBERS: 900062210190001-900062210190015 UPS EAST MODEL EA900 G4 RTOF 6 KVA METAL Y PLASTICO //SISTEMA DE ALIMENTACIÓN ININTERRUMPIDA | Batería / Banco de Baterías | FALSE | EAST |  | Rack / Torre (RT) |  | 6
UPS, CENTRALION, TITAN ONE 6K RT 220V 60HZ, 6KVA USO: UPS UPS set de 2 módulos: Módulo de control + Banco de baterías | UPS Sistema Completo | TRUE | CENTRALION |  | Rack / Torre (RT) |  | 6
UPS, EAST, EA900 G4 RT Metal y Plastico Sistema de Alimentación Ininterrumpida UPS EAST de 6 kVA; Include 16 Batteries 12V/7AH, INPUT / OUTPUT (220V/220V), Include Outpu | Batería / Banco de Baterías | FALSE | EAST |  | Rack / Torre (RT) |  | 6
UPS, KAISE, KUE-RT06-WB UPS-SISTEMA DE ALMACENAMIENTO INTERRUMPIDO EA906G4 S RT, MODEL: KUE-RT06-WB, 6KVA/6KW | UPS Sistema Completo | TRUE | KAISE |  | Rack / Torre (RT) |  | 6
UPS, KAISE, KUE-RT06-WB ELECTRONIC EQUIPMENT KAISE UPS-SISTEMA DE ALMACENAMIENTO INTERRUMPIDO EA906G4 S RT, MODEL: KUE-RT06-WB, 6KVA/6KW - | UPS Sistema Completo | TRUE | KAISE |  | Rack / Torre (RT) |  | 6
UPS, EATON, 9PX6KIBP 9PX6KIBP-UPS SERIE 9PX 6KVA / 5.4 KW 3U RACK/TORRE 220VAC PARA USO ELECTRICO UPS METAL | UPS Sistema Completo | TRUE | EATON |  | Rack / Torre (RT) |  | 6
SISTEMA DE ALIMENTACION DE ENERGIA, HUAWEI, ETP23006-C1A1 SISTEMA DE ALIMENTACION DE ENERGIA 0TH6042307000TDPA0025H0TH6042307000TDPA0038H EMBEDDED POWER, ETP23006, 48VDC, 6KVA, FRONT CABLING, WIDTH 19INCH, HEIGHT 1U, DEFAULT OUT PART NUMBER: 01075389 | Otros Equipos / Accesorios | FALSE | HUAWEI |  | Rack / Torre (RT) |  | 6
UPS, KAISE, KUE-RT06-WB UPS-SISTEMA DE ALMACENAMIENTO INTERRUMPIDO EA906G4SRT KUE-RT06-WB EA906G4SRT, 6KVA, RT MODEL, 220V/60HZ, PF1, | UPS Sistema Completo | TRUE | KAISE |  | Rack / Torre (RT) |  | 6
UPS, EATON, 9PX6KIBP 9PX6KIBP-UPS SERIE 9PX 6KVA / 5.4 KW 3U RACK/TORRE 220VAC PARA USO ELECTRICO UNIDADES DE ALIMENTACIÓN ESTABILIZADA («UPS») METAL | UPS Sistema Completo | TRUE | EATON |  | Rack / Torre (RT) |  | 6
UPS, PLUG & POWER, URT-6K-G2-UPM 9104-12879HX1 - UPSB01500028 // UPM INNOVA PLUG&POWER RT-G2 2U-6KVA/6KW-LCD-(POWER MODULE) PARA USO ELECTRICO UNIDADES DE ALIMENTACIÓN ESTABILIZADA («UPS») METAL | Módulo de Potencia / Expansión | FALSE | PLUG & POWER |  | Rack / Torre (RT) |  | 6
SISTEMA DE ALIMENTACION DE ENERGIA, HUAWEI, ETP23006-C1A1 SISTEMA DE ALIMENTACION DE ENERGIA PACKING LIST NO. 0TH6042307000TDPA0024H Embedded Power, ETP23006, 48Vdc, 6kVA, Front Cabling Width 19inch, Height 1U, Default Outp PART NO. 01075389 | Otros Equipos / Accesorios | FALSE | HUAWEI |  | Rack / Torre (RT) |  | 6
UPS, PLUG & POWER, URT-6K-G2-UPM UPM INNOVA PLUG&POWER RT-G2 2U-6KVA/6KW-LCD-(POWER MODULE) NO EBM-NO MBP PARA USO ELECTRICO UPS 9104-12879HX1 METAL | Módulo de Potencia / Expansión | FALSE | PLUG & POWER |  | Rack / Torre (RT) |  | 6
UPS, PLUG & POWER, URT-6K-G2-UPM UPM INNOVA PLUG&POWER RT-G2 2U-6KVA/6KW-LCD-(POWER MODULE) NO EBM-NO MBP PARA USO ELECTRICO UPS 9104-12879HX1 METAL | Módulo de Potencia / Expansión | FALSE | PLUG & POWER |  | Rack / Torre (RT) |  | 6
UPM INNOVA PLUG&POWER RT-G2 2U - 6 KW - 220V, IEDA POWER SAFE, URT-6K-G2-UPM URT-6K-G2-UPM PARA USO ELECTRICO UPM INNOVA PLUG&POWER RT-G2 2U-6KVA/6KW-LCD-(POWER MODULE) METAL | Módulo de Potencia / Expansión | FALSE | EATON |  | Rack / Torre (RT) |  | 6
SISTEMA DE ALIMENTACION DE ENERGIA, HUAWEI, ETP23006-C1A1 SISTEMA DE ALIMENTACION DE ENERGIA PACKING LIST NO. 0006042312030GDPA0002H Embedded Power, ETP23006, 48Vdc, 6kVA, Front Cabling Width 19inch, Height 1U, Default Outp PART NO. 01075389 ,CREDITO A 180 DIAS DE LA FECHA DE LA FACTURA | Otros Equipos / Accesorios | FALSE | HUAWEI |  | Rack / Torre (RT) |  | 6
SISTEMA DE ALIMENTACION DE ENERGIA, HUAWEI, ETP23006-C1A1 SISTEMA DE ALIMENTACION DE ENERGIA PACKING LIST NO. 0006042312100GDPA0002H Embedded Power, ETP23006, 48Vdc, 6kVA, Front Cabling Width 19inch, Height 1U, Default Outp PART NO. 01075389 ,CREDITO A 180 DIAS DE LA FECHA DE LA FACTURA | Otros Equipos / Accesorios | FALSE | HUAWEI |  | Rack / Torre (RT) |  | 6
UPS/ENERS ESOL RTH-C 6KVA, ENERSAFE, UPSESOLRTHC6KVA UPSESOLRTHC6KVA INDUSTRIAL RT UPS 6KVA/5.4KW, 1:1, 220VAC/50HZ, 9PF, 2U HEIGHT | UPS Sistema Completo | TRUE | ENERSAFE |  | Rack / Torre (RT) |  | 6
SISTEMA DE ALIMENTACION DE ENERGIA, HUAWEI, ETP23006-C1A1 SISTEMA DE ALIMENTACION DE ENERGIA 0006042312160GDPA0001H EMBEDDED POWER, ETP23006, 48VDC, 6KVA, FRONT CABLING, WIDTH 19INCH, HEIGHT 1U, DEFAULT OUT PART NUMBER: 01075389 | Otros Equipos / Accesorios | FALSE | HUAWEI |  | Rack / Torre (RT) |  | 6
SISTEMA DE ALIMENTACION DE ENERGIA, HUAWEI, ETP23006-C1A1 SISTEMA DE ALIMENTACION DE ENERGIA PL: 0006042400020GDPA0006H EMBEDDED POWER, ETP23006, 48VDC, 6KVA, FRONT CABLING, WIDTH 19INCH, HEIGHT 1U, DEFAULT OUT PART NUMBER: 01075389 | Otros Equipos / Accesorios | FALSE | HUAWEI |  | Rack / Torre (RT) |  | 6
SISTEMA DE ALIMENTACION DE ENERGIA, HUAWEI, ETP23006-C1A1 SISTEMA DE ALIMENTACION DE ENERGIA PL: 0006042402110GDPA0009H EMBEDDED POWER, ETP23006, 48VDC, 6KVA, FRONT CABLING, WIDTH 19INCH, HEIGHT 1U, DEFAULT OUT PART NUMBER: 01075389 | Otros Equipos / Accesorios | FALSE | HUAWEI |  | Rack / Torre (RT) |  | 6
SISTEMA DE ALIMENTACION DE ENERGIA, HUAWEI, ETP23006-C1A1 SISTEMA DE ALIMENTACION DE ENERGIA PL: 0006042403270GDPA0025H EMBEDDED POWER, ETP23006, 48VDC, 6KVA, FRONT CABLING, WIDTH 19INCH, HEIGHT 1U, DEFAULT OUT PART NUMBER: 01075389 | Otros Equipos / Accesorios | FALSE | HUAWEI |  | Rack / Torre (RT) |  | 6
SISTEMA DE ALIMENTACION DE ENERGIA, HUAWEI, ETP23006-C1A1 SISTEMA DE ALIMENTACION DE ENERGIA PL: 0006042402100GDPA0018H EMBEDDED POWER, ETP23006, 48VDC, 6KVA, FRONT CABLING, WIDTH 19INCH, HEIGHT 1U, DEFAULT OUT PART NUMBER: 01075389 | Otros Equipos / Accesorios | FALSE | HUAWEI |  | Rack / Torre (RT) |  | 6
SISTEMA DE ALIMENTACION DE ENERGIA, HUAWEI, ETP23006-C1A1 EMBEDDED POWER, ETP23006, 48VDC, 6KVA, FRONT CABLING, WIDTH 19INCH, HEIGHT 1U, DEFAULT OUT PL: 0006042405110GDPA0001H SISTEMA DE ALIMENTACION DE ENERGIA PART NUMBER: 01075389 | Otros Equipos / Accesorios | FALSE | HUAWEI |  | Rack / Torre (RT) |  | 6
SISTEMA DE ALIMENTACION DE ENERGIA, HUAWEI, ETP23006-C1A1 SISTEMA DE ALIMENTACION DE ENERGIA PL N° 0TH6042404000TDPA0003H EMBEDDED POWER, ETP23006, 48VDC, 6KVA, FRONT CABLING, WIDTH 19INCH, HEIGHT 1U, DEFAULT OUT 01075389,PAGO AL CREDITO A 180 DIAS DE LA FECHA DE EMISION DE FACTURA | Otros Equipos / Accesorios | FALSE | HUAWEI |  | Rack / Torre (RT) |  | 6
SISTEMA DE ALIMENTACION DE ENERGIA, HUAWEI, ETP23006-C1A1 SISTEMA DE ALIMENTACION DE ENERGIA PL: 0006042405070GDPA0033H EMBEDDED POWER, ETP23006, 48VDC, 6KVA, FRONT CABLING, WIDTH 19INCH, HEIGHT 1U, DEFAULT OUT PART NUMBER: 01075389,DIFERIDO A 180 DIAS DE LA FECHA DE FACTURA | Otros Equipos / Accesorios | FALSE | HUAWEI |  | Rack / Torre (RT) |  | 6
UPS, KAISE, KUE-RT06-WB UPS KAISE 6KVA RT UPS KAISE 6KVA RT C/BATERIA CODIGO: KUE-RT06-WB UPS-SISTEMA DE ALIMENTACION ININTERRUMPIDO | Batería / Banco de Baterías | FALSE | KAISE |  | Rack / Torre (RT) |  | 6
SISTEMA DE ALIMENTACION DE ENERGIA, HUAWEI, ETP23006-C1A1 SISTEMA DE ALIMENTACION DE ENERGIA 0006042407130GIHD0001H EMBEDDED POWER, ETP23006, 48VDC, 6KVA, FRONT CABLING, WIDTH 19INCH, HEIGHT 1U, DEFAULT OUT 01075389 | Otros Equipos / Accesorios | FALSE | HUAWEI |  | Rack / Torre (RT) |  | 6
UPS , KAISE, KUE-RT06-WB UPS-SISTEMA DE ALIMENTACION ININTERRUMPIDO KUERT06WB- UPS KAISE 6KVA RT 1:1 C/BAT UPS KAISE 6KVA RT C/BATERIA | Batería / Banco de Baterías | FALSE | KAISE |  | Rack / Torre (RT) |  | 6
EQUIPO UPS, KOTOHIRA, BH60S-V-RM DISEÑO PARA MONTAJE EN RACK 192VDC C/BATERÍA EXTERNA DE 16*12V 7AH PANTALLA LCD DE PRIMERA ESTABILIZAR ENERGIA 6KA/6KW PF=1 1/1 HIGH FRECUENCY INPUT220V OUTPUT 220V 6KA/6KW PF=1 1/1 ALTA FRECUENCIA ENTRADA 220V SALIDA 220V EQUIPOS ELECTRONICOS, PREMIUM LCD DISPLAY UPS: W440*D850*H88MM/2U, PAQUETE | UPS Sistema Completo | TRUE | KOTOHIRA |  | Rack / Torre (RT) |  | 6
UNIDAD DE ALIMENTACIÓN ESTABILIZADA, POWERFORT-KSTAR, UDC9106S-RT (PF1.0) ELECTRÓNICO - ALIMENTACIÓN ELÉCTRICA PARA USO ELECTRICO UNIDAD DE ALIMENTACIÓN ESTABILIZADA (UPS) DE 6 KVA | UPS Sistema Completo | TRUE | KSTAR |  | Rack / Torre (RT) |  | 6
SISTEMA DE ALIMENTACION DE ENERGIA, HUAWEI, ETP23006-C1A1 SISTEMA DE ALIMENTACION DE ENERGIA 0006042410490GIHD0009H EMBEDDED POWER, ETP23006, 48VDC, 6KVA, FRONT CABLING, WIDTH 19INCH, HEIGHT 1U, DEFAULT OUT PART NUMBER: 01075389,180 DIAS DE CREDITO DESDE FECHA DE FACTURA | Otros Equipos / Accesorios | FALSE | HUAWEI |  | Rack / Torre (RT) |  | 6
SISTEMA DE ALIMENTACION DE ENERGIA, HUAWEI, ETP23006-C1A1 SISTEMA DE ALIMENTACION DE ENERGIA 0006042409370GDPA0006H0006042409370GDPA0012H0006042409370GDPA0020H0006042409370GDPA0013H00 EMBEDDED POWER, ETP23006, 48VDC, 6KVA, FRONT CABLING, WIDTH 19INCH, HEIGHT 1U, DEFAULT OUT 01075389 | Otros Equipos / Accesorios | FALSE | HUAWEI |  | Rack / Torre (RT) |  | 6
SISTEMA DE ALIMENTACION DE ENERGIA, HUAWEI, ETP23006-C1A1 SISTEMA DE ALIMENTACION DE ENERGIA 0006042409420GDPA0001H0006042409420GDPA0002H0006042409420GDPA0003H0006042409420GDPA0004H EMBEDDED POWER, ETP23006, 48VDC, 6KVA, FRONT CABLING, WIDTH 19INCH, HEIGHT 1U, DEFAULT OUT 01075389,CREDITO A 180 DIAS DE LA FECHA DE LA FACTURA | Otros Equipos / Accesorios | FALSE | HUAWEI |  | Rack / Torre (RT) |  | 6
UPS, CENTRALION, TITAN ONE 6K RT 220V 60Hz, 6KVA 220V 60Hz, 800VA TITAN ONE 6K RT | UPS Sistema Completo | TRUE | CENTRALION |  | Rack / Torre (RT) |  | 6
SISTEMA DE ALIMENTACION DE ENERGIA, HUAWEI, ETP23006-C1A1 SISTEMA DE ALIMENTACION DE ENERGIA PL : 0006042412840GDPA0001H EMBEDDED POWER, ETP23006, 48VDC, 6KVA, FRONT CABLING, WIDTH 19INCH, HEIGHT 1U, DEFAULT OUT 01075389,PAGO A CREDITO 180 DIAS DESDE FECHA DE FACTURA | Otros Equipos / Accesorios | FALSE | HUAWEI |  | Rack / Torre (RT) |  | 6
SISTEMA DE ALIMENTACION DE ENERGIA, HUAWEI, ETP23006-C1A1 SISTEMA DE ALIMENTACION DE ENERGIA 00PD604251078HHWZ0001H EMBEDDED POWER, ETP23006, 48VDC, 6KVA, FRONT CABLING, WIDTH 19INCH, HEIGHT 1U, DEFAULT OUT 01075389 | Otros Equipos / Accesorios | FALSE | HUAWEI |  | Rack / Torre (RT) |  | 6
SISTEMA DE ALIMENTACION DE ENERGIA, HUAWEI, ETP23006-C1A1 SISTEMA DE ALIMENTACION DE ENERGIA 0TH6042501000MDPA0002H EMBEDDED POWER, ETP23006, 48VDC, 6KVA, FRONT CABLING, WIDTH 19INCH, HEIGHT 1U, DEFAULT OUT 01075389,180 DIAS A FECHA DE FACTURA | Otros Equipos / Accesorios | FALSE | HUAWEI |  | Rack / Torre (RT) |  | 6
SISTEMA DE ALIMENTACION DE ENERGIA, HUAWEI, ETP23006-C1A1 SISTEMA DE ALIMENTACION DE ENERGIA 0006042501361GDPA0127H EMBEDDED POWER, ETP23006, 48VDC, 6KVA, FRONT CABLING, WIDTH 19INCH, HEIGHT 1U, DEFAULT OUT 01075389,CREDITO A 180 DIAS DE LA FECHA DE LA FACTURA | Otros Equipos / Accesorios | FALSE | HUAWEI |  | Rack / Torre (RT) |  | 6
SISTEMA DE ALIMENTACION DE ENERGIA, HUAWEI, ETP23006-C1A1 SISTEMA DE ALIMENTACION DE ENERGIA PL: 0006042412840GDPA0005H EMBEDDED POWER, ETP23006, 48VDC, 6KVA, FRONT CABLING, WIDTH 19INCH, HEIGHT 1U, DEFAULT OUT PART NUMBER: 01075389,CREDITO DE PAGO 180 DIAS DESDE FECHA DE FACTURA | Otros Equipos / Accesorios | FALSE | HUAWEI |  | Rack / Torre (RT) |  | 6
UPS, KAISE, KUE-RT06-WB EA906G4 S 6KVA, RT MODEL, 220V/60HZ, PF1, LCD, TERMINAL BLOCK, WITH 16*7AH INBUILT BATTER SISTEMA DE ALIMENTACION ININTERRUMPIDO UPS-SISTEMA DE ALIMENTACION ININTERRUMPIDO | UPS Sistema Completo | TRUE | KAISE |  | Rack / Torre (RT) |  | 6
UPS/ENERS ESOL RTH-C 6KVA, LEGRAND, UPSESOLRTHC6KVA UPSESOLRTHC6KVA RT UPS 6KVA/5.4KW, 1:1, 220VAC/50HZ, 9PF, 2U HEIGHT | UPS Sistema Completo | TRUE | LEGRAND |  | Rack / Torre (RT) |  | 6
SISTEMA DE ALIMENTACION DE ENERGIA, HUAWEI, ETP23006-C1A1 EMBEDDED POWER, ETP23006, 48VDC, 6KVA, FRONT CABLING, WIDTH 19INCH, HEIGHT 1U, DEFAULT OUT 0006042501629GDPA0026H // 01075389 SISTEMA DE ALIMENTACION DE ENERGIA | Otros Equipos / Accesorios | FALSE | HUAWEI |  | Rack / Torre (RT) |  | 6
SISTEMA DE ALIMENTACION DE ENERGIA, HUAWEI, ETP23006-C1A1 EMBEDDED POWER, ETP23006, 48VDC, 6KVA, FRONT CABLING, WIDTH 19INCH, HEIGHT 1U, DEFAULT OUT 0006042501361GDPA0059H 0006042501361GDPA0156H // 01075389 SISTEMA DE ALIMENTACION DE ENERGIA | Otros Equipos / Accesorios | FALSE | HUAWEI |  | Rack / Torre (RT) |  | 6
DISPOSITIVO UPS, EATON, 9PX6KI 9PX6KI MATERIAL ELECTRICO 6 kVA, 5.4 kW, 3U, 220V, Rack/tower DISPOSITIVO UPS | UPS Sistema Completo | TRUE | EATON |  | Rack / Torre (RT) |  | 6
UNIDADES DE ALIMENTACION ESTABILIZADA (UPS), ABB, 11 RT G2 6KVA RESPALDO DE ENERGIA UMAB0009 UPS ABB POWERVALUE 11 RT G2 6KVA | UPS Sistema Completo | TRUE | ABB |  | Rack / Torre (RT) |  | 6
UPS, KAISE, KUE-RT06-WB 6KVA, RT MODEL, 220V/60HZ, PF1, LCD, TERMINAL BLOCK, WITH 16*7 AH INBUILT BATTERY, KAISE LOGO, USD PORT/KUERT06-WB UPS | Batería / Banco de Baterías | FALSE | KAISE |  | Rack / Torre (RT) |  | 6
UPS, ALLSAI, W6KPRO UPS 6KVA/6KW, TIPO TORRE RESPALDO DE ENERGÍA AC ALLSAIW 6K PRO - UPS ALLSAI SERIE W PRO 6KVA/5 ALLSAIW6K PRO | UPS Sistema Completo | TRUE | ALLSAI |  | Torre |  | 6
SISTEMA DE ALIMENTACION ININTE, INVT, HT1106XS WITH BATTERIES INTERNAL 12V7AH, 60HZ MONOPHASE,220/220VAC RESPALDO DE ENERGIA ELECTRICA UNINTERRUPTIBLE POWER SUPPLY 6KVA/6KW, TYPE TOWER, | Batería / Banco de Baterías | FALSE | INVT |  | Torre |  | 6
SISTEMA DE ALIMENTACION INTERRUPIDA,N2 SOLUCIONES,UDC9106S, UPS TOWER TYPE,6KVA PF 1.0 230VAC/50HZ ROHS, LCD,USB/RS232, MAINTENANCE BYPASS,NO BATTERY INCLUYE ACCESORIOS UPS EQUIPO ESTABILIZADOR DE CORRIENTE Y RESPALDO DE ENERGIA UPS TIPO TORRE, 6KVA PF 1.0 230VAC / 50HZ ROHS, LCD, USB / RS232, BYPASS DE MANTENIMIENTO, | Batería / Banco de Baterías | FALSE | N2 SOLUCIONES |  | Torre |  | 6
UPS, CDP, UPO22-6AXI MERCANCIA NUEVA 6KVA Tower .9 PF input 2P/3W out put 2P3W Para | UPS Sistema Completo | TRUE | CDP |  | Torre |  | 6 | 3
UPS(SISTEMAS DE ALIMENTACION,JEIDAR,BH60S -V, DANDO ENERGÍA A UN DISPOSITIVO EN EL CASO DE INTERRUPCIÓN ELÉCTRICA. 6KVA/6KW, PF=1, 1/1, HIGH FREQUENCY, INPUT220V, OUTPUT 220V, TOWER DESIGN, 192VDC, WITH BATTERY 16*12V 7AH UN UPS ES UNA FUENTE DE SUMINISTRO ELÉCTRICO QUE POSEE UNA BATERÍA CON EL FIN DE SEGUIR INTERNAL, LCD DISPLAY / FUENTE DE SUMINISTRO ELÉCTRICO QUE POSEEN BATERÍAS | Batería / Banco de Baterías | FALSE | JEIDAR |  | Torre |  | 6
UPS, CENTRALION, TITAN ONE 6K TOWER 220V 60HZ, 6KVA USO: UPS UPS - | UPS Sistema Completo | TRUE | CENTRALION |  | Torre |  | 6
EQUIPO UPS, KOTOHIRA, BH60S-V CODIGO: BH60S-V PERMITE TENER FLUJO DE ENERGIA ELECTRICA MEDIANTE BATERIAS, CUANDO EL SUMINISTRO ELECTRICO 6KVA/6KW, PF=1, 1/1, HIGH FREQUENCY, INPUT220V, OUTPUT 220V, TOWER PARA ESTABILIZAR ENERGIA | UPS Sistema Completo | TRUE | KOTOHIRA |  | Torre |  | 6
MODULAR UPS,N2 SOLUCIONES,UDC9106S, UDC9106S UPS TOWER TYPE, 6KVA PF 1.0 230VAC/50HZ ROHS,LCD,USB/RS232 | UPS Sistema Completo | TRUE | N2 SOLUCIONES |  | Torre |  | 6
UPS, KAISE, KUE-T06-LB V2.1 UPS-SISTEMA DE ALMACENAMIENTO INTERRUMPIDO EA906G4H KUE-T06-LB V2.1 EA906G4H, 6KVA, TOWER MODEL, 220V/60HZ | UPS Sistema Completo | TRUE | KAISE |  | Torre |  | 6
EQUIPO DE ENERGIA ESTABILIZADA, CENTIEL, XST-6KVA MATERIAL: PLÁSTICO, ACERO, PLOMO Y ÁCIDO USO: RESPALDO Y CALIDAD DE ENERGÍA EQUIPO DE ENERGÍA ESTABILIZADA (UPS) 6KVA, TIPO TORRE 00-00706P | UPS Sistema Completo | TRUE | CENTIEL |  | Torre |  | 6
SISTEMA DE ALIMENTACIÓN ININTERRUMPIDA, INVT, HT1106XS UNINTERRUPTIBLE POWER SUPPLY - UPS 6KVA/6KW, TYPE TOWER, WITH BATTERIES INTERNAL 12V7AH, 6 RESPALDO DE ENERGIA ELECTRICA SISTEMA DE ALIMENTACIÓN ININTERRUMPIDA - SAI 6KVA / 6KW, TIPO TORRE, CON BATERÍAS INTERN | Batería / Banco de Baterías | FALSE | INVT |  | Torre |  | 6
MODULAR UPS,N2 SOLUCIONES,UDC9106S, UDC9106S TOWER TYPE TOWER TYPE 6KVA PF 1.0 230V AC/50HZ ROHS LCD USB/RS232, BYPASS DE MANTENIMIENTO, SIN BATER | Bypass Externo | FALSE | N2 SOLUCIONES |  | Torre |  | 6
EQUIPO UPS, KOTOHIRA, BH60S-V 192 V CC BATERÍA INTEGRADA DE 16 X 12 V 7 AH PANTALLA LCD PREMIUM.TAMAÑO: W190×D390×H705MM ESTABILIZAR ENERGIA 6KVA/6KW PF=1 1/1 HIGH FRECUENCY INPUT22V OUTPUT 220V 6KVA/6KW PF=1 1/1 ALTA FRECUENCIA ENTRADA 220V SALIDA 220V TORRE DISEÑO EQUIPOS ELECTRONICOS, PREMIUM LCD DISPLAY | UPS Sistema Completo | TRUE | KOTOHIRA |  | Torre |  | 6
UPS, CENTRALION, TITAN ONE 6K Tower 220V 60Hz, 6KVA 220V 60Hz, 800VA TITAN ONE 6K Tower | UPS Sistema Completo | TRUE | CENTRALION |  | Torre |  | 6
UPS EN LÍNEA 6KVA/6KW, TRANSFORM ISO, ESCALABLE, T, FORZA, FDC-206K DISPOSITIVO QUE SE UTILIZA PARA PROPORCIONAR ENERGÍA A LOS APARATOS CONECTADOS CUANDO SE P Forza Atlas 6K Oln UPS 6000VA/6000W 220V 40-70Hz Tower SKU: UI774FOR27 | UPS Sistema Completo | TRUE | FORZA |  | Torre |  | 6 | 6000
MODULAR UPS,N2 SOLUCIONES,UDC9106S, 6 KVA PF 1.0 230 VAC/50 HZ ROHS LCD USB/RS232 MODULAR UPS TOWER TYPE | UPS Sistema Completo | TRUE | N2 SOLUCIONES |  | Torre |  | 6
FUENTE DE ALIMENTACION ININTERRUMPIBLE (, INVT POWER, HT1106XSX HT1106XSX ALIMENTACION ELECTRICA ESTABILIZADA UNINTERRUMPIBLE POWER SUPPLY 6KVA/6KW, 220V, 60HZ, USB ELECTRONICO,FUENTE DE ALIMENTACION ININTERRUNPIBLE (UPS) DE 6KVA/6KW, 220V, 60HZ, USB, TOR | UPS Sistema Completo | TRUE | INVT |  |  |  | 6
UPS, EAST, EA900G4 DE 6KVA INCLUYE 20 BATERIAS DE 12V/7Ah_; TENSION ENTRADA /SALIDA (220/220)V INCLUYE CONECTORES TIPO NEMA5-15P, PUERTO RS232 Y PUERTO USB UPS SERIAL NÚMERO: 900062111080264-900062111080293 | UPS Sistema Completo | TRUE | EAST |  |  |  | 6
UNIDAD DE ALIMENTACION ESTABILIZADA, S/M, UPS ST 6 KVA UNINTERRUPTIBLE POWER SUPPLY (UPS) ALMACENADOR DE ENERGIA CODIGO: ST6KVA (U.C.: SET) | UPS Sistema Completo | TRUE | Marca Generica |  |  |  | 6
UPS,APC,SRT6KXLI, APC SMART-UPS SRT 6KVA 230V APC SMART-UPS SRT 6KVA 230V | UPS Sistema Completo | TRUE | APC |  |  |  | 6
UPS, EAST, EA900G4 DE 6KVA INCLUYE 20 BATERIAS DE 12V/7Ah_; TENSION ENTRADA /SALIDA (220/220)V INCLUYE CONECTORES TIPO NEMA5-15P, PUERTO RS232 Y PUERTO USB UPS SERIAL NÚMERO: 900062111080264-900062111080293 | UPS Sistema Completo | TRUE | EAST |  |  |  | 6
UPS, KAISE, KUE-T06-WB UPS-SISTEMA DE ALMACENAMIENTO INTERRUMPIDO EA906G4 S, KUE-T06-WB, 6KVA/6000 W - | UPS Sistema Completo | TRUE | KAISE |  |  |  | 6 | 6000
UPS, KAISE, KUE-RT06-WB UPS-SISTEMA DE ALMACENAMIENTO INTERRUMPIDO KUE-RT06-WB, 6KVA/6000 W - | UPS Sistema Completo | TRUE | KAISE |  |  |  | 6 | 6000
UPS EN LINEA 6KVA MODELO:PVT6K USO:PROPORCIONAR O SUMINISTRAR ENERGIA ELECTRICA DURANTE ALGUN APAGON ELECTRICO POR UN TIE MARCA:CONPO | UPS Sistema Completo | TRUE | CONPO (RegEx) |  |  |  | 6
SAI,S/M,6KVA-UPS, DISPOSITIVO PERMITE TENER FLUJO DE ENERGÍA ELÉCTRICA MEDIANTE BATERÍAS CON TRANSFORMADOR DE AISLAMIENTO Y TARJETA SNMP; ENTRADA Y SALIDA VOLTAJE: VOLTAGE:1-PHASE SISTEMA DE ALIMENTACIÓN ININTERRUMPIDA (SAI) - CODIGO: 6KVA-UPS DE CODIGO: BNT806K - CAPACIDAD: 6KVA | Tarjeta SNMP / Red | FALSE | Marca Componentes |  |  |  | 6
UPS, KAISE, KUKS-T06K-WB UPS-SISTEMA DE ALMACENAMIENTO INTERRUMPIDO 6KVA, 220V/60HZ, 0.9PF, LCD, TERMINAL BLOCK, WITH 16*7AH INBUILT BATTERY, KAISE LOGO UDC9106S | Batería / Banco de Baterías | FALSE | KAISE |  |  |  | 6
UNIDAD DE PROCESAMIENTO DE ENERGIA - UPS, LEGRAND, 310174 UPS/DAKER DK+ 6 KVA 4 MIN 310174 UNIDAD DE PROCESAMIENTO DE ENERGIA - UPS | UPS Sistema Completo | TRUE | LEGRAND |  |  |  | 6
UPS de 6KV EATON S/M FACTURA SIN VALOR COMERCIAL - SOLO PARA EFECTOS DE ADUANAS UPS Powerware 6kVA UPS PRODUCT: 6803935 - LOTE: P205M33Y70, F/V: 29/10/2022 | UPS Sistema Completo | TRUE | EATON |  |  |  | 6
UPS, KAISE, KUE-T06-LB UPS UPS-SISTEMA DE ALMACENAMIENTO INTERRUMPIDO EA906G4 H, MODEL: KUE-T06-LB, 6KVA/6000W - | UPS Sistema Completo | TRUE | KAISE |  |  |  | 6 | 6000
UPS, KAISE, KUE-T06-WB UPS UPS-SISTEMA DE ALMACENAMIENTO INTERRUMPIDO EA906G4 S, MODEL: KUE-T06-WB, 6KVA/6000W - | UPS Sistema Completo | TRUE | KAISE |  |  |  | 6 | 6000
UNIDAD DE PROCESAMIENTO DE ENERGIA - UPS, LEGRAND, 310174 UPS/DAKER DK+ 6 KVA 4 MIN 310174 UNIDAD DE PROCESAMIENTO DE ENERGIA - UPS | UPS Sistema Completo | TRUE | LEGRAND |  |  |  | 6
UPS de 6KV EATON S/M FACTURA SIN VALOR COMERCIAL - SOLO PARA EFECTOS DE ADUANAS UPS Powerware 6kVA UPS PRODUCT: 6803935 - LOTE: P205N03Y51 , F/V: 06/10/2022 | UPS Sistema Completo | TRUE | EATON |  |  |  | 6
UPS SP 6KVA, GAMATRONIC, S/M (PART NUMBER: 10106011G-SPS) UPS SP IS.S.SW.6KVA 1/1 192V 60HZ | UPS Sistema Completo | TRUE | SOLA |  |  |  | 6
UPS SP 6KVA, GAMATRONIC, S/M (PART NUMBER: 10106011G-SPS) UPS SP IS.S.SW.6KVA 1/1 192V 60HZ | UPS Sistema Completo | TRUE | SOLA |  |  |  | 6
UPS SP 6KVA, GAMATRONIC, S/M (PART NUMBER: 10106011G-SPS) UPS SP IS.S.SW.6KVA 1/1 192V 60HZ | UPS Sistema Completo | TRUE | SOLA |  |  |  | 6
UNIDAD DE ALIMENTACION ESTABILIZADA, TRIPP-LITE, SU6000RT4UHVHW-(W3Y) SU6000RT4UHVHW-(W3Y) INCLUYE : SU6000RT4UHVHW SISTEMA DE ALIMENTACIÓN Y ESTABILIZACIÓN DE ENERGÍA UNIDAD DE ALIMENTACION ESTABILIZADA ¦ UNIDAD ININTERRUMPIBLE DE ENERGIA UPS DE 6KVA MONOFÁ PROTEGE LOS EQUIPOS SERVIDORES, REDES Y TELECOMUNICACIONES CONTRA APAGONES, FLUCTUACIONES, | UPS Sistema Completo | TRUE | TRIPP LITE |  |  |  | 6
UPS - 6kVA/4.8kW GXT5, VERTIV, 6kVA/4.8kW GXT5 2h-200W VERTIV GXT5-6000IRT5UXLE USO: ALIMENTADOR AUXILIAR UPS - 6kVA/4.8kW GXT5 IA0.580.087 / SIN VALOR COMERCIAL - ENVIO GRATUITO | UPS Sistema Completo | TRUE | VERTIV |  |  |  | 6 | 200
UNIDAD DE ALIMENTACION ESTABILIZADA, TRIPP-LITE, SU6000RT4UHVHW UNIDAD DE ALIMENTACION ESTABILIZADA ¦ UNIDAD ININTERRUMPIBLE DE ENERGIA UPS DE 6KVA MONOFÁ SISTEMA DE ALIMENTACIÓN Y ESTABILIZACIÓN DE ENERGÍA SU6000RT4UHVHW/2X-BP192 POP-22-0505-05,PROTEGE LOS EQUIPOS SERVIDORES, REDES Y TELECOMUNICACIONES CONTRA APAGONES, | UPS Sistema Completo | TRUE | TRIPP LITE |  |  |  | 6
UPS, EAST GROUP, S/M INCLUYE 20 BATERIAS DE 12V/7Ah_; TENSION ENTRADA /SALIDA (220/220)V; INCLUYE CONECTORES TI SERIAL NÚMERO: 900062204060116-900062204060155 UPS MARCA EAST MODELO EA900G4 DE 6KVA | UPS Sistema Completo | TRUE | EAST |  |  |  | 6
SISTEMA DE ALIMENTACION UPS EATON 9SX6KIRT COMERCIAL CAJA 9SX6KIRT - UPS EATON 9SX 6KVA 3RU | UPS Sistema Completo | TRUE | EATON |  |  |  | 6
UPS 6KVA APPLETON S4K5U6K5C COD. S4K5U6K5C CONSISTE EN: UPS (S4K5U6K5W0BATC) Y BATERIA (S4K240INTBATC) UPS 6KVA MONOF. IN/OUT 230V UPS 6KVA INTRN 220/230/240V C | Batería / Banco de Baterías | FALSE | APPLE |  |  |  | 6
UNIDAD DE ALIMENTACION ESTABILIZADA, TRIPP-LITE, SU6000RT4UHVHW UNIDAD DE ALIMENTACION ESTABILIZADA ¦ UNIDAD ININTERRUMPIBLE DE ENERGIA UPS DE 6KVA MONOFÁ SISTEMA DE ALIMENTACIÓN Y ESTABILIZACIÓN DE ENERGÍA SU6000RT4UHVHW PROTEGE LOS EQUIPOS SERVIDORES, REDES Y TELECOMUNICACIONES CONTRA APAGONES, FLUCTUACIONES, | UPS Sistema Completo | TRUE | TRIPP LITE |  |  |  | 6
UPS, HCM, 36 UPS (6 KVA) MANTIENE EN POSICION EL CABEZAL UPS C6K CODE:020068017 | UPS Sistema Completo | TRUE | Marca Generica |  |  |  | 6
UPS,KOTOHIRA SYSTEM,BH60S-V, EQUIPO UPS DE 6 KVA DE POTENCIA CON PANTALLA LCD AZUL REGULAR EL VOLTAJE Y RESPALDO DE ENERGIA SISTEMA DE ALIMENTACIÓN ININTERRUMPIDA UPS | UPS Sistema Completo | TRUE | KOTOHIRA |  |  |  | 6
FUENTE ESTABILIZADORA , ABB, 11TG2 P/N:4NWP100163R0002 PROTECCION DE EQUIPOS ELECTRICOS FUENTE ESTABILIZADORA; UPS POWERVALUE 11TG2 6 kVA B2. METALICO | UPS Sistema Completo | TRUE | ABB |  |  |  | 6
UNIDAD DE PROCESAMIENTO DE ENERGIA - UPS, LEGRAND, 310174 UPS/DAKER DK+ 6 KVA 4 MIN 310174 UNIDAD DE PROCESAMIENTO DE ENERGIA - UPS | UPS Sistema Completo | TRUE | LEGRAND |  |  |  | 6
UPS, KAISE, KUE-T06-WB EA906G4 S, MODEL: KUE-T06-WB, 6KVA/6KW UPS-SISTEMA DE ALMACENAMIENTO INTERRUMPIDO UPS-SISTEMA DE ALMACENAMIENTO INTERRUMPIDO | UPS Sistema Completo | TRUE | KAISE |  |  |  | 6
UPS DE 6 KVA, EAST, EA900 G4 INCLUDE 20 BATTERIES 12V/7AH, INPUT / OUTPUT (220V/220V), INCLUDE OUTPUT TERMINAL BLOCK RS SERIAL NUMBERS: 900062210200031-900062210200070 UPS EAST MODEL EA900 G4 6 KVA METAL Y PLASTICO //SISTEMA DE ALIMENTACIÓN ININTERRUMPIDA | Batería / Banco de Baterías | FALSE | EAST |  |  |  | 6
UNIDAD DE PROCESAMIENTO DE ENERGIA - UPS, LEGRAND, 310174 UPS/DAKER DK+ 6 KVA 4 MIN 310174 UNIDAD DE PROCESAMIENTO DE ENERGIA - UPS | UPS Sistema Completo | TRUE | LEGRAND |  |  |  | 6
UPS, TRIPPLITE, SU6000RT4UHVHW MERCANCIA NUEVA PARA LA INDUSTRIAA INFORMATICA SU6000RT4UHVHW-SmartOnline 208/240,230V 6kVA 5.4kW Double-Conve | UPS Sistema Completo | TRUE | TRIPP LITE |  |  |  | 6
UPS, CENTRALION, TITAN + 6K 220V 60HZ, 6KVA USO: UPS UPS - | UPS Sistema Completo | TRUE | CENTRALION |  |  |  | 6
UPS, KAISE, KUE-T06-WB UPS-SISTEMA DE ALMACENAMIENTO INTERRUMPIDO EA906G4S, MODEL: KUE-T06-WB, 6KVA/6KW ELECTRONIC EQUIPMENT KAISE | UPS Sistema Completo | TRUE | KAISE |  |  |  | 6
UPS, KAISE, KUE-RT06-LB UPS-SISTEMA DE ALMACENAMIENTO INTERRUMPIDO EA906G4HRT, MODEL: KUE-RT06-LB, 6KVA/6KW ELECTRONIC EQUIPMENT KAISE | UPS Sistema Completo | TRUE | KAISE |  |  |  | 6
UNIDAD DE PROCESAMIENTO DE ENERGIA - UPS, LEGRAND, 310174 UPS/DAKER DK+ 6 KVA 4 MIN 310174 UNIDAD DE PROCESAMIENTO DE ENERGIA - UPS | UPS Sistema Completo | TRUE | LEGRAND |  |  |  | 6
UNIDAD DE PROCESAMIENTO DE ENERGIA - UPS, LEGRAND, 310174 UPS/DAKER DK+ 6 KVA 4 MIN 310174 UNIDAD DE PROCESAMIENTO DE ENERGIA - UPS | UPS Sistema Completo | TRUE | LEGRAND |  |  |  | 6
UPS (SISTEMA DE ENERGIA INTERRUMPID,DELTA,S/M, FUNCION: RESPALDO DE ENTERGIA PARA EQUIPOS DE TELECOMUNICACIONES / PARA EQUIPOS DE TELECOM UPS (SISTEMA DE ENERGIA INTERRUMPIDO DE POTENCIA) 6KVA I/O=230/230V UNITY PF WB / PARA EQU UPS 6KVA I/O=230/230V UNITY PF WB (5125110539)(UPS602R2RT2N035),Cod.Producto: UPS602R2RT2N035 | UPS Sistema Completo | TRUE | DELTA |  |  |  | 6
UNIDAD DE PROCESAMIENTO DE ENERGIA - UPS, LEGRAND, 310174 UPS/DAKER DK+ 6 KVA 4 MIN 310174 UNIDAD DE PROCESAMIENTO DE ENERGIA - UPS | UPS Sistema Completo | TRUE | LEGRAND |  |  |  | 6
UNIDAD DE PROCESAMIENTO DE ENERGIA - UPS, LEGRAND, 310174 UPS/DAKER DK+ 6 KVA 4 MIN 310174 UNIDAD DE PROCESAMIENTO DE ENERGIA - UPS | UPS Sistema Completo | TRUE | LEGRAND |  |  |  | 6
UPS DE 6KVA, MARCA ALLSAI, ENT, ALLSAI, WPRO6K-208 ALLSAI 6K 208V ESTABILIZADOR Y RESPALDO DE ENERGÍA AC UPS DE 6KVA, MARCA ALLSAI, ENTRADA: 208/220/240VAC PLÁSTICO, COBRE, ACERO | UPS Sistema Completo | TRUE | ALLSAI |  |  |  | 6
UNIDAD DE PROCESAMIENTO DE ENERGIA - UPS, LEGRAND, 310174 UPS/DAKER DK+ 6 KVA 4 MIN 310174 UNIDAD DE PROCESAMIENTO DE ENERGIA - UPS | UPS Sistema Completo | TRUE | LEGRAND |  |  |  | 6
FUENTE DE ALIMENTACIÓNI,S/M,S/M, UNIDAD PARA REGULADORES DE VOLTAJE UNINTERRUPTIBLE POWER SUPPLY UPS 6KVA | UPS Sistema Completo | TRUE | Marca Generica |  |  |  | 6
UPS, SALICRU, SLC6000TWINRT2 SAI SLC-6000 DOBLE RT2U 6KW EQUIPOS PARA SERVICIO VAR EN PARTIDOS DE LIGA 1 EN PERÚ UPS METAL | UPS Sistema Completo | TRUE | SALICRU |  |  |  | 6
UNIDAD DE PROCESAMIENTO DE ENERGIA - UPS, LEGRAND, 310174 UPS/DAKER DK+ 6 KVA 4 MIN 310174 UNIDAD DE PROCESAMIENTO DE ENERGIA - UPS | UPS Sistema Completo | TRUE | LEGRAND |  |  |  | 6
UNIDAD DE ALIMENTACION ESTABILIZADA, TRIPP-LITE, SU6000RT4UHVHW SU6000RT4UHVHW SISTEMA DE ALIMENTACIÓN Y ESTABILIZACIÓN DE ENERGÍA UNIDAD DE ALIMENTACION ESTABILIZADA ¦ UNIDAD ININTERRUMPIBLE DE ENERGIA UPS DE 6KVA MONOFÁ PROTEGE LOS EQUIPOS SERVIDORES, REDES Y TELECOMUNICACIONES CONTRA APAGONES, FLUCTUACIONES | UPS Sistema Completo | TRUE | TRIPP LITE |  |  |  | 6
UPS, EAST, EA900 G4 Metal y Plastico Sistema de Alimentación Ininterrumpida UPS DE 6 kVA; Incluye 20 Batteries 12V/7AH, INPUT / OUTPUT (220V/220V), Incluye Output Te | Batería / Banco de Baterías | FALSE | EAST |  |  |  | 6
UPS, TRIPPLITE, SU6000RT4UHVHW MERCANCIA NUEVA PARA EQUIPOS DE COMPUTO SU6000RT4UHVHW-SMARTONLINE 208/240,230V 6KVA 5.4KW | UPS Sistema Completo | TRUE | TRIPP LITE |  |  |  | 6
UNIDAD DE PROCESAMIENTO DE ENERGIA - UPS, LEGRAND, 310174 UPS/DAKER DK+ 6 KVA 4 MIN 310174 UNIDAD DE PROCESAMIENTO DE ENERGIA - UPS | UPS Sistema Completo | TRUE | LEGRAND |  |  |  | 6
UPS UNIDAD DE ENERGIA INTERRUM SOCOMEC ITY-E-TW060B METAL Y MATERIAL SINTETICO SISTEMA DE PROTECCION ELECTRICA ITYS 6KVA UPS+EBM 230V SINE UPS DE 6KVA | UPS Sistema Completo | TRUE | Marca Generica |  |  |  | 6
UPS, KAISE, KUE-T06-WB ELECTRONIC EQUIPMENT KAISE UPS-SISTEMA DE ALMACENAMIENTO INTERRUMPIDO EA906G4S, MODEL: KUE-T06-WB, 6KVA/6KW - | UPS Sistema Completo | TRUE | KAISE |  |  |  | 6
UPS UNIDAD DE ALIMENTACION ESTABILI,POWER FOREX,TM1106S, ALMACENADOR DE ENERGIA INCLUYE PIEZAS Y ACCESORIOS UPS UNIDAD DE ALIMENTACION ESTABILIZADA 6KVA | UPS Sistema Completo | TRUE | Marca Generica |  |  |  | 6
UPS UNIDAD DE ALIMENTACION ESTABILI,POWER FOREX,RM1106H, ALMACENADOR DE ENERGIA INCLUYE PIEZAS Y ACCESORIOS UPS UNIDAD DE ALIMENTACION ESTABILIZADA 6KVA | UPS Sistema Completo | TRUE | Marca Generica |  |  |  | 6
UNIDAD DE PROCESAMIENTO DE ENERGIA - UPS, LEGRAND, 310174 UPS/DAKER DK+ 6 KVA 4 MIN 310174 UNIDAD DE PROCESAMIENTO DE ENERGIA - UPS | UPS Sistema Completo | TRUE | LEGRAND |  |  |  | 6
UNIDAD DE PROCESAMIENTO DE ENERGIA - UPS, LEGRAND, 310174 UPS/DAKER DK+ 6 KVA 4 MIN 310174 UNIDAD DE PROCESAMIENTO DE ENERGIA - UPS | UPS Sistema Completo | TRUE | LEGRAND |  |  |  | 6
UNIDAD DE PROCESAMIENTO DE ENERGIA - UPS, LEGRAND, 310174 UPS/DAKER DK+ 6 KVA 4 MIN 310174 UNIDAD DE PROCESAMIENTO DE ENERGIA - UPS | UPS Sistema Completo | TRUE | LEGRAND |  |  |  | 6
SISTEMA DE ALIMENTACION UPS EATON 9SX6KIRT COMERCIAL CAJA 9SX6KIRT - UPS EATON 9SX 6KVA 3RU | UPS Sistema Completo | TRUE | EATON |  |  |  | 6
UNIDAD DE PROCESAMIENTO DE ENERGIA - UPS, LEGRAND, 310174 UPS/DAKER DK+ 6 KVA 4 MIN 310174 UNIDAD DE PROCESAMIENTO DE ENERGIA - UPS | UPS Sistema Completo | TRUE | LEGRAND |  |  |  | 6
UNIDAD DE PROCESAMIENTO DE ENERGIA - UPS, LEGRAND, 310174 UPS/DAKER DK+ 6 KVA 4 MIN 310174 UNIDAD DE PROCESAMIENTO DE ENERGIA - UPS | UPS Sistema Completo | TRUE | LEGRAND |  |  |  | 6
UPS, KAISE, KUE-T06-WB WITH 16*7AH INBUILT BATTERY, KAISE LOGO, WITH USB AND EPO UPS-SISTEMA DE ALMACENAMIENTO INTERRUMPIDO EA906G4S KUE-T06-WB 6KVA, 220V/60HZ, 0.9PF, LCD, TERMINAL BLOCK | Batería / Banco de Baterías | FALSE | KAISE |  |  |  | 6
UPS, TOSHIBA, H3BG2L060C61T UPS.1600XPI SERIES.6KVA.240/208/120VAC SERIES: 240100799 DE 6KVA-240VAC SERIES 1600XPi | UPS Sistema Completo | TRUE | TOSHIBA |  |  |  | 6
UNIDAD DE PROCESAMIENTO DE ENERGIA - UPS, LEGRAND, 310174 UPS/DAKER DK+ 6 KVA 4 MIN 310174 UNIDAD DE PROCESAMIENTO DE ENERGIA - UPS | UPS Sistema Completo | TRUE | LEGRAND |  |  |  | 6
UNIDAD DE PROCESAMIENTO DE ENERGIA - UPS, LEGRAND, 310174 UPS/DAKER DK+ 6 KVA 4 MIN 310174 UNIDAD DE PROCESAMIENTO DE ENERGIA - UPS | UPS Sistema Completo | TRUE | LEGRAND |  |  |  | 6
UPS ON-LINE, IEDA POWER SAFE, UDC-6K-T-G2 UPS ON-LINE USO ELECTRICO UPS ON-LINE PREMIUM PROTECTION 6 KW /220VAC - STATIC & MANUAL BY-PASS - USBHID- 16 BATT 7A METAL | UPS Sistema Completo | TRUE | Marca Generica |  |  |  | 6
SISTEMA DE ALIMENTACION UPS, EATON, 9SX6KIRT COMERCIAL CAJA 9SX6KIRT - UPS EATON 9SX 6KVA 3RU | UPS Sistema Completo | TRUE | EATON |  |  |  | 6
UNIDAD DE PROCESAMIENTO DE ENERGIA - UPS, LEGRAND, 310174 UPS/DAKER DK+ 6 KVA 4 MIN 310174 UNIDAD DE PROCESAMIENTO DE ENERGIA - UPS | UPS Sistema Completo | TRUE | LEGRAND |  |  |  | 6
UPS, ENERSAFE, UPSESOLTE6KVA UPSESOLTE6KVA UPS/ENERS ESOL T-E 6KVA | UPS Sistema Completo | TRUE | ENERSAFE |  |  |  | 6
UPS, ENERSAFE, UPSESOLRTHC6KVA UPSESOLRTHC6KVA UPS/ENERS ESOL RTH-C 6KVA | UPS Sistema Completo | TRUE | ENERSAFE |  |  |  | 6
UPS, TOSHIBA, H3BG2L060C61T UPS.1600XPI SERIES.6KVA.240/208/120VAC SERIES: 240301004 DE 6KVA-240VAC SERIES 1600XPi, NETO 60 DIAS DE FACTURA | UPS Sistema Completo | TRUE | TOSHIBA |  |  |  | 6
SISTEMA ESTABILIZADO DE ENERGIA, ALLSAI, WPRO-6K ALLSAIW 6K PRO PARA RESPALDO Y CALIDAD DE ENERGIA SISTEMA ESTABILIZADO DE ENERGIA (UPS) PLASTICO, ACERO Y COBRE,SERIE W PRO 6KVA/5,4KW | UPS Sistema Completo | TRUE | ALLSAI |  |  |  | 6
UPS, TRIPP LITE, SU6000RT4UHVHW MERCANCIA NUEVA PARA LA INDUSTRA INFORMATICA SU6000RT4UHVHW-SMARTONLINE 208/240,230V 6KVA 5.4KW | UPS Sistema Completo | TRUE | TRIPP LITE |  |  |  | 6
UNIDAD DE PROCESAMIENTO DE ENERGIA - UPS, LEGRAND, 310174 UPS/DAKER DK+ 6 KVA 4 MIN 310174 UNIDAD DE PROCESAMIENTO DE ENERGIA - UPS | UPS Sistema Completo | TRUE | LEGRAND |  |  |  | 6
UNIDAD DE PROCESAMIENTO DE ENERGIA - UPS, LEGRAND, 310174 UPS/DAKER DK+ 6 KVA 4 MIN 310174 UNIDAD DE PROCESAMIENTO DE ENERGIA - UPS | UPS Sistema Completo | TRUE | LEGRAND |  |  |  | 6
UNIDAD DE PROCESAMIENTO DE ENERGIA - UPS, LEGRAND, 310174 UPS/DAKER DK+ 6 KVA 4 MIN 310174 UNIDAD DE PROCESAMIENTO DE ENERGIA - UPS | UPS Sistema Completo | TRUE | LEGRAND |  |  |  | 6
UPS + BANCO DE BATERÍA, ENERSAFE, UPSBATRTHC6KVA UPSBATRTHC6KVA UPS/6 KVA + BANCO | UPS Sistema Completo | TRUE | ENERSAFE |  |  |  | 6
UPS, KAISE, KUERT06LB UPS-SISTEMA DE ALMACENAMIENTO INTERRUMPIDO EA906G4HRT KUERT06LB EA906G4HRT, 6KVA | UPS Sistema Completo | TRUE | KAISE |  |  |  | 6
UPS (SISTEMA DE ENERGIA INTERRUMPID,DELTA,S/M, FUNCION: RESPALDO DE ENTERGIA PARA EQUIPOS DE TELECOMUNICACIONES / PARA EQUIPOS DE TELECOM UPS (SISTEMA DE ENERGIA INTERRUMPIDO DE POTENCIA) 6KVA I/O=230/230V UNITY PF WB / PARA EQU UPS 6KVA I/O=230/230V UNITY PF WB (5125110539)(UPS602R2RT2N035),Cod.Producto: UPS602R2RT2N035 | UPS Sistema Completo | TRUE | DELTA |  |  |  | 6
UPS HT11006XS(6KVA REPLACES 5KVA), INVT, HT1106XS USO O FUNCIÓN: ALMACENADORES DE ENERGIA MATERIA DE COMPOSICIÓN: ALUMINIO // POTENCIA: 6 KVA UPS HT11006XS(6KVA REPLACES 5KVA) CARACTE: proporcionar o suministrar energía eléctrica durante algún apagón eléctrico | UPS Sistema Completo | TRUE | INVT |  |  |  | 6
UPS HT11006XS, INVT, HT1106XS USO O FUNCIÓN: ALMACENADORES DE ENERGIA MATERIA DE COMPOSICIÓN: ALUMINIO // POTENCIA: 6 KVA UPS HT11006XS CARACTE: proporcionar o suministrar energía eléctrica durante algún apagón eléctrico | UPS Sistema Completo | TRUE | INVT |  |  |  | 6
UPS DE 6KVA, AEG POWER, PROTECT PLUS M400 UPS PT. M400 10KVA 2X40 LPL12-7 (UPS0905) MATERIAL ELECTRICO PARA USO INDUSTRIAL UPS-6KVA-M400_OPM CAT. UPS-6KVA-M400_OPM,PAGO A 30 DIAS DESPUES DE LA FACTURA VIA TRANSFERENCIA L017548001 B | UPS Sistema Completo | TRUE | AEG |  |  |  | 6
UNIDAD DE PROCESAMIENTO DE ENERGIA - UPS, LEGRAND, 310174 UPS/DAKER DK+ 6 KVA 4 MIN 310174 UNIDAD DE PROCESAMIENTO DE ENERGIA - UPS | UPS Sistema Completo | TRUE | LEGRAND |  |  |  | 6
UNIDAD DE PROCESAMIENTO DE ENERGIA - UPS, LEGRAND, 310174 UPS/DAKER DK+ 6 KVA 4 MIN 310174 UNIDAD DE PROCESAMIENTO DE ENERGIA - UPS | UPS Sistema Completo | TRUE | LEGRAND |  |  |  | 6
UNIDAD DE PROCESAMIENTO DE ENERGIA - UPS, LEGRAND, 310174 UPS/DAKER DK+ 6 KVA 4 MIN 310174 UNIDAD DE PROCESAMIENTO DE ENERGIA - UPS | UPS Sistema Completo | TRUE | LEGRAND |  |  |  | 6
UPS + BANCO DE BATERÍA, ENERSAFE, UPSBATRTHC6KVA UPSBATRTHC6KVA UPS/6 KVA + BANCO | UPS Sistema Completo | TRUE | ENERSAFE |  |  |  | 6
SISTEMA DE ALIMENTACION UPS, EATON, 9SX6KIRT COMERCIAL CAJA 9SX6KIRT - UPS EATON 9SX 6KVA 3RU | UPS Sistema Completo | TRUE | EATON |  |  |  | 6
UNIDAD DE ALIMENTACIÓN ESTABILIZADA, VOLTRONIC, GAL-III-6KRL ELECTRÓNICO - ALIMENTACIÓN ELÉCTRICA PARA USO ELECTRICO UNIDAD DE ALIMENTACIÓN ESTABILIZADA (UPS) DE 6 KVA | UPS Sistema Completo | TRUE | Marca Generica |  |  |  | 6
UNIDADES DE ALIMENTACION ESTABILIZADA (""UPS""), ABB, POWERVALUE 11 T G2 6KVA B ELECTRONICO, METAL RESPALDO ELECTRICO UNIDADES DE ALIMENTACION ESTABILIZADA (""UPS"") UMAB0044 | UPS Sistema Completo | TRUE | ABB |  |  |  | 6
UNIDAD DE PROCESAMIENTO DE ENERGIA - UPS, LEGRAND, 310174 UPS/DAKER DK+ 6 KVA 4 MIN 310174 UNIDAD DE PROCESAMIENTO DE ENERGIA - UPS | UPS Sistema Completo | TRUE | LEGRAND |  |  |  | 6
UNIDAD DE PROCESAMIENTO DE ENERGIA - UPS, LEGRAND, 310174 UPS/DAKER DK+ 6 KVA 4 MIN 310174 UNIDAD DE PROCESAMIENTO DE ENERGIA - UPS | UPS Sistema Completo | TRUE | LEGRAND |  |  |  | 6
INVERSOR, S/M, 6KW INVERSOR 220V 6KV USO INDUSTRIAL Inverter | Otros Equipos / Accesorios | FALSE | Marca Componentes |  |  |  | 6
UPS EN LINEA 6KVA MODELO:PVT6K USO:PROPORCIONAR O SUMINISTRAR ENERGIA ELECTRICA DURANTE ALGUN APAGON ELECTRICO POR UN TIE MARCA:LUMILEX | UPS Sistema Completo | TRUE | LUMILEX (RegEx) |  |  |  | 6
CONJUNTO SAI DE 6KVA, IMAX, 106080-01 CONJUNTO SAI DE 6KVA USO:comunicación,en Proyector Laser UNIDAD 8504.4 | Otros Equipos / Accesorios | FALSE | Marca Componentes |  |  |  | 6
UNIDAD DE PROCESAMIENTO DE ENERGIA - UPS, LEGRAND, 310174 UPS/DAKER DK+ 6 KVA 4 MIN 310174 UNIDAD DE PROCESAMIENTO DE ENERGIA - UPS | UPS Sistema Completo | TRUE | LEGRAND |  |  |  | 6
UNIDAD DE PROCESAMIENTO DE ENERGIA - UPS, LEGRAND, 310174 UPS/DAKER DK+ 6 KVA 4 MIN 310174 UNIDAD DE PROCESAMIENTO DE ENERGIA - UPS | UPS Sistema Completo | TRUE | LEGRAND |  |  |  | 6
UNIDADES DE ALIMENTACION ESTABILIZADA UPS, KEHUA TECH, KR6000+ UPS (UNINTERRUPTIBLE POWER SUPPLIE) PROPORCIONA ENERGIA ELECTRICA INDEPENDIENTE DE TIEMPO LIMITADO UNIDADES DE ALIMENTACION ESTABILIZADA UPS PVC ,METAL ,CIRCUITOS,POTENCIA: 6KVA | UPS Sistema Completo | TRUE | KEHUA TECH |  |  |  | 6
CONJUNTO SAI DE 6KVA, Ametek, 106080-01 CONJUNTO SAI DE 6KVA Suministro de energía a equipos electrónicos en caso de corte de fluido eléctrico general. 8504.40 UNIDADES | Otros Equipos / Accesorios | FALSE | Marca Componentes |  |  |  | 6
UPS + BANCO DE BATERÍA, LEGRAND, UPSBATRTHC6KVA UPSBATRTHC6KVA UPS/6 KVA + BANCO | UPS Sistema Completo | TRUE | LEGRAND |  |  |  | 6
UPS EN LÍNEA 6KVA/6KW, TRANSFORM ISO, ESCALABLE, T, FORZA, FDC-206K DISPOSITIVO QUE SE UTILIZA PARA PROPORCIONAR ENERGÍA A LOS APARATOS CONECTADOS CUANDO SE P FORZA ATLAS 6K OLN UPS 6000VA 6000W SKU: UI774FOR27 | UPS Sistema Completo | TRUE | FORZA |  |  |  | 6 | 6000
UPS, TRIPPLITE, SU6000RT4UHVHW MERCANCIA NUEVA PARA LA INDUSTRIA INFORMATICA SmartOnline 208/240,230V 6kVA 5.4kW | UPS Sistema Completo | TRUE | TRIPP LITE |  |  |  | 6
Sistema de alimentación, S/M, S/M A UNINTERRUPTIBLE POWER SUPPLY(UPS) FOR THE COLOR SORTER 6KVA ESTABILIZADOR DE ENERGIA PARA LA CLASIFICADORA OPTICA SISTEMA DE ALIMENTACION ININTERRUMPIDA (UPS), 6KVA | UPS Sistema Completo | TRUE | Marca Generica |  |  |  | 6
UPS APC DE 6KVA DE 230V,APC,APC SRT6KRMXLI 6KVA 230V, APC SRT6KRMXLI 6KVA 230V UPS MODELO:APC SRT6KRMXLI 6KVA 230V UPS APC DE 6KVA DE 230V SERIAL NR: PHPD2Y034V -PHPD2Y034T,Cod.Producto: S5R24A | UPS Sistema Completo | TRUE | APC |  |  |  | 6
UPS DE 6KVA, EATON, 9PX6KP2 INCLUYE TRANSFORMADOR DE AISLAMIENTO CON BYPASS DE 6KVA, TARJETA DE RED GIGABIT M3 UPS 9PX DE 6 KVA + PPDM2 UPS DE 6KVA (5.4 KW) PARA 220 VAC ITEM: 9PX6KP2 | Tarjeta SNMP / Red | FALSE | EATON |  |  |  | 6
UPS 6KVA, ENERSAFE, UPSBATLRTHC6KVA UPSBATLRTHC6KVA UPS/6 KVA + BANCO | UPS Sistema Completo | TRUE | ENERSAFE |  |  |  | 6
UPS, ABB, UPS PowerValue 11T G2 6kVA B MATERIAL ELECTRICO UPS POWERVALUE 11T G2 6 KVA B #CONTRATO TMLAPEABB2017 POR PAGO DE REGALÍAS, N° PARTE: 4NWP100163R0001 | UPS Sistema Completo | TRUE | ABB |  |  |  | 6
Fuente de alimentación ininterrumpida UP, ABB, UPS PowerValue 11T G2 6 kVA B2 4NWP100163R0002 Fuente de alimentación ininterrumpida UPS. #CONTRATO TMLAPEABB2017 POR PAGO DE REGALÍAS, N° Parte: 4NWP100163R0002 | UPS Sistema Completo | TRUE | ABB |  |  |  | 6
INVERSOR, S/M, VFS15-2037/PM:WN VFS15-2037PM-WN PIEZA Y EQUIPOS PARA USOS EN UN ELEVADOR HIDRAULICO INVERTER POTENCIA 6.5 KW | Otros Equipos / Accesorios | FALSE | Marca Componentes |  |  |  | 6.5
UPS SOCOMEC NRT3-7000K METAL Y MATERIAL SINTETICO UPS DE 7KVA // CODIGO DE ORIGEN: 8027122754798 UPS UNIDAD DE ENERGIA INTERRUMPIDA SISTEMA DE PROTECCION ELECTRICA | UPS Sistema Completo | TRUE | Marca Generica |  |  |  | 7
UPS UNIDAD DE ENERGIA INTERRUM SOCOMEC NRT3-U7000 METAL Y MATERIAL SINTETICO SISTEMA DE PROTECCION ELECTRICA UPS 7KVA 230VAC ( COATING ) UPS DE 7KVA | UPS Sistema Completo | TRUE | Marca Generica |  |  |  | 7
CARGADOR PARA VEHICULO,S/M,S/M, CODIGO: 000INF000144 PARTE Y PIEZA DE VEHICULOS // VALOR REFERENCIAL SOLO PARA EFECTOS DE ADUANA PORTATIL DE 7KW | Otros Equipos / Accesorios | FALSE | Marca Componentes |  |  |  | 7
SISTEMA DE ALIMENTACION APC - SCHNEIDER ELECTRIC SRTG8KXLI SISTEMA DE ALIMENTACION ININTERRUMPIDA (SAI) COMERCIAL CAJA SRTG8KXLI - APC SMART-UPS ON-LINE, 8KVA/8KW, RACK/TOWER, 230V | UPS Sistema Completo | TRUE | APC |  | Rack / Torre (RT) |  | 8
UPS, APC, SRT192BP2 SRT192BP2 APC SMART-UPS SRT 192V 8KVA Y 10KVA BATERÍA | UPS Sistema Completo | TRUE | APC |  |  |  | 8
UPS, APC, 192V SKU: UI713APC46 / SRT192BP2 APC SMART-UPS SRT 192VA 8KVA | UPS Sistema Completo | TRUE | APC |  |  |  | 8
APC SMART - UPS SRT, APC, SRT192BP2 FUENTE DE PODER ININTERRUMPIDA SRT 192V 8KVA AND 10 KVA CODIGO: SRT192BP2 APC SMART-UPS SRT 192V 8KVA AND 10 KVA | UPS Sistema Completo | TRUE | APC |  |  |  | 8
SISTEMA DE ALIMENTACION, EATON, K40814000000000 SISTEMA DE ALIMENTACION ININTERRUMPIDA 9155 8KVA 208/120V RESPALDO DE ENERGIA ELECTRICA K40814000000000-9155 8KVA 208/120V COMPONENTES ELECTRICOS Y ELECTRONICOS | Otros Equipos / Accesorios | FALSE | EATON |  |  |  | 8
UPS, APC, SRT8KXLI MERCANCIA NUEVA PARA EQUIPOS DE COMPUTO APC SMART-UPS SRT 8KVA 230V | UPS Sistema Completo | TRUE | APC |  |  |  | 8
UPS, APC, 192V SKU: UI713APC46 / SRT192BP2 APC SMART-UPS SRT 192VA 8KVA | UPS Sistema Completo | TRUE | APC |  |  |  | 8
UPS, APC, 192V SKU: UI713APC46 / SRT192BP2 APC SMART-UPS SRT 192VA 8KVA | UPS Sistema Completo | TRUE | APC |  |  |  | 8
APC SMART - UPS SRT, APC, SRT192BP2 FUENTE DE PODER ININTERRUMPIDA SRT 192V 8KVA AND 10 KVA CODIGO: SRT192BP2 APC SMART-UPS SRT 192V 8KVA AND 10 KVA | UPS Sistema Completo | TRUE | APC |  |  |  | 8
UPS, APC, SRT8KXLI MERCANCIA NUEVA PARA LA INDUSTRIA INFORMATICA APC SMART-UPS SRT 8KVA 230V | UPS Sistema Completo | TRUE | APC |  |  |  | 8
UPS, APC, 192V SRT192BP2 APC SMART-UPS SRT 192VA 8KVA | UPS Sistema Completo | TRUE | APC |  |  |  | 8
UPS, APC, 192V SRT192BP2 APC SMART-UPS SRT 192VA 8KVA | UPS Sistema Completo | TRUE | APC |  |  |  | 8
UPS, APC, SRT5KXLI PAQUETE DE BATERÍAS APC SMART-UPS SRT, 192 V, 8 KVA Y 10 KVA BATERIA | Batería / Banco de Baterías | FALSE | APC |  |  |  | 8
SUMINISTROS DE ENERGÍA ININTERRUMPIBLE, SCHNEIDER ELECTRIC, SRT192BP2 APC SMART-UPS SRT 192V 8KVA AND 10KVA BATTERY PACK UPS - PARA SUMINISTRAR ENERGIA SUMINISTROS DE ENERGÍA ININTERRUMPIBLE SRT192BP2 | Batería / Banco de Baterías | FALSE | APC |  |  |  | 8
SUMINISTROS DE ENERGÍA ININTERRUMPIBLE, SCHNEIDER ELECTRIC, SRT192BP2 APC SMART-UPS SRT 192V 8KVA AND 10KVA BATTERY PACK UPS - PARA SUMINISTRAR ENERGIA SUMINISTROS DE ENERGÍA ININTERRUMPIBLE SRT192BP2 | Batería / Banco de Baterías | FALSE | APC |  |  |  | 8
SISTEMA DE ALIMENTACION, EATON, 9155 LV COMERCIAL CAJA K40811000000000 - SISTEMA DE ALIMENTACION ININTERRUMPIDA LV 9155 DE 8KVA | Otros Equipos / Accesorios | FALSE | EATON |  |  |  | 8
APC SMART-UPS, UPS, SRT132BP2 UI713APC46 PACK DE BATERIAS SRT192BP2 PARA UPS SRT 8KVA Y 10KVA | UPS Sistema Completo | TRUE | APC |  |  |  | 8
APC SMART-UPS, UPS, SRT192BP2 UI715APC92 PACK DE BATERIAS SRT192BP2 PARA UPS SRT 8KVA Y 10KVA | UPS Sistema Completo | TRUE | APC |  |  |  | 8
SMART- UPS,APC,SRT192BP2, PACK DE BATERIAS SRT192BP2 PARA UPS SRT 8KVA Y 10KVA SRT192BP2 UI713APC46 | UPS Sistema Completo | TRUE | APC |  |  |  | 8
SISTEMA DE ALIMENTACION INTERRUMPIDA, PLUG & POWER, UDC-6K-T-G2 INNOVAG210K,9K/9KW,16*12V7AHBATTERY,W/MBS,NOPARALLEL PARA USO ELECTRICO UPS ON-LINE DOBLE CONVERSION METAL | UPS Sistema Completo | TRUE | PLUG & POWER |  |  | On-Line Doble Conversión | 9
UPS, IEDA POWER/SAFE, UDC-6K-T-G2 INNOVA G2 10K, 9K/9KW, 16*12V7AH BATTERY, W/MBS, NO PARALLEL PARA USO ELECTRICO UPS 9104-12879HX1 METAL | Batería / Banco de Baterías | FALSE | Marca Componentes |  |  |  | 9
SISTEMA DE ALIMENTACION INTERRUMPIDA, PLUG & POWER, UDC-6K-T-G2 UPS PARA USO ELECTRICO INNOVA G2 10K,9K/9KW,16*12V7AH BATTERY,W/MBS,NO PARALLEL METAL | Batería / Banco de Baterías | FALSE | PLUG & POWER |  |  |  | 9
SISTEMA DE ALIMENTACION INTERRUMPIDA, PLUG & POWER, UDC-6K-T-G2 INNOVA G210 K, 9K/9KW,16*12V7AH BATTERY,W/MBS, NO PARALLEL PARA USO ELECTRICO UPS METAL | Batería / Banco de Baterías | FALSE | PLUG & POWER |  |  |  | 9
SISTEMA DE ALIMENTACION INTERRUMPIDA, PLUG & POWER, UDC-6K-T-G2 UPS PARA USO ELECTRICO INNOVA G2 10K,9K/9KW,16*12V7AH BATTERY,W/MBS,NO PARALLEL METAL,PAGO A FECHA 25/10/2024 | Batería / Banco de Baterías | FALSE | PLUG & POWER |  |  |  | 9
UPS(SISTEMAS DE ALIMENTACION ININTE,ALLSAI,ALLSAIW 10K PRO RACK, 16X9AH RACKMOUNT ONLINE DOBLE CONV.PANEL LCD 220V INCL.MAN.BY PASS/UN UPS ES FUENTE D/SUM. EL.Q/POSEE UNA BAT.C/FIN D/SEGUIR DANDO ENERGIA A UN DISP.EN CASO D/INTERRUP.ELECT;FUENTE UPS(SISTEMA D/ALIMENT.ININTERR.)-ALLSAIW 10K PRO RACK -UPS ALLSAI SERIE W PRO 10KVA/9KW W/ D/SUMIN.ELECT. C/BATERIAS QUE BRINDA ENERG. ELECT. TEMPORAL EN CASO D/INTERRUPCION ELECT. | UPS Sistema Completo | TRUE | ALLSAI |  | Rack | On-Line Doble Conversión | 10
UPS(SISTEMAS DE ALIMENTACION ININTE,ALLSAI,ALLSAIW 10K PRO RACK, 16X9AH RACKMOUNT ONLINE DOBLE CONV.PANEL LCD 220V INCL.MAN.BY PASS/UN UPS ES FUENTE D/SUM. EL.Q/POSEE UNA BAT.C/FIN D/SEGUIR DANDO ENERGIA A UN DISP.EN CASO D/INTERRUP.ELECT;FUENTE UPS(SISTEMA D/ALIMENT.ININTERR.)-ALLSAIW 10K PRO RACK -UPS ALLSAI SERIE W PRO 10KVA/9KW W/ D/SUMIN.ELECT. C/BATERIAS QUE BRINDA ENERG. ELECT. TEMPORAL EN CASO D/INTERRUPCION ELECT. | UPS Sistema Completo | TRUE | ALLSAI |  | Rack | On-Line Doble Conversión | 10
UPS(SISTEMAS DE ALIMENTACION,ALLSAI,ALLSAIW 10K PRO RACK, 16X9AH RACKMOUNT ONLINE DOBLE CONV.PANEL LCD 220V INCL.MAN.BY PASS/UN UPS ES FUENTE D/SUM. EL.Q/POSEE UNA BAT.C/FIN D/SEGUIR DANDO ENERGIA A UN DISP.EN CASO D/INTERRUP.ELECT;FUENTE UPS(SISTEMA D/ALIMENT.ININTERR.)-ALLSAIW 10K PRO RACK -UPS ALLSAI SERIE W PRO 10KVA/9KW W/ D/SUMIN.ELECT. C/BATERIAS QUE BRINDA ENERG. ELECT. TEMPORAL EN CASO D/INTERRUPCION ELECT. | UPS Sistema Completo | TRUE | ALLSAI |  | Rack | On-Line Doble Conversión | 10
UPS(SISTEMAS DE ALIMENTACION ININTE,ALLSAI,ALLSAIW 10K PRO RACK, 16X9AH RACKMOUNT ONLINE DOBLE CONV.PANEL LCD 220V INCL.MAN.BY PASS/UN UPS ES FUENTE D/SUM. EL.Q/POSEE UNA BAT.C/FIN D/SEGUIR DANDO ENERGIA A UN DISP.EN CASO D/INTERRUP.ELECT;FUENTE UPS(SISTEMA D/ALIMENT.ININTERR.)-ALLSAIW 10K PRO RACK -UPS ALLSAI SERIE W PRO 10KVA/9KW W/ D/SUMIN.ELECT. C/BATERIAS QUE BRINDA ENERG. ELECT. TEMPORAL EN CASO D/INTERRUPCION ELECT. | UPS Sistema Completo | TRUE | ALLSAI |  | Rack | On-Line Doble Conversión | 10
UPS, AEC, IST3J 10kVA SERIALS 551111000510WA300007-15 UPS ONLINE RACK IST3J 10kVA EXTERNAL BATTERIES ONLY | Batería / Banco de Baterías | FALSE | AEC |  | Rack | On-Line Doble Conversión | 10
UPS, AEC, IST3J 10kVA SERIALS 551111000510WA300007-15 UPS ONLINE RACK IST3J 10kVA EXTERNAL BATTERIES ONLY | Batería / Banco de Baterías | FALSE | AEC |  | Rack | On-Line Doble Conversión | 10
(UPS) SISTEMA DE ALIMENTACION,UNITRONIC POWER,UNR1110KS, 10KVA/10KW ONLINE RACK UPS WITH 16PCS 9AH BATTERY, , 220VAC 60HZ UNITRONIC POWER LOGO PROTEGE Y ESTABILIZA CARGAS SENSIBLES EN SOBRETENSIONES O FLUCTUACIONES DE RED ELECTRICA (UPS) SISTEMA DE ALIMENTACIÓN ININTERRUMPIDA DE 10KVA RACK RECTIFICADOR,INVERSOR,BATERÍAS,CARGADOR BATERÍA,ALARMAS AUDIBLES,PANTALLA.TIPO RACK | Batería / Banco de Baterías | FALSE | UNITRONIC |  | Rack | On-Line Doble Conversión | 10
UPS UNIDAD DE ALIMENTACION,POWER FOREX,RM33015, UPS UNIDAD DE ALIMENTACION ESTABILIZADA 10 KVA ALMACENADOR DE ENERGIA high frequency 3phases online ups, rack 15kva 13.5kw INCLUYE PIEZAS Y ACCESORIOS | UPS Sistema Completo | TRUE | Marca Generica |  | Rack | On-Line Doble Conversión | 10
UPS,HBIT,POWERHEART DE 10KVA - MONOFÁSI, SISTEMA DE ALIMENTACIÓN ININTERRUMPIDA DE ENERGÍA (UPS) MARCA HBIT, MODELO POWERHEART DE 1 FUENTE DE RESPALDO DE ENERGÍA PARA APLICACIONES CRÍTICAS CON UNA CARGA MÁXIMA DE 10KVA. 10K;TRUE ON LINE ONEPHASE RACK TOWER UPS, FULL COLOR LCD SCREEN INCLUDING INT BATT 16*9AH, | UPS Sistema Completo | TRUE | HBIT |  | Rack | On-Line Doble Conversión | 10
UNIDADES DE ALIMENTACION, TRIMERK, S/M TX UPS ONLINE RACK/TORRE LCD 10KVA FP1 GALLEON ONE 10K R/T 192VDC INPUT/OUTPUT 220V R/T LC ,6AMP), USB & RS232,SNMP SLOT, W/BATTERY PACK FOR GALLEON ONE 6K/10K R/T,CSB 16*9AH UNIDADES DE ALIMENTACION ESTABILIZADA (UPS) UPS ONLINE PARA RACK/TORRE CON PANTALLA LCD,POTENCIA DE 10KVA FP1,MODELO GALLEON ONE 1KR/T | Batería / Banco de Baterías | FALSE | Marca Componentes |  | Rack / Torre (RT) | On-Line Doble Conversión | 10
UPS, CENTRALION, TITAN ONE 10K RT SERIES: 95202207500247 - 95202207500252 // 83922207500129 - 83922207500134 USO: UPS - 220V 60HZ, 10KVA / CONSTA DE UN SET DE 2 MÓDULOS: MÓDULO DE CONTROL + BANCO DE ON LINE UPS, 10K 10000VA/10000W, ONLINE UPS RACK/TOWER (2U + 3U) - | UPS Sistema Completo | TRUE | CENTRALION |  | Rack / Torre (RT) | On-Line Doble Conversión | 10 | 10000
ALLSAIW 10K PRO RACK - UPS, ALLSAI, W KPRO RESPALDO Y CALIDAD DE ENERGÍA W10KPRO RT ALLSAIW 10K PRO RACK - UPS ALLSAI SERIE W PRO 10KVA/9KW WITH 16x9Ah RACKMOUNT ONLINE DOBLE | UPS Sistema Completo | TRUE | ALLSAI |  | Rack / Torre (RT) | On-Line Doble Conversión | 10
ALLSAIW 10K PRO RACK, ALLSAI, W KPRO RESPALDO Y CALIDAD DE ENERGÍA W10KPRO RT ALLSAIW 10K PRO RACK - UPS ALLSAI SERIE W PRO 10KVA/9KW WITH 16x9Ah RACKMOUNT ONLINE DOBLE | UPS Sistema Completo | TRUE | ALLSAI |  | Rack / Torre (RT) | On-Line Doble Conversión | 10
UPS 10 KVA RTH ONLINE, ENERSAFE, ESOL RTII-C I0KVA RT UPS I0KVA/9KW, 1:1, 220VAC/50HZ, 9PF. 2U HEIGHT RESPALDO ENERGETICO UPS 10 KVA RTH ONLINE METAL / PLASTICO | UPS Sistema Completo | TRUE | ENERSAFE |  | Rack / Torre (RT) | On-Line Doble Conversión | 10
UNIDADES DE ALIMENTACION ESTABILIZADA, ALLSAI, W KPRO W10KPRO RT ALLSAIW 10K PRO RACK - UPS ALLSAI SERIE W PRO 10KVA/9KW WITH 16x9Ah RACKMOUNT ONLINE DOBLE | UPS Sistema Completo | TRUE | ALLSAI |  | Rack / Torre (RT) | On-Line Doble Conversión | 10
UNIDAD DE ALIMENTACION ESTABILIZADA UPS, ONLINE DE 10000VA, 230V, MONOFÁSICO, VERTIV, S/M SISTEMA DE ALIMENTACIÓN Y ESTABILIZACIÓN DE ENERGÍA PROTEGE LOS EQUIPOS SERVIDORES, REDES Y TELECOMUNICACIONES CONTRA APAGONES, FLUCTUACIONES UNIDAD DE ALIMENTACION ESTABILIZADA UPS, ONLINE DE 10000VA, 230V, MONOFÁSICO GXT5-10KIRT5UXLN,LIEBERT GXT5 UPS 10KVA 230V 2U RT | UPS Sistema Completo | TRUE | LIEBERT |  | Rack / Torre (RT) | On-Line Doble Conversión | 10
UNIDADES DE ALIMENTACION ESTABILIZADA, ALLSAI, W KPRO W10KPRO RT USO: RESPALDO Y CALIDAD DE ENERGÍA ALLSAIW 10K PRO RACK - UPS ALLSAI SERIE W PRO 10KVA/9KW WITH 16X9AH RACKMOUNT ONLINE DOBLE | UPS Sistema Completo | TRUE | ALLSAI |  | Rack / Torre (RT) | On-Line Doble Conversión | 10
UNIDAD DE ALIMENTACION ESTABILIZADA UPS, VERTIV, S/M GXT5-10KIRT5UXLN UNIDAD DE ALIMENTACION ESTABILIZADA UPS, ONLINE DE 10000VA, 230V, MONOFÁSICO LIEBERT GXT5 UPS 10KVA 230V 2U RT SISTEMA DE ALIMENTACIÓN Y ESTABILIZACIÓN DE ENERGÍA/PROTEGE LOS EQUIPOS SERVIDORES, REDES | UPS Sistema Completo | TRUE | LIEBERT |  | Rack / Torre (RT) | On-Line Doble Conversión | 10
UPS, CENTRALION, TITAN ONE 10K RT S/N LISTADOS EN PACKING LIST 220V 60HZ, 10KVA ON LINE UPS, 10K 10000VA/10000W, ONLINE UPS RACK/TOWER (2U+3U) TITAN ONE 10K RT // SET DE 2 MODULOS ( MODULO DE CONTROL + BANCO DE BATERIAS) | UPS Sistema Completo | TRUE | CENTRALION |  | Rack / Torre (RT) | On-Line Doble Conversión | 10 | 10000
ALLSAIW 1 K PRO - UPS, ALLSAI, W KPRO RESPALDO Y CALIDAD DE ENERGÍA ACERO, COBRE, PLÁSTICO ALLSAIW 10K PRO RACK - UPS ALLSAI SERIE W PRO 10KVA/9KW WITH 16x9Ah RACKMOUNT ONLINE DOBLE W10KPRO RT,MEDIO DE PAGO: Crédito 1 año a partir de la emission de la factura | UPS Sistema Completo | TRUE | ALLSAI |  | Rack / Torre (RT) | On-Line Doble Conversión | 10
SISTEMA DE ENERGÍA, ALLSAI, ALLSAIW10K-PRO RACK PLÁSTICO, ACERO, COBRE, PLOMO Y ÁCIDO ENERGIA ESTABILIZADA ON LINE DOBLE CONVERSION PANEL LCD 220V RT // SERIE: 60044 UPS ALLSAI SERIE W PRO RACK 10KVA/9 KW | UPS Sistema Completo | TRUE | ALLSAI |  | Rack / Torre (RT) | On-Line Doble Conversión | 10
UPS ALLSAI SERIE W PRO 10KVA/9 KW, ALLSAI, W10K PRO UPS ALLSAI SERIE W PRO 10KVA/9 KW ON LINE DOBLE CONVERSION PANEL LCD RESPALDO DE ENERGÍA AC UPS 10KVA 220VAC, TIPO TORRE 9001021108100130 / 9001021108100131 / 9001021108100133 /,9001021108100119 / 90010211081001 | UPS Sistema Completo | TRUE | ALLSAI |  | Torre | On-Line Doble Conversión | 10
UPS, CENTRALION, TITAN ONE 10K TOWER SERIES: 83922207500135 - 83922207500140 USO: UPS - 220V 60HZ, 10KVA ON LINE UPS 10K TOWER - | UPS Sistema Completo | TRUE | CENTRALION |  | Torre | On-Line Doble Conversión | 10
UPS 10 KVA TIPO TORRE ONLINE, ENERSAFE, UPS ESOL T-E I0KVA MP PRO TOWER I0KVA/L0KW UPS, L.0PF, 220VAC/50HZ, WILH 20PCS X 12V9AH BATTERIES, COLOR LCD, RESPALDO ENERGETICO UPS 10 KVA TIPO TORRE ONLINE METAL / PLASTICO | Batería / Banco de Baterías | FALSE | ENERSAFE |  | Torre | On-Line Doble Conversión | 10
UPS, CENTRALION, TITAN ONE 10K TOWER SERIES: 83922310500410 - 83922310500415 220V 60HZ, 10KVA ON LINE UPS 10K TOWER TITAN ONE 10K TOWER | UPS Sistema Completo | TRUE | CENTRALION |  | Torre | On-Line Doble Conversión | 10
UPS UNIDAD DE ALIMENTACION,POWER FOREX,TM11010S, USO:ALMACENADOR DE ENERGIA INCLUYE PIEZAS Y ACCESORIOS UPS UNIDAD DE ALIMENTACION ESTABILIZADA 10KVA HIGH FREQUENCY ONLINE UPS ,TOWER, 10KVA 9KW | UPS Sistema Completo | TRUE | Marca Generica |  | Torre | On-Line Doble Conversión | 10
UPS, CENTRALION, TITAN ONE 10K TOWER TITAN ONE 10K TOWER 220V 60Hz, 10KVA ON LINE UPS 10K TOWER . | UPS Sistema Completo | TRUE | CENTRALION |  | Torre | On-Line Doble Conversión | 10
UPS UNIDAD DE ALIMENTACION,POWER FOREX,TM1110S, UPS UNIDAD DE ALIMENTACION ESTABILIZADA 10 KVA ALMACENADOR DE ENERGIA high frequency online ups, tower, 10kva 10kw INCLUYE PIEZAS Y ACCESORIOS | UPS Sistema Completo | TRUE | Marca Generica |  | Torre | On-Line Doble Conversión | 10
EQUIPO DE ENERGÍA ESTABILIZADA, ALLSAI, ALLSAIW-3 PRO 10K ALLSAIW 10K PRO - UPS ALLSAI SERIE W PRO 10KVA/9KW WITH 16X9AH ONLINE DOBLE CONVERSION PAN USO: PROPORCIONAR ENERGÍA ESTABILIZADA // INCLUDE MANUAL BYPASS EQUIPO DE ENERGÍA ESTABILIZADA DE 10KVA MONOFÁSICO, TIPO TORRE MATERIAL: PLÁSTICO, COBRE Y ACERO | Bypass Externo | FALSE | ALLSAI |  | Torre | On-Line Doble Conversión | 10
UNIDAD DE ALIMENTACION ESTABILIZADA, S/M, TM1110S HIGH FREQUENCY ONLINE UPS ,TOWER, 10KVA 10KW,WITH 9AH*16PCS BATTERY INSIDE, 220VAC 60HZ IN ALMACENADOR DE ENERGIA CODIGO: TM1110S | Batería / Banco de Baterías | FALSE | Marca Componentes |  | Torre | On-Line Doble Conversión | 10
UPS, S/M, BH100S-V 10 KVA/10 KW, PF=1, 1/1, ALTA FRECUENCIA, ENTRADA220V, SALIDA220V, DISEÑADO DE TORRE, 192V RESPALDO ENERGIA ALIMENTACION ININTERRUMPIDA UPS ONLINE DOBLE CONVERSION POTENCIA 10KVA FORMATO TORRE | UPS Sistema Completo | TRUE | Marca Generica |  | Torre | On-Line Doble Conversión | 10
UPS,TRIPP-LITE,SVT10KX, DOUBLE-CONVERSION UPS SMART ON LINE SVTX SERIES 3-PHASE 380/400/415V 10KVA | UPS Sistema Completo | TRUE | TRIPP LITE |  |  | On-Line Doble Conversión | 10
UPS(SISTEMAS DE ALIMENTACION,ALLSAI,ALLSAIW 10K PRO, WITH 16X9AH ONLINE DOBLE CONVERSION PANEL LCD 220V INCLUDE MANUAL BYPASS/UN UPS ES FUENTE D/SUMIN.ELECT.Q/POSEE BATERIA P/SEGUIR DANDO ENERGIA A DISPOS.EN CASO D/INTERRUP.ELECT; UPS(SISTEMA D/ALIMENT. ININTERRUMPIDA) -ALLSAIW 10K PRO -UPS ALLSAI SERIE W PRO 10KVA/9KW FUENTE D/SUMIN.ELECT.C/BATERIAS Q/BRINDA ENERGIA ELECT.TEMPORAL EN CASO D/INTERRUP.ELECT. | Batería / Banco de Baterías | FALSE | ALLSAI |  |  | On-Line Doble Conversión | 10
UPS, ALLSAI, W10KPRO RESPALDO DE ENERGÍA UPS 10KVA, ONLINE DOBLE CONVERSIÓN, LCD, 220V | UPS Sistema Completo | TRUE | ALLSAI |  |  | On-Line Doble Conversión | 10
UPS, ALLSAI, W10KLPRO RESPALDO DE ENERGÍA UPS 10KVA, ONLINE DOBLE CONVERSIÓN, LCD, 220V. LONG RUN. | UPS Sistema Completo | TRUE | ALLSAI |  |  | On-Line Doble Conversión | 10
UPS(SISTEMAS DE ALIMENTACION,ALLSAI,ALLSAIW 10K PRO, WITH 16X9AH ONLINE DOBLE CONVERSION PANEL LCD 220V INCLUDE MANUAL BYPASS/UN UPS ES FUENTE D/SUMIN.ELECT.Q/POSEE BATERIA P/SEGUIR DANDO ENERGIA A DISPOS.EN CASO D/INTERRUP.ELECT; UPS(SISTEMA D/ALIMENT. ININTERRUMPIDA) -ALLSAIW 10K PRO -UPS ALLSAI SERIE W PRO 10KVA/9KW FUENTE D/SUMIN.ELECT.C/BATERIAS Q/BRINDA ENERGIA ELECT.TEMPORAL EN CASO D/INTERRUP.ELECT. | Batería / Banco de Baterías | FALSE | ALLSAI |  |  | On-Line Doble Conversión | 10
UPS(SISTEMAS DE ALIMENTACION,ALLSAI,ALLSAIW 10K PRO, WITH 16X9AH ONLINE DOBLE CONVERSION PANEL LCD 220V INCLUDE MANUAL BYPASS/UN UPS ES FUENTE D/SUMIN.ELECT.Q/POSEE BATERIA P/SEGUIR DANDO ENERGIA A DISPOS.EN CASO D/INTERRUP.ELECT; UPS(SISTEMA D/ALIMENT. ININTERRUMPIDA) -ALLSAIW 10K PRO -UPS ALLSAI SERIE W PRO 10KVA/9KW FUENTE D/SUMIN.ELECT.C/BATERIAS Q/BRINDA ENERGIA ELECT.TEMPORAL EN CASO D/INTERRUP.ELECT. | Batería / Banco de Baterías | FALSE | ALLSAI |  |  | On-Line Doble Conversión | 10
ALLSAIW 10KL PRO - UPS, ALLSAI, W KPRO RESPALDO Y CALIDAD DE ENERGÍA W10KLPRO ALLSAIW 10KL PRO - UPS ALLSAI SERIE W PRO 10KVA/9KW MODEL LONG RUN ONLINE DOBLE CONVERSION | UPS Sistema Completo | TRUE | ALLSAI |  |  | On-Line Doble Conversión | 10
UPS(SISTEMAS DE ALIMENTACION,ALLSAI,ALLSAIW 10K PRO, WITH 16X9AH ONLINE DOBLE CONVERSION PANEL LCD 220V INCLUDE MANUAL BYPASS/UN UPS ES FUENTE D/SUMIN.ELECT.Q/POSEE BATERIA P/SEGUIR DANDO ENERGIA A DISPOS.EN CASO D/INTERRUP.ELECT; UPS(SISTEMA D/ALIMENT. ININTERRUMPIDA) -ALLSAIW 10K PRO -UPS ALLSAI SERIE W PRO 10KVA/9KW FUENTE D/SUMIN.ELECT.C/BATERIAS Q/BRINDA ENERGIA ELECT.TEMPORAL EN CASO D/INTERRUP.ELECT. | Batería / Banco de Baterías | FALSE | ALLSAI |  |  | On-Line Doble Conversión | 10
UPS,S/M,KR1110S+, UPS, SISTEMA ININTERRUMPIDO DE ENERGÍA TECNOLOGÍA TRUE ON LINE POTENCIA 10KVA, MODELO KR1110S+ UNINTERRUPTIBLE POWER SUPPLIES, KR1110S+, SN: 501111016270P2300001-20, INCLUYE BATERÍAS INTERNAS, TARJETA SNMP INCORPORADA. | Tarjeta SNMP / Red | FALSE | Marca Componentes |  |  | On-Line Doble Conversión | 10
ONLINE UPS,ENERGIT,10KVA PT-10K, UPS PARTE:S/P 10KVA PT-10K MERCADERIA NUEVA | UPS Sistema Completo | TRUE | ENERGIT |  |  | On-Line Doble Conversión | 10
SISTEMA ESTABILIZADO DE ENERGIA, ALLSAI, W3K-PRO UPS ON LINE DOBLE CONVERSION PANEL LCD PARA RESPALDO Y CALIDAD DE ENERGIA SISTEMA ESTABILIZADO DE ENERGIA ACERO, COBRE Y PLASTICO,220V - 10KVA/9KW | UPS Sistema Completo | TRUE | ALLSAI |  |  | On-Line Doble Conversión | 10
SISTEMA ESTABILIZADO DE ENERGIA, ALLSAI, W10K-PRO UPS ON LINE DOBLE CONVERSION PANEL LCD PARA RESPALDO Y CALIDAD DE ENERGIA SISTEMA ESTABILIZADO DE ENERGIA ACERO, COBRE Y PLASTICO,220V - 10KVA/9KW | UPS Sistema Completo | TRUE | ALLSAI |  |  | On-Line Doble Conversión | 10
UPS,POWERTRONIC,PLURYS C, MODELO PLURYS C, INCLUYE BATERÍAS INCORPORADAS, PUERTO USB, CD SOFTWARE, BASE PARA TARJETA SNMP, TERMINAL Y CABLE PARA BANCO DE BATERÍAS. UPS, SISTEMA ININTERRUMPIDO DE ENERGÍA TECNOLOGÍA TRUE ON LINE POTENCIA 10KVA 12V9AH BATTERIES BASE FOR SNMP CARD, TERMINAL AND CABLE TO ADD AN EXTERNAL BATTERIE CABINE | Batería / Banco de Baterías | FALSE | INVT |  |  | On-Line Doble Conversión | 10
(UPS) SISTEMA DE ALIMENTACION,UNITRONIC POWER,UN1110KS, 10KVA/10KW ONLINE UPS WITH 16PCS 9AH BATTERY, MAINTENANCE KIT, BATTERY BREAKER, 220VAC 60H PROTEGE Y ESTABILIZA CARGAS SENSIBLES EN SOBRETENSIONES O FLUCTUACIONES DE RED ELECTRICA (UPS) SISTEMA DE ALIMENTACIÓN ININTERRUMPIDA DE 10KVA RECTIFICADOR,INVERSOR,BATERÍAS,CARGADOR BATERÍA,ALARMAS AUDIBLES,PANTALLA | Batería / Banco de Baterías | FALSE | UNITRONIC |  |  | On-Line Doble Conversión | 10
UPS, EPLI, GIANT ELITE 10K C/ TRANSFORMADOR- EPLI UPS TGI1110 TRUE ON LINE 10KVA 1/1 220V PF:0.8 60HZ | Transformador / Aislamiento | FALSE | EPLI |  |  | On-Line Doble Conversión | 10
SISTEMA DE ALIMENTACION INTERRUMPIDA, PLUG & POWER, UDC-10K-T-G2 INNOVAG210K,10K/10KW,16*12V9AHBATTERY,W/MBS,NOPARALLEL PARA USO ELECTRICO UPS ON-LINE DOBLE CONVERSION METAL | UPS Sistema Completo | TRUE | PLUG & POWER |  |  | On-Line Doble Conversión | 10
UPS UNIDAD DE ALIMENTACION,POWER FOREX,RM1110H, UPS UNIDAD DE ALIMENTACION ESTABILIZADA 10KVA ALMACENADOR DE ENERGIA high frequency online ups, rackmount, 10kva 10kw INCLUYE PIEZAS Y ACCESORIOS | UPS Sistema Completo | TRUE | Marca Generica |  |  | On-Line Doble Conversión | 10
SISTEMA DE ENERGÍA, ALLSAI, ALLSAIW10K-PRO PLÁSTICO, ACERO, COBRE, PLOMO Y ÁCIDO ENERGIA ESTABILIZADA PANEL LCD 220V // SERIE: 60017-60018-60022-60023-60019 UPS ALLSAI SERIE W PRO 10KVA/9 KW ON LINE DOBLE CONVERSION | UPS Sistema Completo | TRUE | ALLSAI |  |  | On-Line Doble Conversión | 10
EQUIPO DE RESPALDO ELECTRICO PARA SOLUCIONES ONLINE, SMARTBITT, SBOL10KTG1-2 ON LINE UPS SINGLE PHASE10KVA/10KW OFICIO N° 33280-2024-MTC/27.02 ON LINE UPS SINGLE PHASE10KVA /10KW | UPS Sistema Completo | TRUE | SMARTBITT |  |  | On-Line Doble Conversión | 10
UNIDAD DE ALIMENTACION ESTABILIZADA, S/M, TM33010S HIGH FREQUENCY 3PHASES ONLINE UPS, 10KVA 9KW, 380VAC 60HZ INPUT AND OUTPUT, BATTERY VOLTAG ALMACENADOR DE ENERGIA CODIGO: TM33010S | Batería / Banco de Baterías | FALSE | Marca Componentes |  |  | On-Line Doble Conversión | 10
UPS, EPLI, GIANT ELITE 10K C/ TRANSFORMADOR- EPLI UPS TGi1110 TRUE ON LINE 10KVA 1/1 220V PF:0.8 60HZ PAGO A LA FECHA 07/01/2025 | Transformador / Aislamiento | FALSE | EPLI |  |  | On-Line Doble Conversión | 10
SISTEMA DE ALIMENTACION ININTE, INVT, HR1110XS WITH BATTERIES INTERNAL 12V9AH,60HZ MONOPHASE,220/220VAC, RESPALDO DE ENERGIA ELECTRICA UNINTERRUPTIBLE POWER SUPPLY 10KVA/10KW, TYPE RACK, | Batería / Banco de Baterías | FALSE | INVT |  | Rack |  | 10
FUENTE DE ALIMENTACION ININTERRUNPI,INVT POWER,HR1110XSX, ALIMENTACIÓN ELÉCTRICA ESTABILIZADA COMPOSICION:ELECTRÓNICO FUENTE DE ALIMENTACION ININTERRUNPIBLE (UPS) DE 10KVA/10KW, 220V,60HZ, RACK TORRE, MONOFAS | UPS Sistema Completo | TRUE | INVT |  | Rack |  | 10
SISTEMA DE ALIMENTACION ININTE, INVT, HR1110XS SISTEMA DE ALIMENTACIÓN ININTERRUMPIDA - SAI 10KVA / 10KW,TIPO RACK, CON BATERÍAS INTERN 12V9AH, MONOFÁSICO 60HZ, 220 / 220VAC, MARCA INVT UNINTERRUPTIBLE POWER SUPPLY 10KVA/10KW, TYPE RACK,WITH BATTERIES INTERNAL 12V9AH, 60HZ M RESPALDO DE ENERGIA ELECTRICA | Batería / Banco de Baterías | FALSE | INVT |  | Rack |  | 10
SISTEMA DE ALIMENTACION ININTE, INVT, HT1110XS SISTEMA DE ALIMENTACIÓN ININTERRUMPIDA - SAI 10KVA / 10KW,TIPO TORRE, CON BATERÍAS INTER 12V9AH, MONOFÁSICO 60HZ, 220 / 220VAC, MARCA INVT UNINTERRUPTIBLE POWER SUPPLY 10KVA/10KW, TYPE RACK,WITH BATTERIES INTERNAL 12V9AH, 60HZ MO RESPALDO DE ENERGIA ELECTRICA | Batería / Banco de Baterías | FALSE | INVT |  | Rack |  | 10
(UPS) SISTEMA DE ALIMENTACION,ACWATT,SS010BR, 10KVA/10KW,RACK UPS,WITH BATTERY,9AH/12V*16 220V 60HZ,TERMINAL BLOCK,1.0PF 3LEVEL HIGH EFF PROTEGER Y ESTABILIZAR CARGAS SENSIBLES ANTE SOBRETENSIONES DE LA RED ELECTRICA (UPS) SISTEMA DE ALIMENTACIÓN ININTERRUMPIDA RACK TORRE DE 10KVA RECTIFICADOR,INVERSOR,BATERÍAS,CARGADOR D BATERÍA,TARJETA CONTROL,TARJETA POTENCIA,PANTALL | Batería / Banco de Baterías | FALSE | Marca Componentes |  | Rack |  | 10
UPS, EAST, EA900G4I RT DE 10KVA INCLUYE BANCO DE 16 BATERIAS DE 12V/9Ah_; TENSION ENTRADA /SALIDA (220/220)V PUERTO RS232 Y PUERTO USB UPS SERIAL NÚMERO: 900102110140031-900102110140040 | UPS Sistema Completo | TRUE | EAST |  | Rack / Torre (RT) |  | 10
UPS, KAISE, KUE-RT10-WB UPS-SISTEMA DE ALMACENAMIENTO INTERRUMPIDO EA9010G4 S RT, KUE-RT10-WB, 10KVA/10KW - | UPS Sistema Completo | TRUE | KAISE |  | Rack / Torre (RT) |  | 10
UPS, ALLSAI, W10KPRO RT UPS 10KVA/10KW, TIPO RACK RESPALDO DE ENERGÍA AC ALLSAIW 10K PRO RACK - UPS ALLSAI SERIE ALLSAIW10K PRO RACK | UPS Sistema Completo | TRUE | ALLSAI |  | Rack / Torre (RT) |  | 10
UPS, ALLSAI, W10KLPRO RT UPS 10KVA/10KW, TIPO RACK, LONG RUN RESPALDO DE ENERGÍA AC ALLSAIW 10KL PRO RACK - UPS ALLSAI SERIE W PRO ALLSAIW10KL RACK | UPS Sistema Completo | TRUE | ALLSAI |  | Rack / Torre (RT) |  | 10
UPS, KAISE, KUE-RT10-LB UPS UPS-SISTEMA DE ALMACENAMIENTO INTERRUMPIDO EA9010G4 H RT, MODEL: KUE-RT10-LB, 10KVA/10KW - | UPS Sistema Completo | TRUE | KAISE |  | Rack / Torre (RT) |  | 10
UPS, VERTIV, GXT5-10KIRT5UXLN CODIGO: GXT5­10KIRT5UXLN PERMITE TENER FLUJO DE ENERGÍA ELÉCTRICA MEDIANTE BATERÍAS, CUANDO EL SUMINISTRO ELÉCTRICO LIEBERT GXT5 UPS 10KVA 230V 2U RT | UPS Sistema Completo | TRUE | LIEBERT |  | Rack / Torre (RT) |  | 10
UPS, VERTIV, GXT5-10KIRT5UXLN CODIGO: GXT5­10KIRT5UXLN PERMITE TENER FLUJO DE ENERGÍA ELÉCTRICA MEDIANTE BATERÍAS, CUANDO EL SUMINISTRO ELÉCTRICO LIEBERT GXT5 UPS 10KVA 230V 2U RT | UPS Sistema Completo | TRUE | LIEBERT |  | Rack / Torre (RT) |  | 10
SISTEMA DE ALIMENTACION INTERRUPIDA,N2 SOLUCIONES,UDC9110 RT, UPS RT TYPE,10KVA PF1.0 230VAC/50HZ ROHS,LCD,USB/RS232, MAINTENANCE BYPASS,NO BATTERY,PARA INCLUYE ACCESORIOS UPS EQUIPO ESTABILIZADOR DE CORRIENTE Y RESPALDO DE ENERGIA UPS TIPO RT, 10KVA PF1.0 230VAC / 50HZ ROHS, LCD, USB / RS232, BYPASS DE MANTENIMIENTO, SI | Batería / Banco de Baterías | FALSE | N2 SOLUCIONES |  | Rack / Torre (RT) |  | 10
SISTEMA DE ALIMENTACION INTERRUPIDA,N2 SOLUCIONES,UDC9110 RT, P/N 1003-5732 UPS RT TYPE,10KVA PF1.0 230VAC/50HZ ROHS,LCD,USB/RS232,, NO BATTERY,PARALLEL KITS UPS EQUIPO ESTABILIZADOR DE CORRIENTE Y RESPALDO DE ENERGIA | Batería / Banco de Baterías | FALSE | N2 SOLUCIONES |  | Rack / Torre (RT) |  | 10
UNIDAD DE ALIMENTACION ESTABILIZADA-UPS, TRIPP-LITE, SU10KRT3UPM SISTEMAS DE ALIMENTACIÓN Y ESTABILIZACIÓN DE ENERGÍA PROTEGE LOS EQUIPOS SERVIDORES, REDES Y TELECOMUNICACIONES CONTRA APAGONES, FLUCTUACIONES UNIDAD DE ALIMENTACION ESTABILIZADA-UPS DE 10 KVA MONOFÁSICO TIPO RACK/TORRE SU10KRT3UHV | UPS Sistema Completo | TRUE | TRIPP LITE |  | Rack / Torre (RT) |  | 10
UPS,LIEBERT,CRV4, EQUIPO ESTABILIZADOR DE TENSION Y RESPALDO DE ENERGIA. CODIGO: GXT5-10KIRT5UXLN SISTEMA DE ALIMENTACION INTERRUMPIDA /LIEBERT GXT5 UPS 10KVA 230V 2U RT E | UPS Sistema Completo | TRUE | LIEBERT |  | Rack / Torre (RT) |  | 10
UPS, VERTIV, GXT5­10KIRT5UXLN UPS LIEBERT GXT5 UPS 10KVA 230V 2U RT GXT5­10KIRT5UXLN,N° Parte: GXT5­10KIRT5UXLN | UPS Sistema Completo | TRUE | LIEBERT |  | Rack / Torre (RT) |  | 10
UPS 10KVA/10KW 220/220VAC - RT 3U, CENTIEL, EP10-IB0 CODIGO: 00-00438 CALIDAD Y RESPALDO DE ENERGÍA AC UPS 10KVA/10KW 220/220VAC - RT 3U, HANDLE KIT, TOWER STD KITX1 (OUTLET TERMINAL) - SIN BA COBRE Y PLÁSTICO | UPS Sistema Completo | TRUE | CENTIEL |  | Rack / Torre (RT) |  | 10
UPS, KAISE, KUE-RT10-WB EA9010G4 S RT, MODEL: KUE-RT10-WB, 10KVA/10KW UPS-SISTEMA DE ALMACENAMIENTO INTERRUMPIDO UPS-SISTEMA DE ALMACENAMIENTO INTERRUMPIDO | UPS Sistema Completo | TRUE | KAISE |  | Rack / Torre (RT) |  | 10
UPS DE 10 KVA, EAST, EA900 G4 RT INCLUDE 16 BATTERIES 12V/9AH, INPUT / OUTPUT (220V/220V), INCLUDE OUTPUT TERMINAL BLOCK RS SERIAL NUMBERS: 900102210190016-900102210190030 UPS EAST MODEL EA900 G4 RT OF 10 KVA METAL Y PLASTICO //SISTEMA DE ALIMENTACIÓN ININTERRUMPIDA | Batería / Banco de Baterías | FALSE | EAST |  | Rack / Torre (RT) |  | 10
UNIDAD DE ALIMENTACION ESTABILIZADA-UPS DE 10 KVA MONOFÁSICO TIPO RACK/TORRE, TRIPP-LITE, SU10KRT3UHV SISTEMAS DE ALIMENTACIÓN Y ESTABILIZACIÓN DE ENERGÍA UNIDAD DE ALIMENTACION ESTABILIZADA-UPS DE 10 KVA MONOFÁSICO TIPO RACK/TORRE PROTEGE LOS EQUIPOS SERVIDORES, REDES Y TELECOMUNICACIONES CONTRA APAGONES, FLUCTUACIONES | UPS Sistema Completo | TRUE | TRIPP LITE |  | Rack / Torre (RT) |  | 10
UPS, CENTRALION, TITAN ONE 10K RT 220V 60HZ, 10KVA USO: UPS UPS set de 2 módulos: Módulo de control + Banco de baterías | UPS Sistema Completo | TRUE | CENTRALION |  | Rack / Torre (RT) |  | 10
UPS DE 10 KVA SERIE Amplon RT, DELTA, UPS103R2RT2N035 UPS DE 10 KVA SERIE Amplon RT UPS Sistema de Alimentación Ininterrumpida UPS DE 10 KVA SERIE Amplon RT | UPS Sistema Completo | TRUE | DELTA |  | Rack / Torre (RT) |  | 10
UPS, KAISE, KUE-3RT10-LB UPS-SISTEMA DE ALMACENAMIENTO INTERRUMPIDO EA9910G5H RT, MODEL: KUE-3RT10-LB, 10KVA/10KW ELECTRONIC EQUIPMENT KAISE | UPS Sistema Completo | TRUE | KAISE |  | Rack / Torre (RT) |  | 10
SISTEMA DE ALIMENTACION ININTERRUPI,N2 SOLUCIONES,UDC9110 RT, UPS RT TYPE,10KVA PF 1.0 230VAC/50HZ ROHS,LCD,USB/RS232,, NO BATTERY,PARALLEL KITS UDC9110 RT UPS EQUIPO ESTABILIZADOR DE CORRIENTE Y RESPALDO DE ENERGIA | Batería / Banco de Baterías | FALSE | N2 SOLUCIONES |  | Rack / Torre (RT) |  | 10
SISTEMA DE ALIMENTACION APC - SCHNEIDER ELECTRIC SRTG10KXLI SISTEMA DE ALIMENTACION ININTERRUMPIDA (SAI) COMERCIAL CAJA SRTG10KXLI - SMART-UPS ON-LINE, 10KVA/10KW, RACK/TOWER, 230V, 2X IEC | UPS Sistema Completo | TRUE | APC |  | Rack / Torre (RT) |  | 10
UPS, EAST, EA900 G4 RT Metal y Plastico Sistema de Alimentación Ininterrumpida UPS EAST de 10 kVA; Include 16 Batteries 12V/9AH, INPUT / OUTPUT (220V/220V), Include Outp | Batería / Banco de Baterías | FALSE | EAST |  | Rack / Torre (RT) |  | 10
UPS, KAISE, KUE-RT10-WB UPS-SISTEMA DE ALMACENAMIENTO INTERRUMPIDO EA9010G4 S RT, MODEL: KUE-RT10-WB, 10KVA/10KW | UPS Sistema Completo | TRUE | KAISE |  | Rack / Torre (RT) |  | 10
UPS, KAISE, KUE-RT10-WB ELECTRONIC EQUIPMENT KAISE UPS-SISTEMA DE ALMACENAMIENTO INTERRUMPIDO EA9010G4 S RT, MODEL: KUE-RT10-WB, 10KVA/10KW - | UPS Sistema Completo | TRUE | KAISE |  | Rack / Torre (RT) |  | 10
UPS, KAISE, KUE-RT10-LB UPS-SISTEMA DE ALMACENAMIENTO INTERRUMPIDO EA9010G4HRT KUE-RT10-LB EA9010G4HRT, 10KVA, RT MODEL, 220V/60HZ | UPS Sistema Completo | TRUE | KAISE |  | Rack / Torre (RT) |  | 10
UPS, PLUG & POWER, URT-10K-G2-UPM UPM INNOVA PLUG&POWER RT-G2 2U-10KVA/10KW-LCD-(POWER MODULE) NO EBM-NO MBP PARA USO ELECTRICO UPS 9104-32675HX1 METAL | Módulo de Potencia / Expansión | FALSE | PLUG & POWER |  | Rack / Torre (RT) |  | 10
UPS INNOVA, PLUG & POWER, URT-10K-G2-UPM UPM INNOVA PLUG&POWER RT-G2 2U-10KVA/10KW-LCD-(POWER MODULE) NO EBM-NO MBP PARA USO ELECTRICO CODIGO: 9104-32675HX1 METAL | Módulo de Potencia / Expansión | FALSE | PLUG & POWER |  | Rack / Torre (RT) |  | 10
SISTEMA DE ALIMENTACION, APC - SCHNEIDER ELECTRIC, SRTG10KXLI SISTEMA DE ALIMENTACION ININTERRUMPIDA (SAI) COMERCIAL CAJA SRTG10KXLI - SMART-UPS ON-LINE, 10KVA/10KW, RACK/TOWER, 230V, 2X IEC | UPS Sistema Completo | TRUE | APC |  | Rack / Torre (RT) |  | 10
UPS/ENERS ESOL RTH-C 10KVA, ENERSAFE, UPSESOLRTHC10KV UPSESOLRTHC10KV INDUSTRIAL RT UPS 10KVA/9KW, 1:1, 220VAC/50HZ, 9PF, 2U HEIGHT | UPS Sistema Completo | TRUE | ENERSAFE |  | Rack / Torre (RT) |  | 10
UPS/BBAT ESOL RTH-C 10K 20X9AH, ENERSAFE, BPESOL2009-6/10KVA BPESOL2009-6/10KVA INDUSTRIAL MP RT II-BR20009, WITH 20PCS X 12V9AH BATTERIES | Batería / Banco de Baterías | FALSE | ENERSAFE |  | Rack / Torre (RT) |  | 10
EQUIPO UPS, KOTOHIRA, BH100S-V-RM DISEÑO PARA MONTAJE EN RACK 192VDC C/BATERÍA EXTERNA DE 16*12V 7AH PANTALLA LCD DE PRIMERA ESTABILIZAR ENERGIA 10KVA/10KW PF=1 1/1 HIGH FRECUENCY INPUT220V OUTPUT 220V 10KVA/10KW PF=1 1/1 ALTA FRECUENCIA ENTRADA 220V SALIDA 220V EQUIPOS ELECTRONICOS PREMIUM LCD DISPLAY SAI: W440*D850*H88MM/2U | UPS Sistema Completo | TRUE | KOTOHIRA |  | Rack / Torre (RT) |  | 10
UPS, KAISE, KUE-RT10-WB UPS-SISTEMA DE ALIMENTACION ININTERRUMPIDO KUE-RT10-WB EA9010G4S RT KUE-RT10-WB 10KVA, RT | UPS Sistema Completo | TRUE | KAISE |  | Rack / Torre (RT) |  | 10
SISTEMA DE ALIMENTACION, APC - SCHNEIDER ELECTRIC, SRTG10KXLI SISTEMA DE ALIMENTACION ININTERRUMPIDA (SAI) COMERCIAL CAJA SRTG10KXLI - SMART-UPS ON-LINE, 10KVA/10KW, RACK/TOWER, 230V, 2X IEC | UPS Sistema Completo | TRUE | APC |  | Rack / Torre (RT) |  | 10
SISTEMA DE ALIMENTACION INTERRUMPIDA, PLUG & POWER, URT-10K-G2-UPM UPS PARA USO ELECTRICO UPM INNOVA PLUG&POWER RT-G22U-10KVA/10KW-LCD- (POWER MODULE) NO EBM-NO MBP METAL | Módulo de Potencia / Expansión | FALSE | PLUG & POWER |  | Rack / Torre (RT) |  | 10
UPS, CENTRALION, TITAN ONE 10K RT 220V 60Hz, 10KVA 220V 60Hz, 800VA TITAN ONE 10K RT | UPS Sistema Completo | TRUE | CENTRALION |  | Rack / Torre (RT) |  | 10
SISTEMA DE ALIMENTACION, APC - SCHNEIDER ELECTRIC, SRTG10KXLI SISTEMA DE ALIMENTACION ININTERRUMPIDA (SAI) COMERCIAL CAJA SRTG10KXLI - SMART-UPS ON-LINE, 10KVA/10KW, RACK/TOWER, 230V, 2X IEC | UPS Sistema Completo | TRUE | APC |  | Rack / Torre (RT) |  | 10
UPS, KAISE, KUE-RT10-WB EA9010G4 S RT KUE-RT10-WB 10KVA, RT MODEL, 220V/60HZ, PF1, LCD, TERMINAL BLOCK, WITH 16*9A SISTEMA DE ALIMENTACION ININTERRUMPIDO UPS-SISTEMA DE ALIMENTACION ININTERRUMPIDO | UPS Sistema Completo | TRUE | KAISE |  | Rack / Torre (RT) |  | 10
UPS, KAISE, KUE-RT10-LB EA9010G4HRT , 10KVA, RT MODEL, 220V/60HZ, PF1, LCD, TERMINAL BLOCK, LONG TIME MODEL, KAISE SISTEMA DE ALIMENTACION ININTERRUMPIDO UPS-SISTEMA DE ALIMENTACION ININTERRUMPIDO | UPS Sistema Completo | TRUE | KAISE |  | Rack / Torre (RT) |  | 10
SISTEMA DE ALIMENTACION INTERRUMPIDA, PLUG & POWER, URT-10K-G2-UPM UPS PARA USO ELECTRICO UPM INNOVA PLUG&POWER RT-G2 2U-10KVA/10KW-LCD-(POWER MODULE) NO EBM-NOMBP METAL,2DO PAGO: T953641000-INTERBANK | UPS Sistema Completo | TRUE | PLUG & POWER |  | Rack / Torre (RT) |  | 10
UPS, KAISE, KUE-RT10-WB 10KVA, RT MODEL, 220V/60HZ, PF1, LCD, TERMINAL BLOCK, WITH 16*9AH INBUILT BATTERY, KAISE LOGO, USD PORT UPS | Batería / Banco de Baterías | FALSE | KAISE |  | Rack / Torre (RT) |  | 10
SISTEMA DE ALIMENTACION, APC - SCHNEIDER ELECTRIC, SRTG10KXLI SISTEMA DE ALIMENTACION ININTERRUMPIDA (SAI) COMERCIAL CAJA SRTG10KXLI - SMART-UPS ON-LINE, 10KVA/10KW, RACK/TOWER, 230V, 2X IEC | UPS Sistema Completo | TRUE | APC |  | Rack / Torre (RT) |  | 10
APC Smart-UPSRT10kVA 230V, APC BY SCHNEIDER ELECTRIC, SRTG10KXLI APC Smart-UPSRT10kVA 230V APC SMART-UPS RT 10KVA 230V N° PARTE: SRTG10KXLI // CREDITO 60 DIAS DE FECHA DE FACTURA | UPS Sistema Completo | TRUE | APC |  | Rack / Torre (RT) |  | 10
APC Smart-UPSRT10kVA 230V, APC BY SCHNEIDER ELECTRIC, SRTG10KXLI APC Smart-UPSRT10kVA 230V APC SMART-UPS RT 10KVA 230V N° PARTE: SRTG10KXLI // CREDITO 60 DIAS DE FECHA DE FACTURA | UPS Sistema Completo | TRUE | APC |  | Rack / Torre (RT) |  | 10
APC SMART-UPSRT10KVA 230V, APC BY SCHNEIDER ELECTRIC, SRTG10KXLI SRTG10KXLI APC SMART-UPS RT 10KVA 230V N° PARTE: SRTG10KXLI | UPS Sistema Completo | TRUE | APC |  | Rack / Torre (RT) |  | 10
SISTEMA DE ALIMENTACION, APC - SCHNEIDER ELECTRIC, SRTG10KXLI SISTEMA DE ALIMENTACION ININTERRUMPIDA (SAI) COMERCIAL CAJA SRTG10KXLI - SMART-UPS ON-LINE, 10KVA/10KW, RACK/TOWER, 230V, 2X IEC | UPS Sistema Completo | TRUE | APC |  | Rack / Torre (RT) |  | 10
SISTEMA DE ALIMENTACION ININTE, INVT, HT1110XS WITH BATTERIES INTERNAL 12V9AH,60HZ MONOPHASE,220/220VAC RESPALDO DE ENERGIA ELECTRICA UNINTERRUPTIBLE POWER SUPPLY 10KVA/10KW, TYPE TOWER, | Batería / Banco de Baterías | FALSE | INVT |  | Torre |  | 10
SISTEMA DE ALIMENTACION ININTE, INVT, HT33010XS COLD START, DOES NOT INCLUDE BATTERIES RESPALDO DE ENERGIA ELECTRICA UNINTERRUPTIBLE POWER SUPPLY 10KVA/18KW, TYPE TOWER, 60HZ THREE PHASE 380/380VAC, | Batería / Banco de Baterías | FALSE | INVT |  | Torre |  | 10
UPS, CDP, UPO22-10AXI MERCANCIA NUEVA 10KVA Tower .9 PF input 2P/3W out put 2P3W Para | UPS Sistema Completo | TRUE | CDP |  | Torre |  | 10 | 3
UPS(SISTEMAS DE ALIMENTACION,JEIDAR,BH100S-V, DANDO ENERGÍA A UN DISPOSITIVO EN EL CASO DE INTERRUPCIÓN ELÉCTRICA. 10KVA/10KW, PF=1, 1/1 HIGH FREQUENCY, INPUT220V, OUTPUT 220V, TOWER DESIGN, 192VDC, WITH BATTERY 16*12V 7AH UN UPS ES UNA FUENTE DE SUMINISTRO ELÉCTRICO QUE POSEE UNA BATERÍA CON EL FIN DE SEGUIR INTERNAL, LCD DISPLAY / FUENTE DE SUMINISTRO ELÉCTRICO QUE POSEEN BATERÍAS | Batería / Banco de Baterías | FALSE | JEIDAR |  | Torre |  | 10
UPS, CENTRALION, TITAN ONE 10K TOWER 220V 60HZ, 10KVA USO: UPS UPS - | UPS Sistema Completo | TRUE | CENTRALION |  | Torre |  | 10
EQUIPO UPS, KOTOHIRA, BH100S-V CODIGO: BH100S-V PERMITE TENER FLUJO DE ENERGIA ELECTRICA MEDIANTE BATERIAS, CUANDO EL SUMINISTRO ELECTRICO 10KVA/10KW, PF=1, 1/1, HIGH FREQUENCY, INPUT220V, OUTPUT 220V, TOWER PARA ESTABILIZAR ENERGIA | UPS Sistema Completo | TRUE | KOTOHIRA |  | Torre |  | 10
CENTIEL UPS, CENTIEL, PT010 RESPALDO Y CALIDAD DE ENERGÍA CENTIEL UPS Premium Tower 3:3 (10kVA/kW) - DO- (ExternaL or max 80 internaL batt 7/9Ah: 25 | UPS Sistema Completo | TRUE | CENTIEL |  | Torre |  | 10
SISTEMA DE ALIMENTACION ININTE, INVT, HT33010XS SISTEMA DE ALIMENTACIÓN ININTERRUMPIDA - SAI 10KVA / 10KW,TIPO TORRE, 60HZ TRIFÁSICO 380 NO INCLUYE BATERIAS UNINTERRUPTIBLE POWER SUPPLY 10KVA/10KW, TYPE TOWER ,60HZ THREE PHASE 380/380VAC,BRAND INV RESPALDO DE ENERGIA ELECTRICA | UPS Sistema Completo | TRUE | INVT |  | Torre |  | 10
MODULAR UPS,N2 SOLUCIONES,UDC9110S, UDC9110S UPS TOWER TYPE, 10KVA PF 1.0 230VAC/50HZ ROHS,LCD,USB/RS232 | UPS Sistema Completo | TRUE | N2 SOLUCIONES |  | Torre |  | 10
UPS, KAISE, KUE-T10-LB V2.1 UPS-SISTEMA DE ALMACENAMIENTO INTERRUMPIDO EA9010G4H KUE-T10-LB V2.1 EA9010G4H, 10KVA, TOWER MODEL, 220V/60HZ | UPS Sistema Completo | TRUE | KAISE |  | Torre |  | 10
UPS, CENTRALION, TITAN + 10K TITAN + 10K 220V 60Hz, 10KVA WINNER PRO TOWER 10K . | UPS Sistema Completo | TRUE | CENTRALION |  | Torre |  | 10
EQUIPO DE ENERGIA ESTABILIZADA, CENTIEL, XST-10KVA MATERIAL: PLÁSTICO, ACERO, PLOMO Y ÁCIDO USO: RESPALDO Y CALIDAD DE ENERGÍA EQUIPO DE ENERGÍA ESTABILIZADA (UPS) 10KVA, TIPO TORRE 00-00707P | UPS Sistema Completo | TRUE | CENTIEL |  | Torre |  | 10
SISTEMA DE ALIMENTACION ININTERRUMPIDA, INVT, HT1110XS HT1110XS RESPALDO DE ENERGIA ELECTRICA UNINTERRUPTIBLE POWER SUPPLY - UPS 10KVA/10KW, TYPE TOWER, WITH BATTERIES INTERNAL 12V9AH, | Batería / Banco de Baterías | FALSE | INVT |  | Torre |  | 10
SISTEMA DE ALIMENTACION ININTERRUMPIDA, INVT, HT33010XS HT33010XS RESPALDO DE ENERGIA ELECTRICA UNINTERRUPTIBLE POWER SUPPLY 10KVA/10KW, TYPE TOWER, 60HZ THREE PHASE 380/380VAC, DOES NOT | UPS Sistema Completo | TRUE | INVT |  | Torre |  | 10
FUENTE DE ALIMENTACION, INVT POWER, HT1110XSX ALIMENTACIÓN ELÉCTRICA ESTABILIZADA MATERIAL: ELECTRÓNICO FUENTE DE ALIMENTACION ININTERRUNPIBLE (UPS) DE 10KVA/10KW, 220V,60Hz, USB, TORRE, MONOFAS | UPS Sistema Completo | TRUE | INVT |  | Torre |  | 10
UPS, KAISE, KUE-T10-LB UPS KAISE 10KVA TOWER S/BATERIA CODIGO: KUE-T10-LB UPS-SISTEMA DE ALIMENTACION ININTERRUMPIDO | Batería / Banco de Baterías | FALSE | KAISE |  | Torre |  | 10
UPS, KAISE, KUE-31T10-WB UPS KAISE 10KVA TOWER C/BATERIA CODIGO: KUE-31T10-WB UPS-SISTEMA DE ALIMENTACION ININTERRUMPIDO | Batería / Banco de Baterías | FALSE | KAISE |  | Torre |  | 10
UPS, CENTRALION, TITAN ONE 10K Tower 220V 60Hz, 10KVA 220V 60Hz, 800VA TITAN ONE 10K Tower | UPS Sistema Completo | TRUE | CENTRALION |  | Torre |  | 10
EQUIPO DE ENERGÍA ESTABILIZADA, CENTIEL, PT020-I080-D0 CENTIEL UPS PT 20KW- D0- EXTERNAL OR MAX 80 INTERNAL BATT 7/9AH: 5MIN 2 10KVA N/S: PT02-01 USO: PROPORCIONAR ENERGÍA ESTABILIZADA EQUIPO DE ENERGÍA ESTABILIZADA DE 20KVA MONOFÁSICO, TIPO TORRE MATERIAL: PLÁSTICO, COBRE Y ACERO | UPS Sistema Completo | TRUE | CENTIEL |  | Torre |  | 10
RESPALDO ELECTRICO UPS EN LÍNEA 10KVA/10KW, FORZA, FDC-210K RESPALDO ELECTRICO UPS EN LÍNEA 10KVA/10KW, TRANSFORM, ESCALABLE, TORRE-220V CONCEBIDO PARA EVITAR INTERRUPCIONES DE SERVICIO INESPERADAS DEBIDO A SOBRECARGAS, FALLAS Forza Atlas 10K Oln UPS 10000VA/10000W 220V 40-70Hz Tower SKU: UI774FOR28 | UPS Sistema Completo | TRUE | FORZA |  | Torre |  | 10 | 10000
(UPS) SISTEMA DE ALIMENTACION,ACWATT,SS010B, 10KVA/10KW, TOWER UPS,WITH INTERNAL 16 UNIT OF 9AH BATTERY,PF=1,220V 60HZ.TERMINAL BLOCK,W PROTEGER Y ESTABILIZAR CARGAS SENSIBLES ANTE SOBRETENSIONES DE LA RED ELECTRICA (UPS) SISTEMA DE ALIMENTACIÓN ININTERRUMPIDA DE 10KVA RECTIFICADOR,INVERSOR,BATERÍAS,CARGADOR D BATERÍA,TARJETA CONTROL,TARJETA POTENCIA,PANTALL | Batería / Banco de Baterías | FALSE | Marca Componentes |  | Torre |  | 10
UNIDADES DE ALIMENTACION UPS, KSTAR, SIN MODELO BATTERY INTERNAL, UPS WITH USB & RS232 & EPO, INTELLIGENT SLOT FOR OPTIONAL SNMP/DRY CONTA 10KVA/10KW TOWER UPS, OUTPUT 1.0PF, 3P, 380VAC/60HZ, 7INCH TOUCHED DISPLAY, WITH 20PCS X 9 | Batería / Banco de Baterías | FALSE | KSTAR |  | Torre |  | 10
RESPALDO ELECTRICO UPS EN LÍNEA 10KVA/10KW, FORZA, FDC-210K RESPALDO ELECTRICO UPS EN LÍNEA 10KVA/10KW, TRANSFORM, ESCALABLE, TORRE-220V CONCEBIDO PARA EVITAR INTERRUPCIONES DE SERVICIO INESPERADAS DEBIDO A SOBRECARGAS, FALLAS Forza Atlas 10K Oln UPS 10000VA/10000W 220V 40-70Hz Tower SKU: UI774FOR28 | UPS Sistema Completo | TRUE | FORZA |  | Torre |  | 10 | 10000
FUENTE DE ALIMENTACION ININTERRUMPIBLE (, INVT POWER, HT1110XSX HT1110XSX ALIMENTACION ELECTRICA ESTABILIZADA UNINTERRUMPIBLE POWER SUPPLY 10KVA/10KW, 220V, 60HZ, USB ELECTRONICO,FUENTE DE ALIMENTACION ININTERRUNPIBLE (UPS) DE 10KVA/10KW, 220V, 60HZ, USB, T | UPS Sistema Completo | TRUE | INVT |  |  |  | 10
MODULO DE POTENCIA DE (UPS), INVT POWER, PM10X-P PM10X-P ALIMENTACION ELECTRICA ESTABILIZADA POWER MODULE FOR UNINTERRUMPIBLE POWER SUPPLY, POWER MODULE 10KVA/10KW WITH COLD START ELECTRONICO,MODULO DE POTENCIA DE FUENTE DE ALIMENTACION ININTERRUNPIBLE (UPS) DE 10KVA/10 | Módulo de Potencia / Expansión | FALSE | INVT |  |  |  | 10
UNIDAD DE ALIMENTACION ESTABILIZADA, S/M, UPS ST 10 KVA UNINTERRUPTIBLE POWER SUPPLY (UPS) ALMACENADOR DE ENERGIA CODIGO: ST10KVA (U.C.: SET) | UPS Sistema Completo | TRUE | Marca Generica |  |  |  | 10
UPS, EAST, EA900G4 DE 10KVA INCLUYE 20 BATERIAS DE 12V/9Ah_; TENSION ENTRADA /SALIDA (220/220)V INCLUYE CONECTORES TIPO NEMA5-15P, PUERTO RS232 Y PUERTO USB UPS SERIAL NÚMERO: 900102111190001-900102111190010 900102111080254-900102111080263 | UPS Sistema Completo | TRUE | EAST |  |  |  | 10
UPS,APC,SRT10KXLI, APC SMART-UPS SRT 10KVA 230V APC SMART-UPS SRT 10KVA 230V | UPS Sistema Completo | TRUE | APC |  |  |  | 10
UPS, KAISE, KUE-T10-WB UPS-SISTEMA DE ALMACENAMIENTO INTERRUMPIDO EA9010G4 S, KUE-T10-WB, 10KVA/10KW - | UPS Sistema Completo | TRUE | KAISE |  |  |  | 10
UPS, KAISE, KUE-3T10-NB UPS-SISTEMA DE ALMACENAMIENTO INTERRUMPIDO KUE-3T10-NB, 10KVA/9KW - | UPS Sistema Completo | TRUE | KAISE |  |  |  | 10
ESTABILIZADOR SERVO., PRASEK, DVR-10KVA EN UNIDADES ESTABILIZAR EL VOLTAJE DE LA RED ELÉCTRICA A 220VAC ESTABILIZAD.SERVO.C/PAN.DI.10000W METAL, PLÁSTICO Y COMPONENTES SEMICONDUCTORES | Otros Equipos / Accesorios | FALSE | Marca Componentes |  |  |  | 10 | 10000
UPS,APC,SRT10KXLI, APC SMART-UPS SRT 10KVA 230V APC SMART-UPS SRT 10KVA 230V | UPS Sistema Completo | TRUE | APC |  |  |  | 10
UPS TOSHIBA H3BG2L140C61T 1600XPI UPS 10KVA SERIES: 220200943 DE 10KVA-240VAC SERIES 1600XPi | UPS Sistema Completo | TRUE | TOSHIBA |  |  |  | 10
UPS TOSHIBA H3BG2L140C61T 1600XPI UPS 10KVA SERIES: 220200262 DE 10KVA-240VAC SERIES 1600XPi | UPS Sistema Completo | TRUE | TOSHIBA |  |  |  | 10
UPS, KAISE, KUKS-T10K-WB UPS-SISTEMA DE ALMACENAMIENTO INTERRUMPIDO 10KVA, 220V/60HZ, 0.9PF, LCD, TERMINAL BLOCK, WITH 16*9AH INBUILT BATTERY, KAISE LOGO UDC9110S | Batería / Banco de Baterías | FALSE | KAISE |  |  |  | 10
UPS, KAISE, KUE-T10-WB UPS UPS-SISTEMA DE ALMACENAMIENTO INTERRUMPIDO EA9010G4 S, MODEL: KUE-T10-WB, 10KVA/10KW - | UPS Sistema Completo | TRUE | KAISE |  |  |  | 10
UPS, KAISE, KUE-T10-LB UPS UPS-SISTEMA DE ALMACENAMIENTO INTERRUMPIDO EA9010G4 H, MODEL: KUE-T10-LB, 10KVA/10KW - | UPS Sistema Completo | TRUE | KAISE |  |  |  | 10
UPS, VERTIV, ITA2-10KRT208C SERIE: 2125801115DB023,2125801135DB023,2125801136DB023,2125801137DB023 2125801146DB023,2125801147DB023,2135601513DB023 UPS ITA2 10KVA 208V N° Parte: ITA2-10KRT208C | UPS Sistema Completo | TRUE | VERTIV |  |  |  | 10
UPS, ABB, POWERVALUE 11/31 T 10KVA B2 CODIGO:4NWP100117R0003 SIN BATERIAS INTERNAS UPS PowerValue 11/31 T 10kVA B2 SERIAL NÚMERO: 1000874994; 1000874995; 1000874996; 1000874997 | UPS Sistema Completo | TRUE | ABB |  |  |  | 10
UPS, EAST GROUP, S/M INCLUYE 20 BATERIAS DE 12V/9Ah_; TENSION ENTRADA /SALIDA (220/220)V; INCLUYE CONECTORES TI SERIAL NÚMERO: 900102204060096-900102204060115 UPS MARCA EAST MODELO EA900G4 DE 10KVA | UPS Sistema Completo | TRUE | EAST |  |  |  | 10
UNIDAD DE ALIMENTACION ESTABILIZADA, S/M, UPS MXT 33 10 KVA UNINTERRUPTIBLE POWER SUPPLY (UPS) ALMACENADOR DE ENERGIA CODIGO: MXT33 10KVA (U.C.: SET) | UPS Sistema Completo | TRUE | Marca Generica |  |  |  | 10
UNIDAD DE PROCESAMIENTO DE ENERGIA, LEGRAND, 311100 311100 UNIDAD DE PROCESAMIENTO DE ENERGIA - UPS UPS/KEOR COMPACT 10KVA-0 | UPS Sistema Completo | TRUE | LEGRAND |  |  |  | 10
UPS, TRIPPLITE, SU10KRT3UHV-SmartOnline MERCANCIA NUEVA PARA EQUIPOS DE COMPUTO SU10KRT3UHV-SmartOnline 200-240V 10kVA 9kW Double-Convers | UPS Sistema Completo | TRUE | TRIPP LITE |  |  |  | 10
UPS, KAISE, KUE-3T10-NB UPS-SISTEMA DE ALMACENAMIENTO INTERRUMPIDO EA9010G5S, MODEL: KUE-3T10-NB, 10KVA/9KW ELECTRONIC EQUIPMENT KAISE | UPS Sistema Completo | TRUE | KAISE |  |  |  | 10
UPS,KOTOHIRA SYSTEM,BH100S-V, EQUIPO UPS DE 10 KVA DE POTENCIA CON PANTALLA LCD AZUL REGULAR EL VOLTAJE Y RESPALDO DE ENERGIA SISTEMA DE ALIMENTACIÓN ININTERRUMPIDA UPS | UPS Sistema Completo | TRUE | KOTOHIRA |  |  |  | 10
ESTABILIZADOR, S/M, S/M ESTABILIZADOR TRES FASE / 10 KW TENSION DE ENTRADA 280V - 430V STABILIZER TEMPERATURA - 5 C 40 C PATO PARA INTERIORES | Otros Equipos / Accesorios | FALSE | FASE |  |  |  | 10
UPS, APC, SRT10KXLI MERCANCIA NUEVA PARA LA INDUSTRIA INFORMATICA APC SMART-UPS SRT 10KVA 230V | UPS Sistema Completo | TRUE | APC |  |  |  | 10
UPS,CENTIEL,CUMULUSPOWER IM10, CODIGO IM10 INTELLIGENT MODULE CUMULUSPOWER IM10 EL UPS ES UN EQUIPO ELECTRONICO CUYA FUNCION ES LA DE PROVEER ALIMENTACION UPS IM10 INTELLIGENT MODULE CUMULUSPOWER DE 10KW ININTERRUMPIDAD DE ENERGIA ESTABLE A EQUIPOS ELECTRONICOS SENSIBLES | UPS Sistema Completo | TRUE | CENTIEL |  |  |  | 10
SISTEMA DE ALIMENTACIÓN ININTERRUMPIDA, S/M, S/M UNINTERRUPTIBLE POWER SYSTEM EXS-SERIE 10KVA 10Y/10MIN EXS101C0110A0A0 SE UTILIZA PARA ENERGIZAR EQUIPOS SISTEMA DE ALIMENTACIÓN ININTERRUMPIDA METAL | UPS Sistema Completo | TRUE | Marca Generica |  |  |  | 10
UPS, KAISE, KUE-3T10-NB EA9010G5S MODEL: KUE-3T10-NB, 10KVA/10KW UPS-SISTEMA DE ALMACENAMIENTO INTERRUMPIDO UPS-SISTEMA DE ALMACENAMIENTO INTERRUMPIDO | UPS Sistema Completo | TRUE | KAISE |  |  |  | 10
UPS DE 10 KVA, EAST, EA900 G4 INCLUDE 20 BATTERIES 12V/9AH, INPUT / OUTPUT (220V/220V), INCLUDE OUTPUT TERMINAL BLOCK RS SERIAL NUMBERS: 900102210200071-900102210200090 UPS EAST MODEL EA900 G4 OF 10 KVA METAL Y PLASTICO //SISTEMA DE ALIMENTACIÓN ININTERRUMPIDA | Batería / Banco de Baterías | FALSE | EAST |  |  |  | 10
UPS, ABB, S/M Sistema de Alimentación Ininterrumpida Metal y Plastico// 4NWP100117R0001 UPS 11/31 T 10kVA PowerValue 11/31 T 10kVA | UPS Sistema Completo | TRUE | ABB |  |  |  | 10
UPS, TRIPPLITE, SU10KRT3UHV MERCANCIA NUEVA PARA LA INDUSTRIA INFORMATICA SU10KRT3UHV-SmartOnline 200-240V 10kVA 9kW Double-Convers | UPS Sistema Completo | TRUE | TRIPP LITE |  |  |  | 10
UPS, CENTRALION, TITAN + 10K 220V 60HZ, 10KVA USO: UPS UPS - | UPS Sistema Completo | TRUE | CENTRALION |  |  |  | 10
UPS TOSHIBA H3BG2L100C61T 1600XPI UPS 10KVA SERIES: 220901618 220901619 DE 10KVA-240VAC SERIES 1600XPi | UPS Sistema Completo | TRUE | TOSHIBA |  |  |  | 10
UNINTERRUPTIBLE POWER SUPPLY (UPS), S/M, HP1110B 10KVA / S.: 210906-00888001; 210906-00888002; 210906-00888003; 210906-00888004; 210906-008 PARA LA SELECCIONADORA COMO ACCESORIO UNINTERRUPTIBLE POWER SUPPLY (UPS) ITEM 13 de la lista de empaque | UPS Sistema Completo | TRUE | Marca Generica |  |  |  | 10
UPS, SANTAK, S/M CODIGO: 10 KVA Unidades de alimentación estabilizada (UPS) UPS DEL FABRICANTE SANTAK | UPS Sistema Completo | TRUE | SANTAK |  |  |  | 10
UPS, KAISE, KUE-T10-WB UPS-SISTEMA DE ALMACENAMIENTO INTERRUMPIDO EA9010G4S, MODEL: KUE-T10-WB, 10KVA/10KW ELECTRONIC EQUIPMENT KAISE | UPS Sistema Completo | TRUE | KAISE |  |  |  | 10
UPS, KAISE, KUE-RT10-LB UPS-SISTEMA DE ALMACENAMIENTO INTERRUMPIDO EA9010G4HRT, MODEL: KUE-RT10-LB, 10KVA/10KW ELECTRONIC EQUIPMENT KAISE | UPS Sistema Completo | TRUE | KAISE |  |  |  | 10
UPS, KAISE, KUE-3T10-LB UPS-SISTEMA DE ALMACENAMIENTO INTERRUMPIDO EA9910G5H, MODEL: KUE-3T10-LB, 10KVA/10KW ELECTRONIC EQUIPMENT KAISE | UPS Sistema Completo | TRUE | KAISE |  |  |  | 10
UPS, KAISE, KUE-3T10-NB UPS-SISTEMA DE ALMACENAMIENTO INTERRUMPIDO EA9010G5S, MODEL: KUE-3T10-NB, 10KVA/10KW ELECTRONIC EQUIPMENT KAISE | UPS Sistema Completo | TRUE | KAISE |  |  |  | 10
EASY UPS 3S, SCHNEIDER ELECTRIC, E3SUPS10KHB E3SUPS10KHB Easy UPS 3S 10 kVA 400 V 3:3 UPS for internal batteries | Batería / Banco de Baterías | FALSE | SCHNEIDER ELECTRIC |  |  |  | 10
UPS, EAST, EA900 G4 Metal y Plastico Sistema de Alimentación Ininterrumpida UPS de 10 kVA; Incluye 20 Batteries 12V/9AH, INPUT / OUTPUT (220V/220V), Include Output T | Batería / Banco de Baterías | FALSE | EAST |  |  |  | 10
UPS DE 10KVA, MARCA ALLSAI, EN, ALLSAI, WPRO10K-208 ALLSAI 10K 208V ESTABILIZADOR Y RESPALDO DE ENERGÍA AC UPS DE 10KVA, MARCA ALLSAI, ENTRADA: 208/220/240VAC PLÁSTICO, COBRE, ACERO | UPS Sistema Completo | TRUE | ALLSAI |  |  |  | 10
UPS 3F DE 10KVA, MARCA ALLSAI,, ALLSAI, WPRO10K33-208 ALLSAI 10K33 208V ESTABILIZADOR Y RESPALDO DE ENERGÍA AC UPS 3F DE 10KVA, MARCA ALLSAI, ENTRADA: 208/220/240VAC PLÁSTICO, COBRE, ACERO | UPS Sistema Completo | TRUE | ALLSAI |  |  |  | 10
FUENTE DE ALIMENTACIÓNI,S/M,S/M, UNIDAD PARA REGULADORES DE VOLTAJE UNINTERRUPTIBLE POWER SUPPLY UPS 10KVA | UPS Sistema Completo | TRUE | Marca Generica |  |  |  | 10
APC SMART - UPS, APC BY SCHNEIDER ELECTRIC, SRT192RMBP SRT 192V 8 AND 10 KVA CODIGO: SRT192RMBP2 APC SMART - UPS | UPS Sistema Completo | TRUE | APC |  |  |  | 10
UPS UNIDAD DE ALIMENTACION ESTABILI,POWER FOREX,MXT33, INCLUYE PIEZAS Y ACCESORIOS MXT33 10KVA UPS UNIDAD DE ALIMENTACION ESTABILIZADA 10KVA | UPS Sistema Completo | TRUE | Marca Generica |  |  |  | 10
UPS,Chroma IT,RODEM-10K, Sistema de Alimentación Ininterrumpida para alimentar a servidor y switches en caso de fal INCLUYE BANK, BATTERY DC 240V 10KVA, 220VAC±2%, 50Hz/60Hz, | Batería / Banco de Baterías | FALSE | CHROMA IT |  |  |  | 10
UPS, EAST, EA900 G4 Metal y Plastico Sistema de Alimentación Ininterrumpida UPS de 10 kVA; Incluye 20 Batteries 12V/9AH, INPUT / OUTPUT (220V/220V), Include Output T | Batería / Banco de Baterías | FALSE | EAST |  |  |  | 10
UPS, KAISE, KUE-T10-WB UPS-SISTEMA DE ALMACENAMIENTO INTERRUMPIDO EA9010G4S, MODEL: KUE-T10-WB, 10KVA/10KW | UPS Sistema Completo | TRUE | KAISE |  |  |  | 10
UPS, KAISE, KUE-RT10-LB UPS-SISTEMA DE ALMACENAMIENTO INTERRUMPIDO EA9010G4HRT, MODEL: KUE-RT10-LB, 10KVA/10KW | UPS Sistema Completo | TRUE | KAISE |  |  |  | 10
REGULADOR DE VOLATGE, S/M, S/M ............ VOLTAGE REGULATOR*10KW | Otros Equipos / Accesorios | FALSE | Marca Componentes |  |  |  | 10
UPS TOSHIBA H3BG2L100C61T 1600XPI UPS 10KVA SERIES: 230400698 DE 10KVA-240VAC SERIES 1600XPi | UPS Sistema Completo | TRUE | TOSHIBA |  |  |  | 10
UPS UNIDAD DE ENERGIA INTERRUM SOCOMEC ITY-E-TW100B METAL Y MATERIAL SINTETICO SISTEMA DE PROTECCION ELECTRICA ITYS 10KVA UPS+EBM 230V SINE UPS DE 10KVA | UPS Sistema Completo | TRUE | Marca Generica |  |  |  | 10
UPS, PMI, KGK-10 UPS PARALELO (Redundante) 10 KVA Fuente de Alimentación Ininterrumpida, Uso: Sala eléctrica 10KVA PARALLEL UPS Mantener la energía (120 VAC 60 Hz) en caso se vaya la energía eléctrica,N° Parte: KGK-10K | UPS Sistema Completo | TRUE | PMI |  |  |  | 10
SNMP PARA UPS 1- 10KVA SNMP 1-10KVA, S/M, 001 CARACTERISTICAS 1- 10KVA SNMP 1-10KVA PARA INTERIORES SNMP FOR UPS 1- 10KVA SNMP 1-10KVA | Tarjeta SNMP / Red | FALSE | Marca Componentes |  |  |  | 10
UPS. TRIPPLITE. SU10KRT3UHV MERCANCIA NUEVA PARA LA INDUSTRIA INFORMATICA SU10KRT3UHV-Smar 0-240V 10kVA 9kW Double-Convers | UPS Sistema Completo | TRUE | TRIPP LITE |  |  |  | 10
UPS, KAISE, KUE-T10-WB ELECTRONIC EQUIPMENT KAISE UPS-SISTEMA DE ALMACENAMIENTO INTERRUMPIDO EA9010G4S, MODEL: KUE-T10-WB, 10KVA/10KW - | UPS Sistema Completo | TRUE | KAISE |  |  |  | 10
UPS, KAISE, KUE-3T10-LB V2 ELECTRONIC EQUIPMENT KAISE UPS-SISTEMA DE ALMACENAMIENTO INTERRUMPIDO EA9910G5H, MODEL: KUE-3T10-LB V2, 10KVA/10KW - | UPS Sistema Completo | TRUE | KAISE |  |  |  | 10
UPS, KAISE, KUE-3T10-WB V2 ELECTRONIC EQUIPMENT KAISE UPS-SISTEMA DE ALMACENAMIENTO INTERRUMPIDO EA9910G5S, MODEL: KUE-3T10-WB V2, 10KVA/10KW - | UPS Sistema Completo | TRUE | KAISE |  |  |  | 10
EASY UPS 3S, SCHNEIDER ELECTRIC, E3SUPS10KHB E3SUPS10KHB EASY UPS 3S 10 KVA 400 V 3:3 UPS FOR INTERNAL BATTERIES | Batería / Banco de Baterías | FALSE | SCHNEIDER ELECTRIC |  |  |  | 10
UPS DE 10 KVA, LIEBERT, ITA2-10KRT208C ITA2-10KRT208C SISTEMAS ELECTRÓNICOS, ALIMENTACIÓN ELÉCTRICA ESTABILIZADA UPS SYSTEM ITA2 10KVA 208/120 VAC | UPS Sistema Completo | TRUE | LIEBERT |  |  |  | 10
ESTABILIZAD.SERVO.C/PAN.DI.10000W, PRASEK, DVR-10KVA EN UNIDADES ESTABILIZAR EL VOLTAJE DE LA RED ELÉCTRICA A 220VAC ESTABILIZAD.SERVO.C/PAN.DI.10000W METAL, PLÁSTICO Y COMPONENTES SEMICONDUCTORES | Otros Equipos / Accesorios | FALSE | Marca Componentes |  |  |  | 10 | 10000
UPS UNIDAD DE ALIMENTACION ESTABILI,POWER FOREX,TM11010S, ALMACENADOR DE ENERGIA INCLUYE PIEZAS Y ACCESORIOS UPS UNIDAD DE ALIMENTACION ESTABILIZADA 10KVA | UPS Sistema Completo | TRUE | Marca Generica |  |  |  | 10
UPS UNIDAD DE ALIMENTACION ESTABILI,POWER FOREX,RM1106H, ALMACENADOR DE ENERGIA INCLUYE PIEZAS Y ACCESORIOS UPS UNIDAD DE ALIMENTACION ESTABILIZADA 10KVA | UPS Sistema Completo | TRUE | Marca Generica |  |  |  | 10
UPS UNIDAD DE ALIMENTACION ESTABILI,POWER FOREX,TM33010H, ALMACENADOR DE ENERGIA INCLUYE PIEZAS Y ACCESORIOS UPS UNIDAD DE ALIMENTACION ESTABILIZADA 10KVA | UPS Sistema Completo | TRUE | Marca Generica |  |  |  | 10
UNIDAD DE PROCESAMIENTO DE ENERGIA, LEGRAND, 310177 310177 UPS/DAKER DK PLUS 10KVA S/B UNIDAD DE PROCESAMIENTO DE ENERGIA - UPS | UPS Sistema Completo | TRUE | LEGRAND |  |  |  | 10
UPS, IEDA POWER / SAFE, UDC-10K-T-G2 ITEM: 000030 / 9104-32673HX1 PARA USO ELECTRICO UPS INNOVA G2 10K 10K/10KW 16*12V9AH BATTERY W/MBS, NO PARALLEL METAL | Batería / Banco de Baterías | FALSE | IEDA |  |  |  | 10
UNIDAD DE PROCESAMIENTO DE ENERGIA, LEGRAND, 310177 310177 UPS/DAKER DK PLUS 10KVA S/B UNIDAD DE PROCESAMIENTO DE ENERGIA - UPS | UPS Sistema Completo | TRUE | LEGRAND |  |  |  | 10
UPS, TRIPPLITE, SU10KRT3UHV-SMARTONLINE MERCANCIA NUEVA PARA LA INDUSTRA INFORMATICA SU10KRT3UHV-SMARTONLINE 200-240V 10KVA 9KW DOUBLE-CONVERS | UPS Sistema Completo | TRUE | TRIPP LITE |  |  |  | 10
MODULO UPS, CENTIEL, IM10 EQUIPO DE ENERGIA MODULAR ESTABILIZADA DE 10KW - UPS MODULAR 10KW USO: ENERGIA ESTABILIZADA INTELLIGENT MODULE CUMULUSPOWER 10KW ACERO, PLASTICO, COBRE | UPS Sistema Completo | TRUE | CENTIEL |  |  |  | 10
MODULO UPS, CENTIEL, IM10 EQUIPO DE ENERGIA MODULAR ESTABILIZADA DE 10KW - UPS MODULAR 10KW USO: ENERGIA ESTABILIZADA INTELLIGENT MODULE CUMULUSPOWER 10KW ACERO, PLASTICO, COBRE | UPS Sistema Completo | TRUE | CENTIEL |  |  |  | 10
UPS DE 10KVA, AEG POWER, S/M UPS PT. M400 10KVA 2X32 LPL12-7 MATERIAL ELECTRICO PARA USO INDUSTRIAL ES520449 | UPS Sistema Completo | TRUE | AEG |  |  |  | 10
UPS DE 10KVA, AEG POWER, S/M UPS PT. M400 10KVA 2X32 LPL12-7 MATERIAL ELECTRICO PARA USO INDUSTRIAL ES520457 | UPS Sistema Completo | TRUE | AEG |  |  |  | 10
UPS DE 10KVA, AEG POWER, S/M UPS PT. M400 20KVA 4X36 LPL12-12 MATERIAL ELECTRICO PARA USO INDUSTRIAL ES520464 | UPS Sistema Completo | TRUE | AEG |  |  |  | 10
UPS, TOSHIBA, H3BG2L100C61T 1600XPI UPS 10KVA SERIES: 231001529 DE 10KVA-240VAC SERIES 1600XPi | UPS Sistema Completo | TRUE | TOSHIBA |  |  |  | 10
UPS, EAST, EA9910 Metal y Plastico Sistema de Alimentación Ininterrumpida UPS de 10 KVA, include internal battery bank of 20 Units of 12v/9Ah, SNMP CARD, RS485 con | Batería / Banco de Baterías | FALSE | EAST |  |  |  | 10
EASY UPS 3S, SCHNEIDER ELECTRIC, E3SUPS10KHB E3SUPS10KHB EASY UPS 3S 10 KVA 400 V 3:3 UPS FOR INTERNAL BATTERIES | Batería / Banco de Baterías | FALSE | SCHNEIDER ELECTRIC |  |  |  | 10
EASY UPS 3S, SCHNEIDER ELECTRIC, E3SUPS10KHB E3SUPS10KHB EASY UPS 3S 10 KVA 400 V 3:3 UPS FOR INTERNAL BATTERIES | Batería / Banco de Baterías | FALSE | SCHNEIDER ELECTRIC |  |  |  | 10
UPS DE 10KVA, AEG POWER, S/M UPS PT. M400 10KVA 384 X UP1 M 24 MATERIAL ELECTRICO PARA USO INDUSTRIAL ES520738 PAGO A CREDITO DE 30 DIAS DESPUES DE LA FACTURA, VIA TRANSFERENCIA (PAGADO EL 21/03/24) | UPS Sistema Completo | TRUE | AEG |  |  |  | 10
UPS, TOSHIBA, H3BG2L100C61T 1600XPI UPS 10KVA SERIES: 240200534 DE 10KVA-240VAC SERIES 1600XPi, NETO 60 DIAS DE LA FACTURA | UPS Sistema Completo | TRUE | TOSHIBA |  |  |  | 10
UPS, TOSHIBA, H3BG2L100C61T 1600XPI UPS 10KVA SERIES: 240200533 DE 10KVA-240VAC SERIES 1600XPi, NETO 60 DIAS DE LA FACTURA | UPS Sistema Completo | TRUE | TOSHIBA |  |  |  | 10
UPS ON-LINE, IEDA POWER SAFE, UDC-10K-T-G2 UPS ON-LINE USO ELECTRICO UPS ON-LINE PREMIUM PROTECTION 10 KW /220VAC - STATIC & MANUAL BY-PASS - USBHID- 16 BATT 9 METAL | UPS Sistema Completo | TRUE | Marca Generica |  |  |  | 10
UPS/ENERS ESOL TRIP PT 10KVA, ENERSAFE, UPSESESOLTRIPT10 UPSESESOLTRIPT10 INDUSTRIAL UPS ESOL TRI PT10KVA, PANTALLA TOUCH, 0.9PF, WITH 20 12V9AH BATTERIES | Batería / Banco de Baterías | FALSE | ENERSAFE |  |  |  | 10
ESTABILIZAD.SERVO.C/PAN.DI.10000W, PRASEK, DVR-10KVA EN UNIDADES ESTABILIZAR EL VOLTAJE DE LA RED ELÉCTRICA A 220VAC ESTABILIZAD.SERVO.C/PAN.DI.10000W METAL, PLÁSTICO Y COMPONENTES SEMICONDUCTORES | Otros Equipos / Accesorios | FALSE | Marca Componentes |  |  |  | 10 | 10000
UPS, ENERSAFE, UPSESOLTRIPT10 UPSESOLTRIPT10 UPS/ENERS ESOL TRIP PT 10KVA | UPS Sistema Completo | TRUE | ENERSAFE |  |  |  | 10
UPS, TOSHIBA, H3BG2L100C61TVS 1600XPI UPS 10KVA SERIES: 240301308 , 240301309 DE 10KVA-CON TVSS SERIES 1600XPi, NETO 60 DIAS DE FACTURA | UPS Sistema Completo | TRUE | TOSHIBA |  |  |  | 10
UPS, TOSHIBA, H3BG2L100C61T 1600XPI UPS 10KVA SERIES: 240400619 DE 10KVA-240VAC SERIES 1600XPi, NETO 60 DIAS DE FACTURA | UPS Sistema Completo | TRUE | TOSHIBA |  |  |  | 10
UPS, TOSHIBA, H3BG2L100C61T 1600XPI UPS 10KVA SERIES: 240400621 DE 10KVA-240VAC SERIES 1600XPi NETO 60 DIAS DE FACTURA | UPS Sistema Completo | TRUE | TOSHIBA |  |  |  | 10
UNIDAD DE PROCESAMIENTO DE ENERGIA, LEGRAND, 310177 310177 UPS/DAKER DK PLUS 10KVA S/B UNIDAD DE PROCESAMIENTO DE ENERGIA - UPS | UPS Sistema Completo | TRUE | LEGRAND |  |  |  | 10
SISTEMA ESTABILIZADO DE ENERGIA, ALLSAI, WPRO-10K ALLSAIW 10K PRO PARA RESPALDO Y CALIDAD DE ENERGIA SISTEMA ESTABILIZADO DE ENERGIA (UPS) PLASTICO, ACERO Y COBRE,SERIE W PRO 10KVA/9KW | UPS Sistema Completo | TRUE | ALLSAI |  |  |  | 10
UPS, KAISE, KUKS-T10K-WB UPS-SISTEMA DE ALMACENAMIENTO INTERRUMPIDO 10 KVA 0.9PF SINGAL PHASE (WITH 16PCS 12V,9AH BATTERY) | Batería / Banco de Baterías | FALSE | KAISE |  |  |  | 10
UNIDAD DE PROCESAMIENTO DE ENERGIA, LEGRAND, 310177 310177 UPS/DAKER DK PLUS 10KVA S/B UNIDAD DE PROCESAMIENTO DE ENERGIA - UPS | UPS Sistema Completo | TRUE | LEGRAND |  |  |  | 10
UNIDADES DE ALIMENTACION ESTABILIZADA (""UPS""), ABB, POWERVALUE 11/31 T 10KVA S ELECTRONICO, METAL RESPALDO ELECTRICO UNIDADES DE ALIMENTACION ESTABILIZADA (""UPS"") UTAB0047 | UPS Sistema Completo | TRUE | ABB |  |  |  | 10
UPS + BANCO DE BATERÍA, ENERSAFE, UPSBATRTHC10KVA UPSBATRTHC10KVA UPS/10 KVA + BANCO | UPS Sistema Completo | TRUE | ENERSAFE |  |  |  | 10
UPS, KAISE, KUE-T10-WB UPS-SISTEMA DE ALMACENAMIENTO INTERRUMPIDO EA9010G4S KUE-T10-WB 10KVA, 220V/60HZ, 0.9PF, LCD PAGO A 150 DIAS DESDE LA FECHA DE B/L | UPS Sistema Completo | TRUE | KAISE |  |  |  | 10
UPS (SISTEMA DE ENERGIA INTERRUMPID,DELTA,S/M, FUNCION: RESPALDO DE ENTERGIA PARA EQUIPOS DE TELECOMUNICACIONES / PARA EQUIPOS DE TELECOM UPS (SISTEMA DE ENERGIA INTERRUMPIDO DE POTENCIA) 10KVA I/O=230/230V UNITY PF WB/ PARA EQU UPS 10KVA I/O=230/230V UNITY PF WB (5125110539)(UPS103R2RT2N035),Cod.Producto: UPS103R2RT2N035 | UPS Sistema Completo | TRUE | DELTA |  |  |  | 10
UPS HT1110XL, INVT, HT1110XL USO O FUNCIÓN: ALMACENADORES DE ENERGIA MATERIA DE COMPOSICIÓN: ALUMINIO // POTENCIA: 10 KVA UPS HT1110XL INCLUYE ACCESORIOS Y 64 BATERIAS MF38-12 PARA SU FUNCIONAMIENTO. | UPS Sistema Completo | TRUE | INVT |  |  |  | 10
APC SMART - UPS, APC BY SCHNEIDER ELECTRIC, SRT192RMBP SRT 192V 8 AND 10 KVA RM Battery Pack APC SMART - UPS N° Parte: SRT192RMBP2 // CREDITO 60 DIAS DE FECHA DE FACTURA | Batería / Banco de Baterías | FALSE | APC |  |  |  | 10
ESTABILIZADOR DE VOLTAJE, XIUJIANG, ND-10KVA ESTABILIZAR LA CORRIENTE DE ELECTRICIDAD ESTABILIZADOR DE VOLTAJE | Otros Equipos / Accesorios | FALSE | Marca Componentes |  |  |  | 10
EQUIPO DE ENERGÍA ESTABILIZADA, CENTIEL, IM10 MATERIAL: ACERO, PLÁSTICO, COBRE USO: SUMINISTRO DE ENERGÍA ESTABILIZADA INTELLIGENT MODULE CUMULUS POWER 10KW // ID CODE: IM10 // ART. N° 00-00011 EQUIPO DE ENERGÍA ESTABILIZADA (UPS) DE 10KW // MODULO UPS DE 10KW | UPS Sistema Completo | TRUE | CENTIEL |  |  |  | 10
UPS, TOSHIBA, H3BG2L100C61T 1600XPI UPS 10KVA SERIES: 240501105 , 240601147 DE 10KVA-240VAC SERIES 1600XPi, 60 DIAS NETO FACTURA | UPS Sistema Completo | TRUE | TOSHIBA |  |  |  | 10
ACCESSORIES FOR UPS, KOLFF, ACCESSORIES FOR EBM IOT 6-10KVA ACCESSORIES FOR EBM IOT 6-10KVA ACCESORIO DE RREMPLAZO ACCESSORIES FOR UPS METAL, ELECTRÓNICO | UPS Sistema Completo | TRUE | KOLFF |  |  |  | 10
ACCESSORIES FOR UPS, KOLFF, ACCESSORIES FOR EBM IOT 6-10KVA ACCESSORIES FOR EBM IOT 6-10KVA ACCESORIO DE RREMPLAZO ACCESSORIES FOR UPS METAL, ELECTRÓNICO | UPS Sistema Completo | TRUE | KOLFF |  |  |  | 10
ACCESSORIES FOR UPS, KOLFF, ACCESSORIES FOR EBM IOT 6-10KVA ACCESSORIES FOR EBM IOT 6-10KVA ACCESORIO DE RREMPLAZO ACCESSORIES FOR UPS METAL, ELECTRÓNICO | UPS Sistema Completo | TRUE | KOLFF |  |  |  | 10
ACCESSORIES FOR UPS, KOLFF, ACCESSORIES FOR EBM IOT 6-10KVA ACCESSORIES FOR EBM IOT 6-10KVA ACCESORIO DE RREMPLAZO ACCESSORIES FOR UPS METAL, ELECTRÓNICO | UPS Sistema Completo | TRUE | KOLFF |  |  |  | 10
ACCESSORIES FOR UPS, KOLFF, ACCESSORIES FOR EBM IOT 6-10KVA ACCESSORIES FOR EBM IOT 6-10KVA ACCESORIO DE RREMPLAZO ACCESSORIES FOR UPS METAL, ELECTRÓNICO | UPS Sistema Completo | TRUE | KOLFF |  |  |  | 10
ACCESSORIES FOR UPS, KOLFF, ACCESSORIES FOR EBM IOT 6-10KVA ACCESSORIES FOR EBM IOT 6-10KVA ACCESORIO DE RREMPLAZO ACCESSORIES FOR UPS METAL, ELECTRÓNICO | UPS Sistema Completo | TRUE | KOLFF |  |  |  | 10
ACCESSORIES FOR UPS, KOLFF, ACCESSORIES FOR EBM IOT 6-10KVA ACCESSORIES FOR EBM IOT 6-10KVA ACCESORIO DE RREMPLAZO ACCESSORIES FOR UPS METAL, ELECTRÓNICO | UPS Sistema Completo | TRUE | KOLFF |  |  |  | 10
ACCESSORIES FOR UPS, KOLFF, ACCESSORIES FOR EBM IOT 6-10KVA ACCESSORIES FOR EBM IOT 6-10KVA ACCESORIO DE RREMPLAZO ACCESSORIES FOR UPS METAL, ELECTRÓNICO | UPS Sistema Completo | TRUE | KOLFF |  |  |  | 10
ACCESSORIES FOR UPS, KOLFF, ACCESSORIES FOR EBM IOT 6-10KVA ACCESSORIES FOR EBM IOT 6-10KVA ACCESORIO DE RREMPLAZO ACCESSORIES FOR UPS METAL, ELECTRÓNICO | UPS Sistema Completo | TRUE | KOLFF |  |  |  | 10
UPS, KAISE, KUKS-T10K-WB UPS-SISTEMA DE ALIMENTACION ININTERRUMPIDO 10 KVA 0.9PF SINGAL PHASE (WITH 16PCS 12V,9AH BATTERY) | Batería / Banco de Baterías | FALSE | KAISE |  |  |  | 10
ACCESSORIES FOR UPS, KOLFF, ACCESSORIES FOR EBM IOT 6-10KVA ACCESSORIES FOR EBM IOT 6-10KVA ACCESORIO DE RREMPLAZO ACCESSORIES FOR UPS METAL, ELECTRÓNICO | UPS Sistema Completo | TRUE | KOLFF |  |  |  | 10
ACCESSORIES FOR UPS, KOLFF, ACCESSORIES FOR EBM IOT 6-10KVA ACCESSORIES FOR EBM IOT 6-10KVA ACCESORIO DE RREMPLAZO ACCESSORIES FOR UPS METAL, ELECTRÓNICO | UPS Sistema Completo | TRUE | KOLFF |  |  |  | 10
ESTABILIZADOR DE ENERGIA, ZHUHO, SHANPU ESTABILIZADOR DE ENERGIA 10KVA(220V 60HZ) ESTABILIZAR ENERGIA ESTABILIZADOR DE ENERGIA 10KVA(220V 60HZ) | Otros Equipos / Accesorios | FALSE | Marca Componentes |  |  |  | 10
EASY UPS 3S, SCHNEIDER ELECTRIC, E3SUPS10KHB EASY UPS 3S EASY UPS 3S 10 KVA 400 V 3:3 UPS FOR INTERNAL BATTERIES N° PARTE: E3SUPS10KHB | Batería / Banco de Baterías | FALSE | SCHNEIDER ELECTRIC |  |  |  | 10
UPS, TOSHIBA, H3BG2L100C61T 1600XPI UPS 10KVA SERIES: 241000235 DE 10KVA-240VAC SERIES 1600XPi, 60 DIAS NETO FACTURA | UPS Sistema Completo | TRUE | TOSHIBA |  |  |  | 10
EQUIPO UPS, KOTOHIRA, BH100S-V 192VDC BATERÍA INCORPORADA DE 16*12V 7AH LCD PREMIUM.TAMAÑO: W190×D390×H705MM ESTABILIZAR ENERGIA 10KVA/10KW PF=1 1/1 HIGH FRECUENCY INPUT220V OUTPUT 220V 10KVA/10KW PF=1 1/1 ALTA FRECUENCIA ENTRADA 220 V SALIDA 220 V EQUIPOS ELECTRONICOS, PREMIUM LCD DISPLAY | UPS Sistema Completo | TRUE | KOTOHIRA |  |  |  | 10
FUENTE DE ALIMENTACION, CHLORIDE, UPS CP70Z 10kVA INPUT CUBICLE INP1+A1, UPS CUBICLE UPS1+A2, BYPASS CUBICLE BYP1+A3 (+SPARE PART INSIDE) USO INDUSTRIAL/SISTEMA DE ALIMENTACION ININTERRUMPIDA AC UPS-BYPASS UPS-287 / DESDE 5 A 250 kVA (salida monofásica) / HASTA 500 kVA (salida trifási P/N: DS-S3N0661S-02, SERIE: L24-03980, DT No. CP70Z3I-20000574, WORK No. WO241805 | Bypass Externo | FALSE | CHLORIDE |  |  |  | 10
UPS + BANCO DE BATERÍA, ENERSAFE, UPSBATRTHC10KVA UPSBATRTHC10KVA UPS/10 KVA + BANCO | UPS Sistema Completo | TRUE | ENERSAFE |  |  |  | 10
UPS, ENERSAFE, UPSESOLTRIPT10 UPSESOLTRIPT10 UPS/ENERS ESOL TRIP PT 10KVA | UPS Sistema Completo | TRUE | ENERSAFE |  |  |  | 10
UNIDAD DE ALIMENTACIÓN ESTABILIZADA, VOLTRONIC, GAL-III-10KRL ELECTRÓNICO - ALIMENTACIÓN ELÉCTRICA PARA USO ELECTRICO UNIDAD DE ALIMENTACIÓN ESTABILIZADA (UPS) DE 10 KVA | UPS Sistema Completo | TRUE | Marca Generica |  |  |  | 10
SISTEMA DE ALIMENTACION INTERRUMPIDA, PLUG & POWER, UDC-10K-T-G2 UPS PARA USO ELECTRICO INNOVA G2 10K,10K/10KW,16*12V9AH BATTERY,W/MBS,NO PARALLEL METAL | Batería / Banco de Baterías | FALSE | PLUG & POWER |  |  |  | 10
EQUIPO DE ENERGÍA ESTABILIZADA, CENTIEL, IM10 MATERIAL: ACERO, PLÁSTICO, COBRE USO: SUMINISTRO DE ENERGÍA ESTABILIZADA INTELLIGENT MODULE CUMULUS POWER 10KW // ID CODE: IM10 // ART. N° 00-00011 EQUIPO DE ENERGÍA ESTABILIZADA (UPS) DE 10KW // MODULO UPS DE 10KW | UPS Sistema Completo | TRUE | CENTIEL |  |  |  | 10
UPS,HBIT,PHS010B, INCLUYE: KIT DE RIEL DESLIZANTE PARA PHS010B EN EMPAQUE SEPARADO SISTEMA DE ALIMENTACIÓN Y ESTABILIZACIÓN DE ENERGÍA/PROTEGE LOS EQUIPOS SERVIDORES REDES UPS (UNIDAD DE ALIMENTACION ESTABILIZADA), HBIT POWER HEART, 10KVA/10KW, TELECOMUNICACIONES CONTRA APAGONES,FLUCTUACIONES DE VOLTAJE Y SOBRETENSIONES TRANSITORIAS | Kit de Rieles / Montaje | FALSE | HBIT |  |  |  | 10
UPS 2 fases, Liebert, GXT4 Accesorio para equipo de Tomografia computarizada Proveer energía electrica constante Liebert GXT4 10kVA 208Y/120V 2-phase CT partial UPS S/N 2417100020BW953,N° Parte: E4502KZ / CREDITO A 60 DIAS FECHA DE FACTURA | UPS Sistema Completo | TRUE | FASE |  |  |  | 10
SISTEMA DE ALIMENTACION INTERRUMPIDA, PLUG & POWER, UDC-10K-T-G2 UPS PARA USO ELECTRICO INNOVA G2 10K,10K/10KW,16*12V9AH BATTERY,W/MBS,NO PARALLEL METAL | Batería / Banco de Baterías | FALSE | PLUG & POWER |  |  |  | 10
ESTABILIZADOR, S/M, S/M, Año: 2024 ESTABILIZADOR TRES FASE / 10KW TENSION DE ENTRADA 280V-430V STABILIZER TEMPERATURA -5 C 40 C PATO PARA INTERIORES | Otros Equipos / Accesorios | FALSE | FASE |  |  |  | 10
ESTABILIZADOR DE VOLTAJE, S/M, S/M 10KVA VOLTAGE REGULATOR COMPLEMENTO DE PROTECCION ELECTRICA DE LA MAQUINA LASER REGUALDOR DE VOLTAJE 10KVA METAL Y ELECTRICO | Otros Equipos / Accesorios | FALSE | Marca Componentes |  |  |  | 10
UNIDAD DE PROCESAMIENTO DE ENERGIA, LEGRAND, 310177 310177 UPS/DAKER DK PLUS 10KVA S/B UNIDAD DE PROCESAMIENTO DE ENERGIA - UPS | UPS Sistema Completo | TRUE | LEGRAND |  |  |  | 10
EQUIPO DE ENERGÍA ESTABILIZADA, CENTIEL, IM10 CENTIEL MODULE INTELLIGENT CUMULUSPOWER IM10 (10KW) N/S: IM01-01166 2 IM01-01167 USO: PROPORCIONAR ENERGÍA ESTABILIZADA EQUIPO DE ENERGÍA ESTABILIZADA DE 10KVA TRIFÁSICO, TIPO MODULAR MATERIAL: PLÁSTICO, COBRE Y ACERO | Otros Equipos / Accesorios | FALSE | CENTIEL |  |  |  | 10
UPS,HBIT,S/M, MÓDULO DE DISTRIBUCIÓN DE ENERGÍA PARA SISTEMAS DE ALIMENTACIÓN ININTERRUMPIDA DE ENERGÍA ACCESORIO PARA UPS QUE DOTA AL SISTEMA DE ENCHUFES PARA LA CONEXIÓN DE EQUIPOS EXTERNOS. BYPASS & PDU FOR UPS 6-10KVA - 6 OUTPUT SOCKETS AND TERMINAL BLOCK | PDU (Power Distribution Unit) | FALSE | HBIT |  |  |  | 10
UNIDADES DE ALIMENTACION ESTABILIZADA UPS, KEHUA TECH, KR1110S+ UPS (UNINTERRUPTIBLE POWER SUPPLIE) PROPORCIONA ENERGIA ELECTRICA INDEPENDIENTE DE TIEMPO LIMITADO UNIDADES DE ALIMENTACION ESTABILIZADA UPS PVC ,METAL ,CIRCUITOS,POTENCIA: 10KVA | UPS Sistema Completo | TRUE | KEHUA TECH |  |  |  | 10
UNIDADES DE ALIMENTACION ESTABILIZADA UPS, KEHUA TECH, MY10S UPS (UNINTERRUPTIBLE POWER SUPPLIE) PROPORCIONA ENERGIA ELECTRICA INDEPENDIENTE DE TIEMPO LIMITADO UNIDADES DE ALIMENTACION ESTABILIZADA UPS PVC ,METAL ,CIRCUITOS,POTENCIA: 10KVA | UPS Sistema Completo | TRUE | KEHUA TECH |  |  |  | 10
UPS 2 fases, Liebert, GXT4 Accesorio para equipo de Tomografia computarizada Proveer energía electrica constante Liebert GXT4 10kVA 208Y/120V 2-phase CT partial UPS N° Parte: E4502KZ / CREDITO A 60 DIAS FECHA DE FACTURA | UPS Sistema Completo | TRUE | FASE |  |  |  | 10
UPS , KAISE, KUKS-T10K-WB UPS UPS-SISTEMA DE ALIMENTACION ININTERRUMPIDO 10 KVA 0.9PF SINGAL PHASE (WITH 16PCS 12V,9AH BATTERY) | Batería / Banco de Baterías | FALSE | KAISE |  |  |  | 10
UPS, KAISE, KUKS-T10K-WB 10 KVA 0.9PF SINGAL PHASE (WITH 16PCS 12V,9AH BATTERY) SISTEMA DE ALIMENTACION ININTERRUMPIDO UPS-SISTEMA DE ALIMENTACION ININTERRUMPIDO | Batería / Banco de Baterías | FALSE | KAISE |  |  |  | 10
UNIDAD DE PROCESAMIENTO DE ENERGIA, LEGRAND, 310177 310177 UPS/DAKER DK PLUS 10KVA S/B UNIDAD DE PROCESAMIENTO DE ENERGIA - UPS | UPS Sistema Completo | TRUE | LEGRAND |  |  |  | 10
SISTEMA DE ALIMENTACION INTERRUMPIDA, IEDA POWER/ SAFE, UDC-10K-T-G2 INNOVA G2 10K,10K/10KW , 16*12V9AH BATTERY,W/MBS, NO PARALLEL PARA USO ELECTRICO UPS METAL | Batería / Banco de Baterías | FALSE | Marca Componentes |  |  |  | 10
UPS/ENERS ESOL TRIP PT 10KVA, LEGRAND, UPSESESOLTRIPT10 UPSESESOLTRIPT10 UPS ESOL TRI PT10KVA, PANTALLA TOUCH, 0.9PF, WITH 20 12V9AH BATTERIES | Batería / Banco de Baterías | FALSE | LEGRAND |  |  |  | 10
UPS, LEGRAND, UPSESOLRTHC10KVA UPSESOLRTHC10KVA UPS/ENERS ESOL T-E 10KVA | UPS Sistema Completo | TRUE | LEGRAND |  |  |  | 10
UPS, LEGRAND, UPSBATRTHC10KV UPSBATRTHC10KV UPS/10 KVA + BANCO | UPS Sistema Completo | TRUE | LEGRAND |  |  |  | 10
UPS, LEGRAND, UPSESESOLTRIPT10 PFC UPSESESOLTRIPT10 PFC PS/ENERS ESOL TRIP PT 10KVA | UPS Sistema Completo | TRUE | LEGRAND |  |  |  | 10
ESTABILIZADOR, S/M, S/M, Año: 2025 ESTABILIZADOR TRES FASE / 10KW TENSION DE ENTRADA 280V-430V STABILIZER TEMPERATURA -5 C 40 C PATO PARA INTERIORES | Otros Equipos / Accesorios | FALSE | FASE |  |  |  | 10
EQUIPO DE ENERGÍA ESTABILIZADA, CENTIEL, IM10-X1 INTELLIGENT MODULE CUMULUSPOWER 10KW X1 SP89 USO: SUMINISTRO DE ENERGIA ESTABILIZADA MODULO UPS DE 10KVA MONOFÁSICO // CODIGO: 00-00218 MATERIAL: ACERO, PLÁSTICO Y COBRE | UPS Sistema Completo | TRUE | CENTIEL |  |  |  | 10
SISTEMA DE ALIMENTACION INTERRUMPIDA, IEDA POWER SAFE, UDC-10K-T-G2 CODIGO: 9104-32673HX1 INNOVA G2 10K, 10K/10KW, 16*12V9AH BATTERY, W/MBS, NO PARALLEL | Batería / Banco de Baterías | FALSE | EATON |  |  |  | 10
EQUIPO DE ENERGÍA ESTABILIZADA, CENTIEL, PT010 CENTIEL UPS PT 10KW - D0 - (EXTERNAL OR MAX 80 INTERNAL BATT 7/9AH: 4 25MIN @ 10KVA) USO: SUMINISTRO DE ENERGIA ESTABILIZADA UPS DE 10KVA TRIFÁSICO // CODIGO: 00-00300 MATERIAL: ACERO, PLÁSTICO Y COBRE | UPS Sistema Completo | TRUE | CENTIEL |  |  |  | 10
EQUIPO DE ENERGÍA ESTABILIZADA, CENTIEL, PT020 CENTIEL UPS PT 20KW- D0- EXTERNAL OR MAX 80 INTERNAL BATT 7/9AH: 25MIN 10KVA USO: SUMINISTRO DE ENERGIA ESTABILIZADA UPS DE 20KVA TRIFÁSICO // CODIGO: 00-00301 MATERIAL: ACERO, PLÁSTICO Y COBRE | UPS Sistema Completo | TRUE | CENTIEL |  |  |  | 10
UPS, KAISE, KUKS-T10K-WB UPS-SISTEMA DE ALIMENTACION ININTERRUMPIDO 10 KVA 0.9PF SINGAL PHASE (WITH 16PCS 12V,9AH BATTERY) | Batería / Banco de Baterías | FALSE | KAISE |  |  |  | 10
UNIDAD DE PROCESAMIENTO DE ENERGIA, LEGRAND, 310177 310177 UPS/DAKER DK PLUS 10KVA S/B UNIDAD DE PROCESAMIENTO DE ENERGIA - UPS | UPS Sistema Completo | TRUE | LEGRAND |  |  |  | 10
UNIDAD DE PROCESAMIENTO DE ENERGIA, LEGRAND, 310177 310177 UPS/DAKER DK PLUS 10KVA S/B UNIDAD DE PROCESAMIENTO DE ENERGIA - UPS | UPS Sistema Completo | TRUE | LEGRAND |  |  |  | 10
UPS + BANCO DE BATERÍA, ENERSAFE, UPSBATRTHC10KVA UPSBATRTHC10KVA UPS/10 KVA + BANCO | UPS Sistema Completo | TRUE | ENERSAFE |  |  |  | 10
UPS/ENERS ESOL TRIP PT 10KVA, ENERSAFE, UPSESESOLTRIPT10 UPSESESOLTRIPT10 UPS ESOL TRI PT10KVA, PANTALLA TOUCH, 0.9PF, WITH 20 12V9AH BATTERIES | Batería / Banco de Baterías | FALSE | ENERSAFE |  |  |  | 10
UPS/ENERS ESOL TRIP PT 10KVA, ENERSAFE, UPSESESOLTRIPT10 UPSESESOLTRIPT10 UPS ESOL TRI PT10KVA, PANTALLA TOUCH, 0.9PF, WITH 20 12V9AH BATTERIES | Batería / Banco de Baterías | FALSE | ENERSAFE |  |  |  | 10
FUENTE DE ALIMENTACION, ABB, UPS PowerValue 11T G2 10 kVA B FUENTE DE ALIMENTACION INTERRUMPIDA UPS MODELO: UPS PowerValue 11T G2 10 kVA B UPS PowerValue 11T G2 10 kVA B #CONTRATO TMLAPEABB2017 POR PAGO DE REGALÍAS, N° Parte: 4NWP100164R0001 | UPS Sistema Completo | TRUE | ABB |  |  |  | 10
SISTEMA DE ALIMENTACION ININTERRUMPIDA, SALICRU, SLC-10000-TWIN PRO3 SALICRU SLC-10000-TWIN PRO3 SISTEMA DE ALIMENTACION ININTERRUMPIDA UPS DE 10KVA,NUMERO DE LOTE 232024D74674 AL 232024D74676 | UPS Sistema Completo | TRUE | SALICRU |  |  |  | 10
BY PASS DE MANTENIMIENTO, SALICRU, BM-R TWIN PRO2RT2-10-2/2 SALICRU BM-R TWIN PRO2RT2-10-2/2 BY PASS DE MANTENIMIENTO BM DE 10 KVA | Otros Equipos / Accesorios | FALSE | SALICRU |  |  |  | 10
SISTEMA DE ALIMENTACION ININTERRUMPIDA, SALICRU, SLC 10 CUBE4 AB4 525 SALICRU SLC 10 CUBE4 AB4 525 SISTEMA DE ALIMENTACION ININTERRUMPIDA UPS DE 10 KVA | UPS Sistema Completo | TRUE | SALICRU |  |  |  | 10
SISTEMA DE ALIMENTACION ININTERRUMPIDA, SALICRU, SLC-10000-TWIN RT2 B1 SALICRU SLC-10000-TWIN RT2 B1 SISTEMA DE ALIMENTACION ININTERRUMPIDA UPS DE 10 KVA | UPS Sistema Completo | TRUE | SALICRU |  |  |  | 10
UPS, TRIPPLITE, KA1014100000010-9355 MERCANCIA NUEVA PARA LA INDUSTRA INFORMATICA KA1014100000010-9355 10KVA 120/208V | UPS Sistema Completo | TRUE | TRIPP LITE |  |  |  | 10
UPS CHLORIDE CP70Z ACERO CON COMPUESTOS ELECTRONICOS CONVERTIDOR DE ENERGIA ALTERNA A ENERGIA CONTINUA EN EL POZO DE VENTILACIÓN 10.75kVA CODE: CP70Z3I-14680079 | UPS Sistema Completo | TRUE | CHLORIDE |  |  |  | 10.75
UPS SOCOMEC NRT3-U11000C METAL Y MATERIAL SINTETICO UPS DE 11KVA // CODIGO DE ORIGEN: 8027122743877 UPS UNIDAD DE ENERGIA INTERRUMPIDA SISTEMA DE PROTECCION ELECTRICA | UPS Sistema Completo | TRUE | Marca Generica |  |  |  | 11
SISTEMA DE ALIMENTACION UPS EATON 9SX11KIRT COMERCIAL CAJA 9SX11KIRT - UPS EATON 9SX 11KVA 6RU | UPS Sistema Completo | TRUE | EATON |  |  |  | 11
UNIDAD DE RESPALDO DE ENERGÍA, NOVA, ARD380V UNIDAD DE RESPALDO DE ENERGÍA DE EMERGENCIA PARA ELEVADOR RESPUESTO DE ELEVADORES ARD AC380V, 11KW ACERO | Otros Equipos / Accesorios | FALSE | Marca Componentes |  |  |  | 11
UNIDAD DE RESPALDO DE ENERGÍA DE EMERGEN, NOVA, ARD220V UNIDAD DE RESPALDO DE ENERGÍA DE EMERGENCIA PARA ELEVADOR RESPUESTO DE ELEVADORES ARD AC220V, 11KW ACERO | Otros Equipos / Accesorios | FALSE | Marca Componentes |  |  |  | 11
UPS UNIDAD DE ENERGIA SOCOMEC NRT3-U11000CLA METAL Y MATERIAL SINTETICO SISTEMA DE PROTECCION ELECTRICA UPS DE 11KVA// CODIGO DE ORIGEN 8027122743891 UPS UNIDAD DE ENERGIA INTERRUMPIDA | UPS Sistema Completo | TRUE | Marca Generica |  |  |  | 11
TARJETA DE DOBLE VIA SOCOMEC NRT3-OP-MBP SINTETICO GENERAR UN PUENTE ENTRE LA CARGA Y EL UPS 5-11KVA // CODIGO DE ORIGEN 8027122743945 TARJETA DE DOBLE VIA | UPS Sistema Completo | TRUE | Marca Generica |  |  |  | 11
RESPALDO DE ENERGIA, NOVA, ARD220-11KW ELEVATOR PARTS PARA ASCENSOR RESPALDO DE ENERGIA FIERRO | Otros Equipos / Accesorios | FALSE | Marca Componentes |  |  |  | 11
UPS UNIDAD DE ENERGIA INTERRUM SOCOMEC NRT3-U11000CLA METAL Y MATERIAL SINTETICO SISTEMA DE PROTECCION ELECTRICA UPS 11KVA 230 VAC DOUBLE 8A CH UPS DE 11KVA | UPS Sistema Completo | TRUE | Marca Generica |  |  |  | 11
SISTEMA DE ALIMENTACION UPS EATON 9SX11KIRT COMERCIAL CAJA 9SX11KIRT - UPS EATON 9SX 11KVA 6RU | UPS Sistema Completo | TRUE | EATON |  |  |  | 11
SISTEMA DE ALIMENTACION UPS, EATON, 9SX11KIRT COMERCIAL CAJA 9SX11KIRT - UPS EATON 9SX 11KVA 6RU | UPS Sistema Completo | TRUE | EATON |  |  |  | 11
RESPALDO DE ENERGIAS, NOVA, NV-ADL3000 ELEVATOR PARTS PARA ASCENSOR RESPALDO DE ENERGIAS POR BANCO DE BATERIAS PARA ASCENSOR ARD AC220V 11KW ADL3000-2220 | Otros Equipos / Accesorios | FALSE | Marca Componentes |  |  |  | 11
SISTEMA DE ALIMENTACION UPS, EATON, 9SX11KIRT COMERCIAL CAJA 9SX11KIRT - UPS EATON 9SX 11KVA 6RU | UPS Sistema Completo | TRUE | EATON |  |  |  | 11
UPS, CHLORIDE, CP70Z ACERO CON COMPUESTOS ELECTRONICOS EN EL POZO DE VENTILACIÓN 12.5 kVA CONVERTIDOR DE ENERGIA ALTERNA A ENERGIA CONTINUA NRO. ITEM: CP70Z3I-20001545 // NRO. SERIE: L24-10551 // NRO. WORK: WO-250180 | UPS Sistema Completo | TRUE | CHLORIDE |  |  |  | 12.5
UPS TOSHIBA H3BG2L140C61T 1600XPI UPS 14KVA SERIES: 230400893 DE 14KVA-240VAC SERIES 1600XPi | UPS Sistema Completo | TRUE | TOSHIBA |  |  |  | 14
UPS, TOSHIBA, H3BG2L140C61T 1600XPI UPS 14KVA SERIES: 240501295 DE 14KVA-240VAC SERIES 1600XPi, 60 DIAS NETO FACTURA | UPS Sistema Completo | TRUE | TOSHIBA |  |  |  | 14
UPS, Eaton, S/M proveer energía eléctrica repuesto para equipo de rayos x EATON 14.4 KVA 3-PHASE PARTIAL SYSTEM UPS, INCLUDING GEH INTERFACE KIT 5269476 N° Parte: E4502F / CREDITO 60 DIAS FECHA DE FACTURA | UPS Sistema Completo | TRUE | EATON |  |  |  | 14.4
UPS UNIDAD DE ALIMENTACION,POWER FOREX,RM33020, UPS UNIDAD DE ALIMENTACION ESTABILIZADA 15KVA ALMACENADOR DE ENERGIA high frequency 3phases online ups, rack 20kva 18kw INCLUYE PIEZAS Y ACCESORIOS | UPS Sistema Completo | TRUE | Marca Generica |  | Rack | On-Line Doble Conversión | 15
UPS UNIDAD DE ALIMENTACION,POWER FOREX,TM1115, UPS UNIDAD DE ALIMENTACION ESTABILIZADA 15KVA ALMACENADOR DE ENERGIA high frequency online ups, tower, 15kva 13.5kw INCLUYE PIEZAS Y ACCESORIOS | UPS Sistema Completo | TRUE | Marca Generica |  | Torre | On-Line Doble Conversión | 15
UNIDAD DE ALIMENTACION ESTABILIZADA, S/M, TM1115 HIGH FREQUENCY ONLINE UPS ,TOWER, 15KVA 13.5KW, 3 PHASES 380VAC 60HZ INPUT (CAN USE AS SIN ALMACENADOR DE ENERGIA CODIGO: TM1115 | UPS Sistema Completo | TRUE | Marca Generica |  | Torre | On-Line Doble Conversión | 15
UNIDAD DE ALIMENTACION ESTABILIZADA, S/M, TM33015S HIGH FREQUENCY 3PHASES ONLINE UPS, 15KVA 13.5KW, 380VAC 60HZ INPUT AND OUTPUT, BATTERY VOL ALMACENADOR DE ENERGIA CODIGO: TM33015S | Batería / Banco de Baterías | FALSE | Marca Componentes |  |  | On-Line Doble Conversión | 15
UNIDAD DE ALIMENTACION ESTABILIZADA, S/M, RM1115H HIGH FREQUENCY ONLINE UPS, RACKMOUNT, 15KVA 13.5KW, EXTERNAL BATTERY TYPE,192VDC 220VAC 60 ALMACENADOR DE ENERGIA CODIGO: RM1115H | Batería / Banco de Baterías | FALSE | Marca Componentes |  |  | On-Line Doble Conversión | 15
UPS,HBIT,POWERHEART DE 15KVA - TRIFÁSIC, SISTEMA DE ALIMENTACIÓN ININTERRUMPIDA DE ENERGÍA (UPS) MARCA HBIT, MODELO POWERHEART DE 1 FUENTE DE RESPALDO DE ENERGÍA PARA APLICACIONES CRÍTICAS CON UNA CARGA MÁXIMA DE 15KVA. THREE PHASE UPS RACK, TOUCHSCREEN LCD 7" FULL COLOR INCLUDING SNMP CARD, RAIL KIT | Tarjeta SNMP / Red | FALSE | HBIT |  | Rack |  | 15
UPS DE 15 KVA SERIE Amplon RT, DELTA, UPS153R6RT2N035 UPS DE 15 KVA SERIE Amplon RT UPS Sistema de Alimentación Ininterrumpida UPS DE 15 KVA SERIE Amplon RT | UPS Sistema Completo | TRUE | DELTA |  | Rack / Torre (RT) |  | 15
UPS, INVT, HT1115XL EN UNIDAD PARA ESTABILIZAR POTENCIA DE ENERGIA ELECTRICA UPS HT Series Tower UPS, 15KVA,PF=1, 220V,60Hz | UPS Sistema Completo | TRUE | INVT |  | Torre |  | 15
FUENTE DE ALIMENTACION, INVT POWER, HT1115XL ALIMENTACIÓN ELÉCTRICA ESTABILIZADA MATERIAL: ELECTRÓNICO FUENTE DE ALIMENTACION ININTERRUNPIBLE (UPS) DE 15KVA/15KW, 220V,60Hz, USB, TORRE, MONOFAS | UPS Sistema Completo | TRUE | INVT |  | Torre |  | 15
UNIDADES DE ALIMENTACION UPS, KSTAR, SIN MODELO BATTERY INTERNAL, UPS WITH USB & RS232 & EPO, INTELLIGENT SLOT FOR OPTIONAL SNMP/DRY CONTA 15KVA/15KW TOWER UPS, OUTPUT 1.0PF, 3P, 380VAC/60HZ, 7INCH TOUCHED DISPLAY, WITH 2*20PCS X | Batería / Banco de Baterías | FALSE | KSTAR |  | Torre |  | 15
FUENTE DE ALIMENTACION ININTERRUMPIBLE (, INVT POWER, HT1115XL HT1115XL ALIMENTACION ELECTRICA ESTABILIZADA UNINTERRUMPIBLE POWER SUPPLY 15KVA/15KW, 220V, 60HZ, USB ELECTRONICO,FUENTE DE ALIMENTACION ININTERRUNPIBLE (UPS) DE 15KVA/15KW, 220V, 60HZ, USB, T | UPS Sistema Completo | TRUE | INVT |  |  |  | 15
MODULO DE POTENCIA DE (UPS), INVT POWER, PM15X-P PM15X-P ALIMENTACION ELECTRICA ESTABILIZADA POWER MODULE FOR UNINTERRUMPIBLE POWER SUPPLY, POWER MODULE 15KVA/15KW WITH COLD START ELECTRONICO,MODULO DE POTENCIA DE FUENTE DE ALIMENTACION ININTERRUNPIBLE (UPS) DE 15KVA/15 | Módulo de Potencia / Expansión | FALSE | INVT |  |  |  | 15
UNIDAD DE ALIMENTACION ESTABILIZADA, S/M, UPS ST 15 KVA UNINTERRUPTIBLE POWER SUPPLY (UPS) ALMACENADOR DE ENERGIA CODIGO: ST15KVA (U.C.: SET) | UPS Sistema Completo | TRUE | Marca Generica |  |  |  | 15
UPS EATON 93-15K-MSBS-DF-64B/15KVA RANGO DE REGULACION : +/- 1% ESTATIC < 5% DYNAMIC UNIDAD DE ALIMENTACION ESTABILIZADA 93E15KMBSDF SAI EATON 93E-15 KVA 2X9Ah-MBS CODIGO: 668291 // NÚMERO DE PARTE : 93E-15K-MBS-DF-64B | UPS Sistema Completo | TRUE | EATON |  |  |  | 15
UPS, EATON, PW9355-15LV-0X32 2HIGH UPS USO/FUNCION: PARA USO ELÉCTRICO KA1514100000010-UPS EATON SERIE 9355 LOW VOLTAGE 15KVA METAL | UPS Sistema Completo | TRUE | EATON |  |  |  | 15
UNIDAD DE PROCESAMIENTO, LEGRAND, 311102 311102 UNIDAD DE PROCESAMIENTO DE ENERGIA - UPS SIN BATERIA UPS/KEOR COMPACT 15KVA-0 | Batería / Banco de Baterías | FALSE | LEGRAND |  |  |  | 15
UPS, EATON, 93E-15K-MBS UPS USO/FUNCION: PARA USO ELÉCTRICO 93E15KMBSB-93E 15kVA METAL | UPS Sistema Completo | TRUE | EATON |  |  |  | 15
ESTIBILIZADOR DE CORRIENTE, S/M, S/M TND-15KVA STABILIZER ESTIBILIZADOR DE CORRIENTE | Otros Equipos / Accesorios | FALSE | Marca Componentes |  |  |  | 15
UNIDAD DE PROCESAMIENTO, LEGRAND, 311102 311102 UNIDAD DE PROCESAMIENTO DE ENERGIA - UPS SIN BATERIA UPS/KEOR COMPACT 15KVA-0 | Batería / Banco de Baterías | FALSE | LEGRAND |  |  |  | 15
UPS, EATON, PW9355-15LV-0X32 2 HIGH UPS USO/FUNCION: PARA USO ELÉCTRICO KA1514100000010-UPS EATON SERIE 9355 LOW VOLTAGE 15KVA METAL | UPS Sistema Completo | TRUE | EATON |  |  |  | 15
UPS TRI-MONO, EAST GROUP, S/M LARGA DURACIÓN; TENSION ENTRADA /SALIDA (380/220)V; INVLUYE BYPASS MANUAL + EPO, PUERTO RS SERIAL NÚMERO: 900152204070018-900152204070021 UPS TRI-MONO MARCA EAST MODELO EA900G4 DE 15KVA | Bypass Externo | FALSE | EAST |  |  |  | 15
UPS, EATON, PW9355-15LV-0X32 2 HIGH ITEM KA1514100000010 USO/FUNCION: PARA USO ELÉCTRICO UPS EATON SERIE 9355 LOW VOLTAGE 15KVA METAL | UPS Sistema Completo | TRUE | EATON |  |  |  | 15
UPS DE 15KVA CON TARJETA SNMP,INVT,HR1115XL, PARA SUMINISTRAR ENERGIA ELECTRICA POR UN TIEMPO LIMITADO DURANTE UN CORTE DE ENERGIA USO PARA RESPALDO DE ENERGIA ELECTRICA // UPS, 220V, 60HZ, SNMP CARD,USB,INVT LOGO, PARALL UPS DE 15KVA CON TARJETA SNMP, KIT PARALELISMO MODELO: HR1115XL // MATERIAL: ELECTRONICO, METALICO Y PLASTICO | Tarjeta SNMP / Red | FALSE | INVT |  |  |  | 15
UPS, EATON, KA1514100000010 UPS PARA USO ELECTRICO KA1514100000010-UPS EATON SERIE 9355 LOW VOLTAGE 15KVA METAL | UPS Sistema Completo | TRUE | EATON |  |  |  | 15
SISTEMA DE ALIMENTACION, EATON, 9355 UPS 9355, 15KVA/13,5 KW 3F 208V EATON USO:RESPALDO DE ENERGIA ELECTRICA SISTEMA DE ALIMENTACION ININTERRUMPIDA 15KWVA/13.5 KW 3F 208V EATON MATERIAL:COMPONENTES ELECTRICOS Y ELECTRONICOS | UPS Sistema Completo | TRUE | EATON |  |  |  | 15
UPS, EATON, KA1514100000010 KA1514100000010- UPS EATON SERIE: 9355 LOW VOLTAGE 15KVA PARA USO ELECTRICO UPS METAL | UPS Sistema Completo | TRUE | EATON |  |  |  | 15
ESTABILIZADOR SERVO. C/PANTALLA DIGITAL 15000W, PRASEK, SVC-M 15KVA EN UNIDADES ESTABILIZAR EL VOLTAJE DE LA RED ELÉCTRICA A 220VAC ESTABILIZADOR SERVO. C/PANTALLA DIGITAL 15000W METAL, PLÁSTICO Y COMPONENTES SEMICONDUCTORES | Otros Equipos / Accesorios | FALSE | Marca Componentes |  |  |  | 15 | 15000
UPS UNIDAD DE ALIMENTACION ESTABILI,POWER FOREX,TM33015H, ALMACENADOR DE ENERGIA INCLUYE PIEZAS Y ACCESORIOS UPS UNIDAD DE ALIMENTACION ESTABILIZADA 15KVA | UPS Sistema Completo | TRUE | Marca Generica |  |  |  | 15
UPS, EATON, KA1514100000010 UPS PARA USO ELECTRICO KA1514100000010-UPS EATON SERIE 9355 LOW VOLTAGE 15KVA METAL | UPS Sistema Completo | TRUE | EATON |  |  |  | 15
UPS MODULAR OMNILITE, OMNILITE, IPS-GEN-RMX-090/15 RM090/15X PROTECCION ELECTRICA UPS MODULAR OMNILITE SERIE GEN-RMX-90/15, HASTA 6 MÓDULOS 15KVA | UPS Sistema Completo | TRUE | OMNILITE |  |  |  | 15
FUENTE DE PODER-UPS, EATON, KA1514100000010 FUENTE DE PODER ININTERRUMPIBLE PARA USO ELECTRICO KA1514100000010-UPS EATON SERIE 9355 LOW VOLTAGE 15KVA | UPS Sistema Completo | TRUE | EATON |  |  |  | 15
UPS, EAST, EA9915 Metal y Plastico Sistema de Alimentación Ininterrumpida UPS de 15 KVA, include internal battery bank of 40 Units of 12v/7Ah, SNMP CARD, RS485 con | Batería / Banco de Baterías | FALSE | EAST |  |  |  | 15
ESTABILIZADOR SERVO. C/PANTALLA DIGITAL 15000W, PRASEK, SVC-M 15KVA EN UNIDADES ESTABILIZAR EL VOLTAJE DE LA RED ELÉCTRICA A 220VAC ESTABILIZADOR SERVO. C/PANTALLA DIGITAL 15000W METAL, PLÁSTICO Y COMPONENTES SEMICONDUCTORES | Otros Equipos / Accesorios | FALSE | Marca Componentes |  |  |  | 15 | 15000
UPS DE 15KVA, VERTIV, GXT5-15KMVRT11U 10187814 UPS DE 15KVA CREDITO A 30 DIAS DESDE FECHA DE FACTURA | UPS Sistema Completo | TRUE | VERTIV |  |  |  | 15
ESTABILIZADORES, KEBO, IDR-15KVA ESTABILIZADORES PARA USO ELECTRICO ESTABILIZADORES DE CORRIENTE / IDR-15KVA METAL | Otros Equipos / Accesorios | FALSE | Marca Componentes |  |  |  | 15
ESTABILIZADORES, KEBO, PDR-15KVA ESTABILIZADORES PARA USO ELECTRICO ESTABILIZADORES DE CORRIENTE / PDR-15KVA METAL | Otros Equipos / Accesorios | FALSE | Marca Componentes |  |  |  | 15
UNIDAD DE ALIMENTACIÓN ESTABILIZADA, POWERFORT-KSTAR, YDC3315S ELECTRÓNICO - ALIMENTACIÓN ELÉCTRICA PARA USO ELECTRICO UNIDAD DE ALIMENTACIÓN ESTABILIZADA (UPS) DE 15 KVA | UPS Sistema Completo | TRUE | KSTAR |  |  |  | 15
SISTEMA DE ALIMENTACIÓN ININTERRUMPIDA, EATON, KA1514100000010 PERMITE TENER FLUJO DE ENERGÍA ELÉCTRICA MEDIANTE BATERÍAS, CUANDO EL SUMINISTRO ELÉCTRICO PRECIO DE EXPORTACION (OMC - OPINION CONSULTIVA 14.1) UPS 9355 15kVA 3x208V+N SIN BATERIAS INT. | UPS Sistema Completo | TRUE | EATON |  |  |  | 15
UNIDADES DE ALIMENTACION ESTABILIZADA UPS, KEHUA TECH, MY15S UPS (UNINTERRUPTIBLE POWER SUPPLIE) PROPORCIONA ENERGIA ELECTRICA INDEPENDIENTE DE TIEMPO LIMITADO UNIDADES DE ALIMENTACION ESTABILIZADA UPS PVC ,METAL ,CIRCUITOS,POTENCIA: 15KVA | UPS Sistema Completo | TRUE | KEHUA TECH |  |  |  | 15
UPS (UNINTERRUPTIBLE POWER SUPPLY), AEG, ES521720 UPS EQUIPO DE PROTECCIÓN ELECTRICA USO ELECTRICO ES521720 UPS PT. PLUS M400 15KVA 40 P12V875 METAL,PAGO: 8244834011130708, BANCO BBVA, FECHA: 07/02/2025 | UPS Sistema Completo | TRUE | AEG |  |  |  | 15
UPS DE 15KVA, VERTIV, GXT5-15KMVRT11U UPS DE 15KVA LIEBERT GXT5 UPS, 15KVA | UPS Sistema Completo | TRUE | LIEBERT |  |  |  | 15
UPS, ETAON, TBD9155M-NOBAT-UPS 155-15-NC-M-0-RC-X2 PARA LA INDUSTRIA INFORMATICA TBD9155M-NOBAT-UPS 15kVA sin baterías 9 | UPS Sistema Completo | TRUE | EATON |  |  |  | 15
UPS, CHLORIDE, CP70Z ACERO CON COMPUESTOS ELECTRONICOS EN EL POZO DE VENTILACIÓN 15 kVA CONVERTIDOR DE ENERGIA ALTERNA A ENERGIA CONTINUA NRO. ITEM: CP70Z3I-20001548 // NRO. SERIE: L24-10554 / NRO. WORK: WO-250183 | UPS Sistema Completo | TRUE | CHLORIDE |  |  |  | 15
UPS, EATON, KA1514100000010 MERCANCIA NUEVA PARA LA INDUSTRA INFORMATICA KA1514100000010-UPS EATON SERIE 9355 LOW VOLTAGE 15KVA | UPS Sistema Completo | TRUE | EATON |  |  |  | 15
UPS CHLORIDE CP70Z ACERO CON COMPUESTOS ELECTRONICOS CONVERTIDOR DE ENERGIA ALTERNA A ENERGIA CONTINUA EN EL POZO DE VENTILACIÓN 15.75kVA CODE: CP70Z3I-14680083 | UPS Sistema Completo | TRUE | CHLORIDE |  |  |  | 15.75
UPS, TRIPP LITE, SU16KRTHW MERCANCIA NUEVA PARA LA INDUSTRIA INFORMATICA SU16KRTHW-SmartOnline 200-240V 16kVA 14.4kW Double-Conv | UPS Sistema Completo | TRUE | TRIPP LITE |  |  |  | 16
UPS, CHLORIDE, CP70Z ACERO CON COMPUESTOS ELECTRONICOS // TAG: PV12, PV14, PV15 EN EL POZO DE VENTILACIÓN 16.5Kva CONVERTIDOR DE ENERGIA ALTERNA A ENERGIA CONTINUA NRO. ITEM: CP70Z3I-20001605 // UPS CP70Z 16.5Kva // NRO. SERIE: L24-11305, L24-11307, L24- | UPS Sistema Completo | TRUE | CHLORIDE |  |  |  | 16.5
UPS ON LINE OMNILITE, OMNILITE, IPS-GEN-RMC-33020L UPS ON LINE OMNILITE, RACK/TORRE, SERIE GEN-RM, 20KVA/20KW, INCLUYE TARJETA SNMP PROTECCIÓN ELÉCTRICA UPS ON LINE OMNILITE | Tarjeta SNMP / Red | FALSE | OMNILITE |  | Rack / Torre (RT) | On-Line Doble Conversión | 20
UPS TORRE 20KVA 3/1, ALLSAI, UPS-EP002-11-I03-2U-XS EQUIPO DE ENERGIA ESTABILIZADA DE 20KVA TRIMONO TIPO TORRE ENERGIA ESTABILIZADA UPS ALLSAI W 20KVA/18 KW ON LINE DOBLE CONVERSION PANEL LCD 380/220 VAC S/BATT ACERO COBRE PLASTICO | UPS Sistema Completo | TRUE | ALLSAI |  | Rack / Torre (RT) | On-Line Doble Conversión | 20
UPS UNIDAD DE ALIMENTACION,POWER FOREX,TM1120, UPS UNIDAD DE ALIMENTACION ESTABILIZADA 20KVA ALMACENADOR DE ENERGIA high frequency online ups, tower, 20kva 18kw INCLUYE PIEZAS Y ACCESORIOS | UPS Sistema Completo | TRUE | Marca Generica |  | Torre | On-Line Doble Conversión | 20
UNIDAD DE ALIMENTACION ESTABILIZADA, S/M, TM1120 HIGH FREQUENCY ONLINE UPS ,TOWER, 20KVA 18KW,3 PHASES 380VAC 60HZ INPUT (CAN USE AS SINGLE ALMACENADOR DE ENERGIA CODIGO: TM1120 | UPS Sistema Completo | TRUE | Marca Generica |  | Torre | On-Line Doble Conversión | 20
UPS, ALLSAI, W20KPRO 3/1 RESPALDO DE ENERGÍA UPS 20KVA, ONLINE DOBLE CONVERSIÓN, LCD, 3/1. | UPS Sistema Completo | TRUE | ALLSAI |  |  | On-Line Doble Conversión | 20
ALLSAIW 20K PRO 3/1 - UPS, ALLSAI, W KPRO RESPALDO Y CALIDAD DE ENERGÍA W20KPRO 3/1 ALLSAIW 20K PRO 3/1 - UPS ALLSAI SERIE W PRO TRIMONO 20KVA/18KW ONLINE DOBLE CONVERSION P | UPS Sistema Completo | TRUE | ALLSAI |  |  | On-Line Doble Conversión | 20
UPS, AEC, IST7 20kVA SERIALS 551101303740WB300002-10 UPS ONLINE IST7 20kVA WITHOUT INTERNAL BATTERIES | Batería / Banco de Baterías | FALSE | AEC |  |  | On-Line Doble Conversión | 20
UPS, AEC, IST7 20kVA SERIALS 551101303740WB300002-10 UPS ONLINE IST7 20kVA WITHOUT INTERNAL BATTERIES | Batería / Banco de Baterías | FALSE | AEC |  |  | On-Line Doble Conversión | 20
UNIDADES DE ALIMENTACION ESTABILIZADA, ALLSAI, W KPRO W20KPRO 3/1 ALLSAIW 20K PRO 3/1 - UPS ALLSAI SERIE W PRO TRIMONO 20KVA/18KW ONLINE DOBLE CONVERSION P | UPS Sistema Completo | TRUE | ALLSAI |  |  | On-Line Doble Conversión | 20
UNIDADES DE ALIMENTACION ESTABILIZADA, ALLSAI, W KPRO W20KPRO 3/1 USO: RESPALDO Y CALIDAD DE ENERGÍA ALLSAIW 20K PRO 3/1 - UPS ALLSAI SERIE W PRO TRIMONO 20KVA/18KW ONLINE DOBLE CONVERSION PA | UPS Sistema Completo | TRUE | ALLSAI |  |  | On-Line Doble Conversión | 20
UPS UNIDAD DE ALIMENTACION,POWER FOREX,TM33020S, UPS UNIDAD DE ALIMENTACION ESTABILIZADA 20KVA ALMACENADOR DE ENERGIA high frequency 3phases online ups, 20kva 18kw INCLUYE PIEZAS Y ACCESORIOS | UPS Sistema Completo | TRUE | Marca Generica |  |  | On-Line Doble Conversión | 20
UNIDAD DE ALIMENTACION ESTABILIZADA, S/M, TM33020S HIGH FREQUENCY 3PHASES ONLINE UPS, 20KVA 18KW, 380VAC 60HZ INPUT AND OUTPUT, BATTERY VOLTA ALMACENADOR DE ENERGIA CODIGO: TM33020S | Batería / Banco de Baterías | FALSE | Marca Componentes |  |  | On-Line Doble Conversión | 20
UNIDAD DE ALIMENTACION ESTABILIZADA, S/M, RM1120H HIGH FREQUENCY ONLINE UPS, RACKMOUNT, 20KVA 18KW, EXTERNAL BATTERY TYPE,192VDC 220VAC 60HZ ALMACENADOR DE ENERGIA CODIGO: RM1120H | Batería / Banco de Baterías | FALSE | Marca Componentes |  |  | On-Line Doble Conversión | 20
UPS,TRIPPLITE,SU20KRTHW, TRIPP LITE PARA INSTALAR EN TORRE / RACK EN 12U TOTALES. SU20KRTHW - SISTEMA UPS EN LÍNEA DE DOBLE CONVERSIÓN DE 20KVA, 20,000VA / 18,000 WATTS DE | UPS Sistema Completo | TRUE | TRIPP LITE |  | Rack |  | 20 | 18
APC EASY UPS SRV 120V, SCHNEIDER ELECTRIC, SRV120RLBP2-9A SRV120RLBP2-9A APC EASY UPS SRV 120V RM BATTERY PACK FOR 15&20KVA RACK, EXTENDED RUNTIME MODEL N° PARTE: SRV120RLBP2-9A/CREDITO 60 DIAS FECHA FACTURA | Batería / Banco de Baterías | FALSE | APC |  | Rack |  | 20
UPS, OMNILITE, U-020R33H PART NUMBER: PSUPRA010564 PROTECTOR ELECTRICA MDC SPARE PARTS UPS MONTAJE EN RACK, TIPO DE ALTA FRECUENCIA DE 20KVA, FACTOR DE POTENCIA DE SALIDA 1.0, 3 | UPS Sistema Completo | TRUE | OMNILITE |  | Rack |  | 20
UPS,HBIT,POWERHEART DE 20KVA - TRIFÁSIC, SISTEMA DE ALIMENTACIÓN ININTERRUMPIDA DE ENERGÍA (UPS) MARCA HBIT, MODELO POWERHEART DE 2 FUENTE DE RESPALDO DE ENERGÍA PARA APLICACIONES CRÍTICAS CON UNA CARGA MÁXIMA DE 20KVA. THREE PHASE UPS RACK, TOUCHSCREEN LCD 7" FULL COLOR INCLUDING SNMP CARD, RAIL KIT | Tarjeta SNMP / Red | FALSE | HBIT |  | Rack |  | 20
APC SMART-UPS RT, APC, SURT1000XLI SURT1000XLI APC SMART-UPS RT 20KVA RM 230V | UPS Sistema Completo | TRUE | APC |  | Rack / Torre (RT) |  | 20
UPS,APC,SURT20KRMXLI, POTENCIA 16 KW / 20KVA ACCESORIO/REPUESTO PARA LA INDUSTRIA INFORMATICA APC SMART-UPS RT 20KVA RM 230V | UPS Sistema Completo | TRUE | APC |  | Rack / Torre (RT) |  | 20
APC SMART-UPS RT, APC, SURT1000XLI SURT1000XLI APC SMART-UPS RT 20KVA RM 230V | UPS Sistema Completo | TRUE | APC |  | Rack / Torre (RT) |  | 20
UPS, PLUG & POWER, HPM320-RT CARD SLOT (+/- 240VDC) USO: PARA USO ELECTRICO UPS RACKEABLE 3U - SERIE BLOCKER G2-20 KW 350 Y VAC-LCD, EPO, DUAL INPUT MATERIAL: METAL | UPS Sistema Completo | TRUE | PLUG & POWER |  | Rack / Torre (RT) |  | 20
APC SMART-UPS RT, APC, SURT1000XLI SURT1000XLI APC SMART-UPS RT 20KVA RM 230V | UPS Sistema Completo | TRUE | APC |  | Rack / Torre (RT) |  | 20
APC SMART-UPS RT, APC, SURT1000XLI SURT1000XLI APC SMART-UPS RT 20KVA RM 230V | UPS Sistema Completo | TRUE | APC |  | Rack / Torre (RT) |  | 20
APC SMART-UPS RT, APC, SURT1000XLI SURT1000XLI APC SMART-UPS RT 20KVA RM 230V | UPS Sistema Completo | TRUE | APC |  | Rack / Torre (RT) |  | 20
UPS, SIN MARCA, KUE-3RT20-NB EA9920G5H RT, MODEL: KUE-3RT20-NB, 20KVA/20KW UPS-SISTEMA DE ALMACENAMIENTO INTERRUMPIDO UPS-SISTEMA DE ALMACENAMIENTO INTERRUMPIDO | UPS Sistema Completo | TRUE | KUE |  | Rack / Torre (RT) |  | 20
UPS DE 20 KVA SERIE Amplon RT, DELTA, UPS203R6RT2N035 UPS DE 20 KVA SERIE Amplon RT UPS Sistema de Alimentación Ininterrumpida UPS DE 20 KVA SERIE Amplon RT | UPS Sistema Completo | TRUE | DELTA |  | Rack / Torre (RT) |  | 20
APC SMART-UPS RT, APC, SURT1000XLI SURT1000XLI APC SMART-UPS RT 20KVA RM 230V | UPS Sistema Completo | TRUE | APC |  | Rack / Torre (RT) |  | 20
UPS, KAISE, KUE-3RT20-LB UPS-SISTEMA DE ALMACENAMIENTO INTERRUMPIDO EA9920G5H RT, MODEL: KUE-3RT20-LB, 20KVA/20KW ELECTRONIC EQUIPMENT KAISE | UPS Sistema Completo | TRUE | KAISE |  | Rack / Torre (RT) |  | 20
APC SMART-UPS RT, APC, SURT1000XLI SURT1000XLI SURT1000XLI APC SMART-UPS RT 20KVA RM 230V | UPS Sistema Completo | TRUE | APC |  | Rack / Torre (RT) |  | 20
APC SMART-UPS RT, APC, SURT1000XLI SURT1000XLI SURT1000XLI APC SMART-UPS RT 20KVA RM 230V | UPS Sistema Completo | TRUE | APC |  | Rack / Torre (RT) |  | 20
APC SMART-UPS RT, APC, SURT1000XLI SURT1000XLI APC SMART-UPS RT 20KVA RM 230V | UPS Sistema Completo | TRUE | APC |  | Rack / Torre (RT) |  | 20
APC SMART-UPS RT, APC, SURT1000XLI SURT1000XLI APC SMART-UPS RT 20KVA RM 230V | UPS Sistema Completo | TRUE | APC |  | Rack / Torre (RT) |  | 20
APC SMART-UPS RT, APC, SURT1000XLI SURT1000XLI APC SMART-UPS RT 20KVA RM 230V | UPS Sistema Completo | TRUE | APC |  | Rack / Torre (RT) |  | 20
UPS, PLUG & POWER, URT-20KW-UPM 1352L RT ELISE 20K 400/230, 400/230 UNI PARA USO ELECTRICO UPS METAL | UPS Sistema Completo | TRUE | PLUG & POWER |  | Rack / Torre (RT) |  | 20
APC SMART-UPS RT, APC BY SCHNEIDER ELECTRIC, SURT1000XLI SURT1000XLI APC SMART-UPS RT 20KVA RM 230V | UPS Sistema Completo | TRUE | APC |  | Rack / Torre (RT) |  | 20
APC SMART-UPS RT, APC BY SCHNEIDER ELECTRIC, SURT1000XLI SURT1000XLI APC SMART-UPS RT 20KVA RM 230V | UPS Sistema Completo | TRUE | APC |  | Rack / Torre (RT) |  | 20
APC SMART-UPS RT, APC BY SCHNEIDER ELECTRIC, SURT1000XLI SURT1000XLI APC SMART-UPS RT 20KVA RM 230V | UPS Sistema Completo | TRUE | APC |  | Rack / Torre (RT) |  | 20
APC SMART-UPS RT, APC BY SCHNEIDER ELECTRIC, SURT1000XLI SURT1000XLI APC SMART-UPS RT 20KVA RM 230V | UPS Sistema Completo | TRUE | APC |  | Rack / Torre (RT) |  | 20
APC SMART-UPS RT, APC BY SCHNEIDER ELECTRIC, SURT1000XLI SURT1000XLI APC SMART-UPS RT 20KVA RM 230V | UPS Sistema Completo | TRUE | APC |  | Rack / Torre (RT) |  | 20
UPS/ENERS ESOL TRI RT 20KVA, ENERSAFE, UPSTRIRT20KVA UPSTRIRT20KVA INDUSTRIAL YMK3320-RT 1.0PF 2.4"" COLOR SCREEN, 20KVA/20KW UPS, RACK TOWER | UPS Sistema Completo | TRUE | ENERSAFE |  | Rack / Torre (RT) |  | 20
UPS/BBAT ESOL TRI RT 20KVA, ENERSAFE, B-BAT ESOL TRIRT ±240VDC B-BAT ESOL TRIRT ±240VDC INDUSTRIAL TRIRT20KVA BATTERY CABINET, +/-240VDC, INCLUDE POSITIVE&NEGATIVE BATTERY PACKS, FOR TOTALL | Batería / Banco de Baterías | FALSE | ENERSAFE |  | Rack / Torre (RT) |  | 20
SISTEMA DE ALIMENTACION INTERRUMPIDA, PLUG & POWER, URT-20KW-UPM UPS PARA USO ELECTRICO 1352L RT ELISE 20K 400/230,400/230 UNI METAL | UPS Sistema Completo | TRUE | PLUG & POWER |  | Rack / Torre (RT) |  | 20
SISTEMA DE ALIMENTACION INTERRUMPIDA, PLUG & POWER, URT-20KW-UPM UPS PARA USO ELECTRICO 1352L RT ELISE 20K400/230, 400/230 UNI METAL,FORMA DE PAGO: CREDITO A 60 DIAS A FECHA DE FACTURA | UPS Sistema Completo | TRUE | PLUG & POWER |  | Rack / Torre (RT) |  | 20
SISTEMA DE ALIMENTACION INTERRUMPIDA, PLUG & POWER, URT-20KW-UPM UPS PARA USO ELECTRICO 1352L RT ELISE 20K 400/230,400/230 UNI METAL,PAGO A FECHA 25/10/2024 | UPS Sistema Completo | TRUE | PLUG & POWER |  | Rack / Torre (RT) |  | 20
SISTEMA DE ALIMENTACIÓN ININTERRUMP,ACWATT,TT020LR, MATERIAL:GABINETE METALICO CON COMPONENTES ELECTRÓNICOS EN EL INTERIOR SISTEMA DE ALIMENTACIÓN ININTERRUMPIDA (UPS) DE POTENCIA: 20KVA/20KW; ENTRADA: 3 FASES 380 SISTEMA DE ALIMENTACIÓN ININTERRUMPIDA (UPS) 20KVA PANTALLA COLOR DE 7¿; PF 1; 3U, QUE PROPORCIONA ENERGÍA DE RESPALDO Y PROTECCIÓN ELÉCTRICA | UPS Sistema Completo | TRUE | FASE |  | Rack / Torre (RT) |  | 20
UPS 20KVA, ENERSAFE, UPSESOLTRIRT20KVA UPSESOLTRIRT20KVA UPS/ENERS ESOL TRI RT 20KVA | UPS Sistema Completo | TRUE | ENERSAFE |  | Rack / Torre (RT) |  | 20
SISTEMA DE ALIMENTACION ININTE, INVT, HT33020XS DOES NOT INCLUDE BATTERIES RESPALDO DE ENERGIA ELECTRICA UNINTERRUPTIBLE POWER SUPPLY 20KVA/18KW, TYPE TOWER, 60HZ THREE PHASE 380/380VAC, | Batería / Banco de Baterías | FALSE | INVT |  | Torre |  | 20
SISTEMA DE ALIMENTACION ININTERRUMPIDA, INVT, HT33020XS HT33020XS RESPALDO DE ENERGIA ELECTRICA UNINTERRUPTIBLE POWER SUPPLY - UPS 20KVA/18KW, TYPE TOWER, 60HZ THREE PHASE 380/380VAC, DO | UPS Sistema Completo | TRUE | INVT |  | Torre |  | 20
FUENTE DE ALIMENTACION, INVT POWER, HT1120XL ALIMENTACIÓN ELÉCTRICA ESTABILIZADA MATERIAL: ELECTRÓNICO FUENTE DE ALIMENTACION ININTERRUNPIBLE (UPS) DE 20KVA/20KW, 220V,60Hz, USB, TORRE, MONOFAS | UPS Sistema Completo | TRUE | INVT |  | Torre |  | 20
UNIDADES DE ALIMENTACION UPS, KSTAR, SIN MODELO BATTERY INTERNAL, UPS WITH USB & RS232 & EPO, INTELLIGENT SLOT FOR OPTIONAL SNMP/DRY CONTA 20KVA/20KW TOWER UPS, OUTPUT1.0PF, 3P, 380VAC/60HZ, 7INCH TOUCHED DISPLAY, WITH 2*20PCS X | Batería / Banco de Baterías | FALSE | KSTAR |  | Torre |  | 20
FUENTE DE ALIMENTACION ININTERRUMPIBLE (, INVT POWER, HT1120XL HT1120XL ALIMENTACION ELECTRICA ESTABILIZADA UNINTERRUMPIBLE POWER SUPPLY 20KVA/20KW, 220V, 60HZ, USB ELECTRONICO,FUENTE DE ALIMENTACION ININTERRUNPIBLE (UPS) DE 20KVA/20KW, 220V, 60HZ, USB, T | UPS Sistema Completo | TRUE | INVT |  |  |  | 20
FUENTE DE ALIMENTACION ININTERRUMPIBLE (, INVT POWER, HR33020CL HR33020CL ALIMENTACION ELECTRICA ESTABILIZADA POWER MODULE FOR UNINTERRUMPIBLE POWER SUPPLY 20KVA/20KW ELECTRONICO,FUENTE DE ALIMENTACION ININTERRUNPIBLE (UPS) DE 20KVA/20KW | Módulo de Potencia / Expansión | FALSE | INVT |  |  |  | 20
UNIDAD DE ALIMENTACION ESTABILIZADA, S/M, UPS ST 20 KVA UNINTERRUPTIBLE POWER SUPPLY (UPS) ALMACENADOR DE ENERGIA CODIGO: ST20KVA (U.C.: SET) | UPS Sistema Completo | TRUE | Marca Generica |  |  |  | 20
UNIDAD DE ALIMENTACION ESTABILIZADA, S/M, UPS ST33 20 KVA UNINTERRUPTIBLE POWER SUPPLY (UPS) ALMACENADOR DE ENERGIA CODIGO: ST33 20KVA (U.C.: SET / SE INCLUYEN ACCESORIOS) | UPS Sistema Completo | TRUE | Marca Generica |  |  |  | 20
ESTABILIZADOR SERVO., PRASEK, DVR-20KVA EN UNIDADES ESTABILIZAR EL VOLTAJE DE LA RED ELÉCTRICA A 220VAC ESTABILIZADOR SERVO C/PAN.DIGIT 20000W METAL, PLÁSTICO Y COMPONENTES SEMICONDUCTORES | Otros Equipos / Accesorios | FALSE | Marca Componentes |  |  |  | 20 | 20000
UNIDAD INTERRUMPIDA, SCHNEIDER ELECTRIC, E3SUPS20KHB2 UNIDAD INTERRUMPIDA DE ENERGIA (UPS) DE 20KVA USO COMERCIAL ZP0SRV_ITSPARE / RADIAL FAN R3G560-AH2919 230/3/60 VOLTAJE DE 400VAC | UPS Sistema Completo | TRUE | SCHNEIDER ELECTRIC |  |  |  | 20
FUENTE DE PODER ININTERRUMPIBLE, DPC, DXSH(R)-20KVA(L) UPS POWER SYSTEM CODIGO: 950101020626503 UPS FOR NOC WITH 1 INDOOR CABINET EQUIPO COMPLETO | UPS Sistema Completo | TRUE | DPC |  |  |  | 20
UPS SOCOMEC MAS BC FLEX METAL Y MATERIAL SINTETICO UPS DE 20KVA // CODIGO DE ORIGEN: 8027122715041 UPS UNIDAD DE ENERGIA INTERRUMPIDA SISTEMA DE PROTECCION ELECTRICA | UPS Sistema Completo | TRUE | Marca Generica |  |  |  | 20
UPS,APC,APTF20KW01, 20KVA 220V ACCESORIO/REPUESTO PARA LA INDUSTRIA INFORMATICA APC TRANSFO. 20KVA 220V | UPS Sistema Completo | TRUE | APC |  |  |  | 20
UPS, KSTAR, KM3320-RMP HPM3300E-RM-20 (2RU) RESPALDO DE ENERGIA 20KVA MODULE GABINETE DE ACERO CON PINTURA ELECTROSTÁTICA | UPS Sistema Completo | TRUE | KSTAR |  |  |  | 20
UPS 20KW, EATON, UPS 9SX CAT.: 9106-52217EA1 EATON 9SX 20KW POWER MODULE SISTEMA ELECTRICO ININTERRUMPIDO UPS 20KW ELECTRONICO | Módulo de Potencia / Expansión | FALSE | EATON |  |  |  | 20
UPS, TRIPPLITE, SVT20KX MERCANCIA NUEVA PARA LA INDUSTRIA INFORMATICA PS SmartOnline Serie SVTX Trifásico de Doble Conversión En Línea de 20kVA 18kW 380/400/415 | UPS Sistema Completo | TRUE | TRIPP LITE |  |  |  | 20
UPS, EATON, 9SX20KPM UPS USO/FUNCION: PARA USO ELÉCTRICO 9106-52217EA1-Eaton 9SX 20kW Power module METAL | Módulo de Potencia / Expansión | FALSE | EATON |  |  |  | 20
UNIDAD DE ALIMENTACION ESTABILIZADA, S/M, UPS MXT 33 20 KVA UNINTERRUPTIBLE POWER SUPPLY (UPS) ALMACENADOR DE ENERGIA CODIGO: MXT33 20KVA (U.C.: SET) | UPS Sistema Completo | TRUE | Marca Generica |  |  |  | 20
UNIDAD DE PROCESAMIENTO DE ENERGIA, LEGRAND, 311104 311104 UNIDAD DE PROCESAMIENTO DE ENERGIA - UPS UPS/KEOR COMPACT 20KVA-0 | UPS Sistema Completo | TRUE | LEGRAND |  |  |  | 20
UPS POWERVALUE 11/31 T 20KVA, ABB, POWERVALUE 11/31 T 20KVA B2 CODIGO:4NWP100118R0001 EQUIPO UPS UPS POWERVALUE 11/31 T 20KVA SIN BATERIAS INTERNAS | UPS Sistema Completo | TRUE | ABB |  |  |  | 20
UPS, KAISE, KUE-3T20-NB UPS-SISTEMA DE ALMACENAMIENTO INTERRUMPIDO EA9020G5S, MODEL: KUE-3T20-NB, 20KVA/18KW ELECTRONIC EQUIPMENT KAISE | UPS Sistema Completo | TRUE | KAISE |  |  |  | 20
UNIDAD DE PROCESAMIENTO DE ENERGIA, LEGRAND, 311104 311104 UNIDAD DE PROCESAMIENTO DE ENERGIA - UPS UPS/KEOR COMPACT 20KVA-0 | UPS Sistema Completo | TRUE | LEGRAND |  |  |  | 20
UPS,CENTIEL,CUMULUSPOWER IM20, CODIGO IM20 INTELLIGENT MODULE CUMULUSPOWER IM20 EL UPS ES UN EQUIPO ELECTRONICO CUYA FUNCION ES LA DE PROVEER ALIMENTACION UPS IM20 INTELLIGENT MODULE CUMULUSPOWER DE 20KW ININTERRUMPIDAD DE ENERGIA ESTABLE A EQUIPOS ELECTRONICOS SENSIBLES | UPS Sistema Completo | TRUE | CENTIEL |  |  |  | 20
UPS,CENTIEL,CUMULUSPOWER IM20, CODIGO IM20 INTELLIGENT MODULE CUMULUSPOWER IM20 EL UPS ES UN EQUIPO ELECTRONICO CUYA FUNCION ES LA DE PROVEER ALIMENTACION UPS IM20 INTELLIGENT MODULE CUMULUSPOWER DE 20KW ININTERRUMPIDAD DE ENERGIA ESTABLE A EQUIPOS ELECTRONICOS SENSIBLES | UPS Sistema Completo | TRUE | CENTIEL |  |  |  | 20
UPS,CENTIEL,CUMULUSPOWER IM20, CODIGO IM20 INTELLIGENT MODULE CUMULUSPOWER IM20 EL UPS ES UN EQUIPO ELECTRONICO CUYA FUNCION ES LA DE PROVEER ALIMENTACION UPS IM20 INTELLIGENT MODULE CUMULUSPOWER DE 20KW ININTERRUMPIDAD DE ENERGIA ESTABLE A EQUIPOS ELECTRONICOS SENSIBLES | UPS Sistema Completo | TRUE | CENTIEL |  |  |  | 20
UPS, KAISE, KUE-3T20-NB EA9020G5S, MODEL: KUE-3T20-NB, 20KVA/20KW UPS-SISTEMA DE ALMACENAMIENTO INTERRUMPIDO UPS-SISTEMA DE ALMACENAMIENTO INTERRUMPIDO | UPS Sistema Completo | TRUE | KAISE |  |  |  | 20
UPS DE 20 KVA CON CARGADOR, EAST, EA900 G4 LONG BACKUP MODEL WITH BIG CHARGER OF 20 KVA 3/1 WITH USB + MANUAL BYPASS + EPO. 20KVA 3/1 SERIAL NUMBERS: 900202210250016-900202210250019 UPS EAST MODEL EA900 G4 METAL Y PLASTICO //SISTEMA DE ALIMENTACIÓN ININTERRUMPIDA | Bypass Externo | FALSE | EAST |  |  |  | 20
UNIDAD DE ALIMENTACION ESTABILIZADA ¦ UNIDAD ININTERRUMPIBLE DE ENERGIA UPS DE 20KVA MONOF UNIDAD DE ALIMENTACION ESTABILIZADA ¦ UNIDAD ININTERRUMPIBLE DE ENERGIA UPS DE 20KVA MONOF SISTEMA DE ALIMENTACIÓN Y ESTABILIZACIÓN DE ENERGÍA SU20KRTHW PROTEGE LOS EQUIPOS SERVIDORES, REDES Y TELECOMUNICACIONES CONTRA APAGONES, FLUCTUACIONES | UPS Sistema Completo | TRUE | Marca Generica |  |  |  | 20
Modulo de Potencia de 20 KVA para chasis de UPS DELTA, modelo DPH, DELTA, 3915102002-S Modulo de Potencia de 20 KVA para chasis de UPS DELTA, modelo DPH UPS Sistema de Alimentación Ininterrumpida Modulo de Potencia de 20 KVA para chasis de UPS DELTA, modelo DPH | Módulo de Potencia / Expansión | FALSE | DELTA |  |  |  | 20
UPS, KAISE, KUE-3T20-LB UPS-SISTEMA DE ALMACENAMIENTO INTERRUMPIDO EA9920G5H, MODEL: KUE-3T20-LB, 20KVA/20KW ELECTRONIC EQUIPMENT KAISE | UPS Sistema Completo | TRUE | KAISE |  |  |  | 20
UPS, KAISE, KUE-3T20-NB UPS-SISTEMA DE ALMACENAMIENTO INTERRUMPIDO EA9020G5H, MODEL: KUE-3T20-NB, 20KVA/20KW ELECTRONIC EQUIPMENT KAISE | UPS Sistema Completo | TRUE | KAISE |  |  |  | 20
UPS SOCOMEC MASTERYS BC METAL Y MATERIAL SINTETICO SISTEMA DE PROTECCION ELECTRICA UPS 20KVA UPS UNIDAD DE ENERGIA INTERRUMPIDA | UPS Sistema Completo | TRUE | Marca Generica |  |  |  | 20
UPS UNIDAD DE ENERGIA INTERRUM SOCOMEC IP+20KVA + TROPICALIZADO METAL Y MATERIAL SINTETICO SISTEMA DE PROTECCION ELECTRICA UPS 20KVA UPS UNIDAD DE ENERGIA INTERRUMPIDA | UPS Sistema Completo | TRUE | Marca Generica |  |  |  | 20
UPS, ABB, PSC - Power Scale FUENTE DE ENERGIA UPS PowerScale 33 20kVA Cab A #CONTRATO TMLAPEABB2017 POR PAGO DE REGALÍAS, N° Parte: 4NWP104278R22AA | UPS Sistema Completo | TRUE | ABB |  |  |  | 20
UPS, ABB, PSC - Power Scale FUENTE DE ENERGIA UPS PowerScale 33 20kVA Cab A #CONTRATO TMLAPEABB2017 POR PAGO DE REGALÍAS, N° Parte: 4NWP104278R22AA | UPS Sistema Completo | TRUE | ABB |  |  |  | 20
UPS 3F DE 20KVA, MARCA ALLSAI,, ALLSAI, WPRO20K33-208 ALLSAI 20K33 208V ESTABILIZADOR Y RESPALDO DE ENERGÍA AC UPS 3F DE 20KVA, MARCA ALLSAI, ENTRADA: 208/220/240VAC PLÁSTICO, COBRE, ACERO | UPS Sistema Completo | TRUE | ALLSAI |  |  |  | 20
SISTEMA DE ALIMENTACION ININTERRUMPIDA, S/M, UPS2000-G-(15-20KVA) UPS2000-G-20KRTL-01 PERMITE TENER FLUJO DE ENERGIA ELECTRICA MEDIANTE BATERIAS, CUANDO EL SUMINISTRO ELECTRICO SISTEMA DE ALIMENTACION ININTERRUMPIDA (UPS) | UPS Sistema Completo | TRUE | Marca Generica |  |  |  | 20
SISTEMA DE ALIMENTACIÓN ININTERRUMPIDA, CENTIEL, S/M SISTEMA DE ALIMENTACIÓN ININTERRUMPIDA UPS PREMIUMTOWER 3:3 (20KVA/KW) - D0 | UPS Sistema Completo | TRUE | CENTIEL |  |  |  | 20
SISTEMA DE ALIMENTACIÓN ININTERRUMPIDA, CENTIEL, S/M SISTEMA DE ALIMENTACIÓN ININTERRUMPIDA INTELLIGENT MODULE CUMULUSPOWER 20KW | Otros Equipos / Accesorios | FALSE | CENTIEL |  |  |  | 20
SISTEMA DE ALIMENTACIÓN ININTERRUMPIDA, CENTIEL, S/M SISTEMA DE ALIMENTACIÓN ININTERRUMPIDA INTELLIGENT MODULE CUMULUSPOWER 20KW | Otros Equipos / Accesorios | FALSE | CENTIEL |  |  |  | 20
UPS UNIDAD DE ALIMENTACION ESTABILI,POWER FOREX,MXT33, INCLUYE PIEZAS Y ACCESORIOS MXT33 20KVA UPS UNIDAD DE ALIMENTACION ESTABILIZADA 20KVA | UPS Sistema Completo | TRUE | Marca Generica |  |  |  | 20
UPS, ABB, PSC - POWER SCALE FUENTE DE ENERGIA UPS POWERSCALE 33 20KVA CAB A #CONTRATO TMLAPEABB2017 POR PAGO DE REGALÍAS, N° Parte: 4NWP104278R22AA | UPS Sistema Completo | TRUE | ABB |  |  |  | 20
UPS, EATON, 9106-52217EA1-E 9106-52217EA1-E USO/FUNCION: PARA USO ELÉCTRICO 9106-52217EA1-Eaton 9SX 20kW Power module METAL | Módulo de Potencia / Expansión | FALSE | EATON |  |  |  | 20
UPS, EATON, 9106-52217EA1 9106-52217EA1-Eaton 9SX 20kW Power module PARA USO ELECTRICO UPS METAL | Módulo de Potencia / Expansión | FALSE | EATON |  |  |  | 20
UPS, EAST, EA9920 Metal y Plastico Sistema de Alimentación Ininterrumpida UPS de 20 KVA, include internal battery bank of 40 Units of 12v/9Ah, SNMP CARD, RS485 con | Batería / Banco de Baterías | FALSE | EAST |  |  |  | 20
UPS, PMI, KGK-10 UPS PARALELO (Redundante) 20 KVA Fuente de Alimentación Ininterrumpida, Uso: Sala eléctrica 20KVA PARALLEL UPS Mantener la energía (120 VAC 60 Hz) en caso se vaya la energía eléctrica,N° Parte: KGK-20K | UPS Sistema Completo | TRUE | PMI |  |  |  | 20
UPS, KAISE, KUE-3T20-LB V2 ELECTRONIC EQUIPMENT KAISE UPS-SISTEMA DE ALMACENAMIENTO INTERRUMPIDO EA9920G5H, MODEL: KUE-3T20-LB V2, 20KVA/20KW - | UPS Sistema Completo | TRUE | KAISE |  |  |  | 20
UPS, KAISE, KUE-3T20-WB V2 ELECTRONIC EQUIPMENT KAISE UPS-SISTEMA DE ALMACENAMIENTO INTERRUMPIDO EA9920G5S, MODEL: KUE-3T20-WB V2, 20KVA/20KW - | UPS Sistema Completo | TRUE | KAISE |  |  |  | 20
UPS, EATON, 9SX30KPM 9106-52217EA1 - EATON 9SX 20KW POWER MODULE PARA USO ELECTRICO UPS METAL | Módulo de Potencia / Expansión | FALSE | EATON |  |  |  | 20
UPS, ABB, PSC - POWER SCALE UPS INCLUIDO EN ITEM 10 UPS POWERSCALE 33 4NWP100006R0001 UPS POWERSCALE 33 20KVA CAB A INCLUYE ITEM 12 04-1356,N° PARTE: 4NWP104278R22AA | UPS Sistema Completo | TRUE | ABB |  |  |  | 20
ESTABILIZADOR SERVO. C/PANTALLA DIGITAL 20000W, PRASEK, SCV-M 20KVA EN UNIDADES ESTABILIZAR EL VOLTAJE DE LA RED ELÉCTRICA A 220VAC ESTABILIZADOR SERVO. C/PANTALLA DIGITAL 20000W METAL, PLÁSTICO Y COMPONENTES SEMICONDUCTORES | Otros Equipos / Accesorios | FALSE | Marca Componentes |  |  |  | 20 | 20000
UPS UNIDAD DE ALIMENTACION ESTABILI,POWER FOREX,TM33020H, ALMACENADOR DE ENERGIA INCLUYE PIEZAS Y ACCESORIOS UPS UNIDAD DE ALIMENTACION ESTABILIZADA 20KVA | UPS Sistema Completo | TRUE | Marca Generica |  |  |  | 20
UPS, ABB, PSC - POWER SCALE UPS UPS POWERSCALE 33 20KVA CAB A N° PARTE: 4NWP104278R22AA | UPS Sistema Completo | TRUE | ABB |  |  |  | 20
UPS, DPC, DXSH(R)-20KVA(L) SISTEMA DE CARGADOR COMPLETO CON ACCESORIOS PARA SU FUNCIONAMIENTO UPS PARA NOC CON ARMARIO LAS UNIDADES FISICAS SON SETS | UPS Sistema Completo | TRUE | DPC |  |  |  | 20
UPS, EAST, EA900 G4 Metal y Plastico Sistema de Alimentación Ininterrumpida UPS de Long backup model con big charger; 20 KVA 3/1; USB + MANUAL BYPASS + EPO | Bypass Externo | FALSE | EAST |  |  |  | 20
UPS MODULAR, KOLFF, KM3320-RMP METAL Y ELECTRÓNICO RESPALDO ELECTRICO 20KVA MODULE HPM3300E-RM-20 (2RU) | UPS Sistema Completo | TRUE | KOLFF |  |  |  | 20
UPS DE 20KVA, AEG POWER, S/M ARTICULO 000160 UPS DE 20KVA ES520399; UPS PT. M400 20KVA 2X36 LPL12-12 | UPS Sistema Completo | TRUE | AEG |  |  |  | 20
UNIDAD DE ALIMENTACION ESTABILIZADA UPS, TRIFÁSICO LIEBERT, VERTIV, EXS0020KTH1AFN02 INCLUYE: 02010044, 02010046 PROTEGE LOS EQUIPOS SERVIDORES, REDES Y TELECOMUNICACIONES CONTRA APAGONES, FLUCTUACIONES UNIDAD DE ALIMENTACION ESTABILIZADA UPS, TRIFÁSICO LIEBERT, SALIDA UNITARIA20KVA/20KW,CON INCLUYE BATERIA INTERNA DE 4X32(9AH) CON GABINETE LATERAL Y SENSOR DE TEMPERATURA Y HUMEDA | Batería / Banco de Baterías | FALSE | LIEBERT |  |  |  | 20
UPS/ENERS ESOL TRIP PT 20KVA, ENERSAFE, UPSESESOLTRIPT20 UPSESESOLTRIPT20 INDUSTRIAL UPS ESOL TRI PT20KVA, PANTALLA TOUCH, 0.9PF, WITH 40 12V9AH BATTERIES | Batería / Banco de Baterías | FALSE | ENERSAFE |  |  |  | 20
ESTABILIZADOR SERVO. C/PANTALLA DIGITAL 20000W, PRASEK, SVC-M 20KVA EN UNIDADES ESTABILIZAR EL VOLTAJE DE LA RED ELÉCTRICA A 220VAC ESTABILIZADOR SERVO. C/PANTALLA DIGITAL 20000W METAL, PLÁSTICO Y COMPONENTES SEMICONDUCTORES | Otros Equipos / Accesorios | FALSE | Marca Componentes |  |  |  | 20 | 20000
UPS DE 20KVA, AEG POWER, S/M ARTICULO 000080 MATERIAL ELECTRICO PARA USO INDUSTRIAL ES520395A1, UPS PT.8.030/33 S10 18X 12FLB300P (UPS) CREDITO A 30 DIAS FECHA DE FACTURA VIA TRANSF., PAGADO CON TRANSF. S452428 Y U486039001 | UPS Sistema Completo | TRUE | AEG |  |  |  | 20
UPS DE 20KVA, AEG POWER, S/M ARTICULO 000100 MATERIAL ELECTRICO PARA USO INDUSTRIAL ES520395A2, UPS PT.8.030/33 S10 18X 12FLB300P (BFB) CREDITO A 30 DIAS FECHA DE FACTURA VIA TRANSF., PAGADO CON TRANSF. S452428 Y U486039001 | UPS Sistema Completo | TRUE | AEG |  |  |  | 20
UPS DE 20KVA, AEG POWER, S/M ARTICULO 000180 MATERIAL ELECTRICO PARA USO INDUSTRIAL ES520396A1, UPS PT.8.030/33 S10 18X 12FLB300P (UPS) CREDITO A 30 DIAS FECHA DE FACTURA VIA TRANSF., PAGADO CON TRANSF. S452428 Y U486039001 | UPS Sistema Completo | TRUE | AEG |  |  |  | 20
UPS DE 20KVA, AEG POWER, S/M ARTICULO 000200 MATERIAL ELECTRICO PARA USO INDUSTRIAL ES520396A2, UPS PT.8.030/33 S10 18X 12FLB300P (BFB) CREDITO A 30 DIAS FECHA DE FACTURA VIA TRANSF., PAGADO CON TRANSF. S452428 Y U486039001 | UPS Sistema Completo | TRUE | AEG |  |  |  | 20
SISTEMA DE ALIMENTACION ININTERRUMPIDA, EATON, PW9355-20-LV-0 UPS - 9355 20 KVA PARA USO ELECTRICO KB2014100000010-9355 20 KVA WITHOUT INTE RNAL METAL,FORMA DE PAGO: CREDITO A 60 DIAS A PARTIR DE LA FECHA DE FACTURA | UPS Sistema Completo | TRUE | EATON |  |  |  | 20
UPS, VERTIV, PMC 18 COMERCIAL CAJA F9720416 - UPS MODELO ITA 20KVA (02 UNIDADES UPS) | UPS Sistema Completo | TRUE | VERTIV |  |  |  | 20
UPS, PMI, KGK-10 UPS PARALELO (Redundante) 20 KVA Fuente de Alimentación Ininterrumpida, Uso: Sala eléctrica 20KVA PARALLEL UPS Mantener la energía (120 VAC 60 Hz) en caso se vaya la energía eléctrica,N° Parte: KGK-20K | UPS Sistema Completo | TRUE | PMI |  |  |  | 20
UPS RM020/10X, INVT, RM020/10X USO O FUNCIÓN: ALMACENADORES DE ENERGIA MATERIA DE COMPOSICIÓN: ALUMINIO // POTENCIA: 20 KVA UPS RM020/10X 20KW, INCLUYE ACCESORIOS Y 32 BATERIAS MF38-12 PARA SU FUNCIONAMIENTO | UPS Sistema Completo | TRUE | INVT |  |  |  | 20
SISTEMA DE ALIMENTACION INTERRUMPIDA, EATON, 9SX 20KW POWER MODULE 9106-52217EA1 - EATON 9SX 20KW POWER MODULE PARA USO ELECTRICO UNINTERRUPTABLE POWER SUPPLY METAL,FORMA DE PAGO: CREDITO A 60 DIAS A PARTIR DE LA FECHA DE FACTURA | Módulo de Potencia / Expansión | FALSE | EATON |  |  |  | 20
ESTABILIZADORES, KEBO, IDR-20KVA ESTABILIZADORES PARA USO ELECTRICO ESTABILIZADORES DE CORRIENTE / IDR-20KVA METAL | Otros Equipos / Accesorios | FALSE | Marca Componentes |  |  |  | 20
ESTABILIZADORES, KEBO, PDR-20KVA ESTABILIZADORES PARA USO ELECTRICO ESTABILIZADORES DE CORRIENTE / PDR-20KVA METAL | Otros Equipos / Accesorios | FALSE | Marca Componentes |  |  |  | 20
UPS, ENERSAFE, UPSESOLTRIPT20 UPSESOLTRIPT20 UPS/ENERS ESOL TRIP PT 20KVA | UPS Sistema Completo | TRUE | ENERSAFE |  |  |  | 20
EQUIPO DE ENERGÍA ESTABILIZADA, CENTIEL, IM20 MATERIAL: ACERO, PLÁSTICO, COBRE USO: SUMINISTRO DE ENERGÍA ESTABILIZADA INTELLIGENT MODULE CUMULUS POWER 20KW // ID CODE: IM20 // ART. N° 00-00001 EQUIPO DE ENERGÍA ESTABILIZADA (UPS) DE 20KW // MODULO UPS DE 20KW | UPS Sistema Completo | TRUE | CENTIEL |  |  |  | 20
EQUIPO DE ENERGÍA ESTABILIZADA, CENTIEL, IM20 MATERIAL: ACERO, PLÁSTICO, COBRE USO: SUMINISTRO DE ENERGÍA ESTABILIZADA INTELLIGENT MODULE CUMULUS POWER 20KW // ID CODE: IM20 // ART. N° 00-00001 EQUIPO DE ENERGÍA ESTABILIZADA (UPS) DE 20KW // MODULO UPS DE 20KW | UPS Sistema Completo | TRUE | CENTIEL |  |  |  | 20
UPS FACIL 3S, SCHNEIDER ELECTRIC, E3SUPS20KHB E3SUPS20KHB Easy UPS 3S 20 kVA 400 V 3:3 UPS WITH INTERNAL BATTERIES N° Parte: E3SUPS20KHB // CREDITO 60 DIAS DE FECHA DE FACTURA | Batería / Banco de Baterías | FALSE | SCHNEIDER ELECTRIC |  |  |  | 20
ESTABILIZADOR DE VOLTAJE,XINKERONG,TSGC2J 20KVA, VOLTAGE STABILIZER EQUIPO DE PRUEBAS DE VOLTAJE//U.C 1 NOS ESTABILIZADOR DE VOLTAJE ESTABILIZADOR DE VOLTAJE | Otros Equipos / Accesorios | FALSE | Marca Componentes |  |  |  | 20
UPS, ENERSAFE, UPSESESOLTRIPT2 UPSESESOLTRIPT2 UPS ESOL TRI PT UPS/ENERS ESOL TRIP PT 20KVA | UPS Sistema Completo | TRUE | ENERSAFE |  |  |  | 20
SISTEMA ALIMENTACION INTERRUMPIDA,LIEBERT - VERTIV,S/M, UPS LIEBERT EXS 20 KVA AUMENTA AUTONOMIA AL RESPALDO DE ENERGIA (UPS) SISTEMA DE ALIMENTACION INTERRUMPIDA CODIGO 1201916 | UPS Sistema Completo | TRUE | LIEBERT |  |  |  | 20
UNIDADES DE ALIMENTACION ESTABILIZADA UPS, KEHUA TECH, MY20S UPS (UNINTERRUPTIBLE POWER SUPPLIE) PROPORCIONA ENERGIA ELECTRICA INDEPENDIENTE DE TIEMPO LIMITADO UNIDADES DE ALIMENTACION ESTABILIZADA UPS PVC ,METAL ,CIRCUITOS,POTENCIA: 20KVA | UPS Sistema Completo | TRUE | KEHUA TECH |  |  |  | 20
SISTEMA DE ALIMENTACION INTERRUMPIDA, IEDA POWER/ SAFE, APUS-20KW-0/40B-3G 1352S ELISE PPC 20KVA 400/230,400/230 PARA USO ELECTRICO UPS METAL | UPS Sistema Completo | TRUE | Marca Generica |  |  |  | 20
UPS/ENERS ESOL TRIP PT 20KVA, LEGRAND, UPSESESOLTRIPT20 PFC UPSESESOLTRIPT20 PFC UPS ESOL TRI PT20KVA, PANTALLA TOUCH, 0.9PF, WITH 40 12V9AH BATTERIES | Batería / Banco de Baterías | FALSE | LEGRAND |  |  |  | 20
SISTEMA DE ALIMENTACION INTERRUMPIDA, DSP DIGITAL, 1-20kVA SISTEMA DE ALIMENTACION INTERRUMPIDA PARA PROTECCION DE EQUIPOS ELECTRONICOS ANTE CORTES DE ENERGIA / SUMINISTRA ENERGIA TEMPOR W0SL0006 Uninterruptible Power Supply (UPS) - SET=U | UPS Sistema Completo | TRUE | Marca Generica |  |  |  | 20
SISTEMA DE ALIMENTACION INTERRUMPIDA, IEDA POWER/ SAFE, APUS-20KW-0/40B-3G 1352S ELISE PPC 20KVA 400/230,400/230 PARA USO ELECTRICO UPS METAL,MEDIO DE PAGO: CREDITO 60 DIAS FECHA DE FACTURA | UPS Sistema Completo | TRUE | EATON |  |  |  | 20
UPS FACIL 3S, SCHNEIDER ELECTRIC, E3SUPS20KHB UPS FACIL 3S Easy UPS 3S 20 kVA 400 V 3:3 UPS for internal batteries N° Parte: E3SUPS20KHB | Batería / Banco de Baterías | FALSE | SCHNEIDER ELECTRIC |  |  |  | 20
UPS Galaxy, SCHNEIDER ELECTRIC , GVSUPS20KFS Suministrar energía eléctrica ante corte de suministro de red UPS Galaxy de 20kW a 208V para Baterías externas Galaxy VS 20kW 208V N° Parte: GVSUPS20KFS | UPS Sistema Completo | TRUE | SCHNEIDER ELECTRIC |  |  |  | 20
UPS, ABB, PSC - POWER SCALE UPS UPS POWERSCALE 33 20KVA CAB A #CONTRATO TMLAPEABB2017 POR PAGO DE REGALÍAS, N° PARTE: 4NWP104278R22AA | UPS Sistema Completo | TRUE | ABB |  |  |  | 20
UPS/ENERS ESOL TRIP PT 20KVA, ENERSAFE, UPSESESOLTRIPT20 PFC UPSESESOLTRIPT20 PFC UPS ESOL TRI PT20KVA, PANTALLA TOUCH, 0.9PF, WITH 40 12V9AH BATTERIES | Batería / Banco de Baterías | FALSE | ENERSAFE |  |  |  | 20
FUENTE DE ALIMENTACION, ABB, UPS PowerValue 11/31 T 20kVA B 4NWP100118R0002 UPS PowerValue 11/31 T 20kVA B #CONTRATO TMLAPEABB2017 POR PAGO DE REGALÍAS, N° Parte: 4NWP100118R0002/CRED.90D F.FACTUR | UPS Sistema Completo | TRUE | ABB |  |  |  | 20
SISTEMA DE ALIMENTACION ININTE, VERTIV, EXS0020KTD46FN01 COMERCIAL CAJA EXS0020KTD46FN01 - UPS LIEBERT EXS FACTOR DE POTENCIA DE SALIDA UNITARIO 20KVA/20KW | UPS Sistema Completo | TRUE | LIEBERT |  |  |  | 20
SISTEMA DE ALIMENTACION ININTERRUMPIDA, SALICRU, SLC-20000-TWIN PRO2 SALICRU SLC-20000-TWIN PRO2 SISTEMA DE ALIMENTACION ININTERRUMPIDA UPS DE 20 KVA | UPS Sistema Completo | TRUE | SALICRU |  |  |  | 20
SISTEMA DE ALIMENTACION ININTERRUMPIDA, SALICRU, SLC-20000-TWIN PRO2 SALICRU SLC-20000-TWIN PRO2 SISTEMA DE ALIMENTACION ININTERRUMPIDA UPS DE 20 KVA | UPS Sistema Completo | TRUE | SALICRU |  |  |  | 20
SISTEMA DE ALIMENTACION ININTERRUMPIDA, SALICRU, SLC 20 CUBE3 B1 SALICRU SLC 20 CUBE3 B1 SISTEMA DE ALIMENTACION ININTERRUMPIDA UPS DE 20 KVA | UPS Sistema Completo | TRUE | SALICRU |  |  |  | 20
SISTEMA DE ALIMENTACION ININTERRUMPIDA, SALICRU, SLC 20 CUBE4 R SALICRU SLC 20 CUBE4 R SISTEMA DE ALIMENTACION ININTERRUMPIDA UPS DE 20 KVA | UPS Sistema Completo | TRUE | SALICRU |  |  |  | 20
FUENTE DE ALIMENTACION, ABB, POWERSCALE 33 20KVA CAB B MODELO:POWERSCALE 33 20KVA CAB B UPS POWERSCALE 33 20KVA CAB B UPS POWERSCALE 33 20KVA CAB B #CONTRATO TMLAPEABB2017 POR PAGO DE REGALÍAS, N° PARTE: 4NWP104279R22AA | UPS Sistema Completo | TRUE | ABB |  |  |  | 20
SISTEMA DE ALIMENTACION ININTERRUMPIDA, SALICRU, SLC-20-CUBE4 R SALICRU SLC-20-CUBE4 R SISTEMA DE ALIMENTACION ININTERRUMPIDA UPS DE 20 KVA | UPS Sistema Completo | TRUE | SALICRU |  |  |  | 20
UPS, TOSHIBA, S/M (VA)-22KVA (SPEC)-ESTIMATED RUNTIME16 MIN.;(U/O)-UPS SERIES 1600 XPI (DIM)-45.72 X 86.36 X USO INDUSTRIAL CABINET, BATTERY TOSHIBA H3B-BC-1825 REF: 30545642 | Batería / Banco de Baterías | FALSE | TOSHIBA |  |  |  | 22
UPS, CHLORIDE, CP70Z ACERO CON COMPUESTOS ELECTRONICOS // TAG: PV13 EN EL POZO DE VENTILACIÓN , 22kVA CONVERTIDOR DE ENERGIA ALTERNA A ENERGIA CONTINUA NRO. ITEM: CP70Z3I-20001608 // UPS CP70Z 22kVA // NRO. SERIE: L24-11315 // NRO. WORK: WO-2 | UPS Sistema Completo | TRUE | CHLORIDE |  |  |  | 22
SUBRACK DE 19"", CENTIEL, CAB-UR010 ALOJAR MODULOS UPES CENTIEL DE 10/20/25 KW// material: acero/cobre/plastico Frame 19"" CP Universal Rack 2xIM10-X1 SUBRACK DE 19"" PARA MODULOS UPS CENTIEL DE 10/20/25KW, MONOFASICOS CAB-UR010-E-C0-X1,MEDIO DE PAGO : ADELANTO : Y127481001 (BCP) /SALDO 50% 90 Days | UPS Sistema Completo | TRUE | CENTIEL |  | Rack |  | 25
MODULO DE POTENCIA DE (UPS), INVT POWER, PM25C PM25C ALIMENTACION ELECTRICA ESTABILIZADA POWER MODULE FOR UNINTERRUMPIBLE POWER SUPPLY, POWER MODULE 25KVA/25KW ELECTRONICO,MODULO DE POTENCIA DE FUENTE DE ALIMENTACION ININTERRUNPIBLE (UPS) DE 25KVA/ | Módulo de Potencia / Expansión | FALSE | INVT |  |  |  | 25
FUENTE DE ALIMENTACION ININTERRUMPIBLE (, INVT POWER, HR33025CL HR33025CL ALIMENTACION ELECTRICA ESTABILIZADA POWER MODULE FOR UNINTERRUMPIBLE POWER SUPPLY 25KVA/25KW ELECTRONICO,FUENTE DE ALIMENTACION ININTERRUNPIBLE (UPS) DE 25KVA/25KW | Módulo de Potencia / Expansión | FALSE | INVT |  |  |  | 25
UPS 25KW DOBLE ENTRADA, EATON, 93PR 733-82069-93PR-25KW UPM EN REVB USO: SISTEMA DE ALIMENTACION ININTERRUMPIDA UPS UPS 25KW DOBLE ENTRADA MATERIAL: ELECTRONICO | UPS Sistema Completo | TRUE | EATON |  |  |  | 25
MODULO UPS, CUMULUSPOWER, IM25 MODULO UPS IM25 - Intelligent Module CumulusPower 25kW | UPS Sistema Completo | TRUE | CENTIEL |  |  |  | 25
MODULO UPS, CUMULUSPOWER, IM25 MODULO UPS IM25 - Intelligent Module CumulusPower 25kW | UPS Sistema Completo | TRUE | CENTIEL |  |  |  | 25
MODULO UPS, CENTIEL, IM25 CODE: IM25 USO: MODULO UPS (MÓDULO DE RESPALDO DE ENERGIA AC) IM25 - INTELLIGENT MODULE CUMULUSPOWER 25KW MODULO UPS | UPS Sistema Completo | TRUE | CENTIEL |  |  |  | 25
UPS, KAISE, 25KW POWER MODULE UPS-SISTEMA DE ALMACENAMIENTO INTERRUMPIDO POWER MODULE 25KW ELECTRONIC EQUIPMENT KAISE | Módulo de Potencia / Expansión | FALSE | KAISE |  |  |  | 25
UPS MODULO HASTA 25KW, EATON, 733-82069-93PR-25KW 733-82069-93PR-25KW SISTEMAS INITERRUMPIDOS DE ENERGIA UPS UPS MODULO HASTA 25KW ELECTRONICO | UPS Sistema Completo | TRUE | EATON |  |  |  | 25
GABINETE AUXILIAR TOSHIBA 440A250MFXX-S-UM1703 SERIE 230200589 DE 25KVA , 4400 PARA UPS DE BYPASS | Bypass Externo | FALSE | TOSHIBA |  |  |  | 25
SISTEMA DE ALIMENTACIÓN ININTERRUMPIDA, CENTIEL, S/M SISTEMA DE ALIMENTACIÓN ININTERRUMPIDA INTELLIGENT MODULE CUMULUSPOWER 25KW | Otros Equipos / Accesorios | FALSE | CENTIEL |  |  |  | 25
UPS, KAISE, 25KW POWER MODULE ELECTRONIC EQUIPMENT KAISE UPS-SISTEMA DE ALMACENAMIENTO INTERRUMPIDO 25KW POWER MODULE - | Módulo de Potencia / Expansión | FALSE | KAISE |  |  |  | 25
SISTEMA DE ALMACENAMIENTO, KAISE, MODULO DE 25KVA 25KW POWER MODULE UPS-SISTEMA DE ALMACENAMIENTO INTERRUMPIDO MODULO DE 25KVA 25KW POWER MODULE | Módulo de Potencia / Expansión | FALSE | KAISE |  |  |  | 25
UPS, KAISE, MODULO DE 25KVA UPS-SISTEMA DE ALMACENAMIENTO INTERRUMPIDO 25KW POWER MODULEMODULO DE 25KVA25KW | UPS Sistema Completo | TRUE | KAISE |  |  |  | 25
UPS, KAISE, MODULO DE 25KVA UPS-SISTEMA DE ALMACENAMIENTO INTERRUMPIDO 25KW POWER MODULE MODULO DE 25KVA 25KW POWER MODULE, | Módulo de Potencia / Expansión | FALSE | KAISE |  |  |  | 25
UPS, PLUG & POWER, GRP-25K-UPM UPM GRIPOWER MODULE 25KW-HOTSWAPPABLE WITH STATUS LED & PWM SPEED FAN PARA USO ELECTRICO UPS SF508-733-82098 METAL | UPS Sistema Completo | TRUE | PLUG & POWER |  |  |  | 25
SISTEMA ESTABILIZADO DE ENERGIA, CENTIEL, IM25 MODULO INTELLIGENT CUMULUSPOWER IM25 (25KW) PARA RESPALDO Y CALIDAD DE ENERGIA SISTEMA ESTABILIZADO DE ENERGIA ACERO, COBRE Y PLASTICO,CODIGO: 00-00138 | Otros Equipos / Accesorios | FALSE | CENTIEL |  |  |  | 25
EQUIPO DE ENERGÍA ESTABILIZADA, CENTIEL, IM25 PLÁSTICO, COBRE, ACERO ESTABILIZACIÓN Y RESPALDO DE ENERGÍA CODE: 00-00138// CENTIEL MODULO INTELLIGENT CUMULUSPOWER IM25 EQUIPO DE ENERGÍA ESTABILIZADA (UPS) DE 25KW | UPS Sistema Completo | TRUE | CENTIEL |  |  |  | 25
UPS, KAISE, UPS MODULAR 25KVA UPS MODULAR KAISE 25KW UPS MODULAR KAISE 25KW POWER MODULE CODIGO: UPS MODULAR 25KVA UPS-SISTEMA DE ALIMENTACION ININTERRUMPIDO | Módulo de Potencia / Expansión | FALSE | KAISE |  |  |  | 25
UPS, EATON, 733-82069-93PR-25kW MERCANCIA NUEVA PARA LA INDUSTRIA INFORMATICA 733-82069-93PR-25kW UPM EN RevB | UPS Sistema Completo | TRUE | EATON |  |  |  | 25
MODULO DE POTENCIA UPS,INVT,PM25C, PM25C MÓDULO DE POTENCIA UPS DE 25KVA/25KW 25KVA/25KW POWER MODULE USO:ALIMENTACIÓN DE ENERGÍA ELÉCTRICA ININTERRUMPIDA | Módulo de Potencia / Expansión | FALSE | INVT |  |  |  | 25
BLOQUE-VM DE ALIMENTACIÓN, APC, 0J-0N-9879 CODIGO: 0J-0N-9879 BLOQUE-VM DE ALIMENTACIÓN 27KVA | Otros Equipos / Accesorios | FALSE | APC |  |  |  | 27
UNIDAD DE ALIMENTACION ESTABILIZADA, S/M, TM33030H HIGH FREQUENCY 3PHASES ONLINE UPS, 30KVA 27KW, 380VAC 60HZ INPUT AND OUTPUT, BATTERY VOLTA ALMACENADOR DE ENERGIA CODIGO: TM33030H (U.C.: SET) | Batería / Banco de Baterías | FALSE | Marca Componentes |  |  | On-Line Doble Conversión | 30
UPS UNIDAD DE ALIMENTACION,POWER FOREX,TM33030S, UPS UNIDAD DE ALIMENTACION ESTABILIZADA 30KVA ALMACENADOR DE ENERGIA high frequency 3phases online ups, 30kva 27kw INCLUYE PIEZAS Y ACCESORIOS | UPS Sistema Completo | TRUE | Marca Generica |  |  | On-Line Doble Conversión | 30
UNIDAD DE ALIMENTACION ESTABILIZADA, S/M, TM33030S HIGH FREQUENCY 3PHASES ONLINE UPS , 30KVA 27KW, 380VAC 60HZ INPUT AND OUTPUT, BATTERY VOLT ALMACENADOR DE ENERGIA CODIGO: TM33030S | Batería / Banco de Baterías | FALSE | Marca Componentes |  |  | On-Line Doble Conversión | 30
MODULO DE PODER, LIEBERT, APM 02351752 Parte de Equipo de Suministro de Energia 02351752 POWER MODULE APM 30KVA FOR RACK-MOUNTING | Módulo de Potencia / Expansión | FALSE | LIEBERT |  | Rack |  | 30
MODULO DE POTENCIA, VERTIV-LIEBERT, APM 30 KVA CODIGO 02351752 PARA USO INDUSTRIAL POWER MODULE APM 30KVA FOR RACK-MOUNTING | Módulo de Potencia / Expansión | FALSE | LIEBERT |  | Rack |  | 30
MODULO DE POTENCIA UPS,VERTIV LIEBERT,APM PM30, POWER MODULE APM 30KVA FOR RACK-MOUNTING EQUIPO DE RESPALDO DE ENERGIA MODULO DE POTENCIA UPS CODIGO 02351752 | Módulo de Potencia / Expansión | FALSE | LIEBERT |  | Rack |  | 30
MODULO DE POTENCIA UPS,LIEBERT,PM30, POWER MODULE APM 30KVA FOR RACK-MOUNTING EQUIPO ESTABILIZADOR DE TENSION Y RESPALDO DE ENERGIA MODULO DE UPS SISTEMA DE ALIMENTACION INTERRUMPIDA CODIGO 02351752 | Módulo de Potencia / Expansión | FALSE | LIEBERT |  | Rack |  | 30
MODULO DE (UPS),LIEBERT,PM30, POWER MODULE APM 30KVA FOR RACK-MOUNTING EQUIPO ESTABILIZADOR DE TENSION Y RESPALDO DE ENERGIA. COD: 02351752 (UPS) SISTEMA DE ALIMENTACION INTERRUMPIDA | Módulo de Potencia / Expansión | FALSE | LIEBERT |  | Rack |  | 30
UPS, SIN MARCA, KUE-3RT30-NB EA9930G5H RT, MODEL: KUE-3RT30-NB, 30KVA/30KW UPS-SISTEMA DE ALMACENAMIENTO INTERRUMPIDO UPS-SISTEMA DE ALMACENAMIENTO INTERRUMPIDO | UPS Sistema Completo | TRUE | KUE |  | Rack / Torre (RT) |  | 30
UPS, KAISE, KUE-3RT30-LB UPS-SISTEMA DE ALMACENAMIENTO INTERRUMPIDO EA9930G5H RT, MODEL: KUE-3RT30-LB, 30KVA/30KW ELECTRONIC EQUIPMENT KAISE | UPS Sistema Completo | TRUE | KAISE |  | Rack / Torre (RT) |  | 30
UNIDADES DE ALIMENTACION UPS, KSTAR, SIN MODELO BATTERY INTERNAL, UPS WITH USB & RS232 & EPO, INTELLIGENT SLOT FOR OPTIONAL SNMP/DRY CONTA 30KVA/30KW TOWER UPS, OUTPUT1.0PF, 3P, 380VAC/60HZ, 7INCH TOUCHED DISPLAY, WITH 3*20PCS X | Batería / Banco de Baterías | FALSE | KSTAR |  | Torre |  | 30
UPS, EAST, EA9030 PRO DE 30KVA INCLUYE BANCO INTERNO DE BATERIAS DE 60 UND DE 12V/9Ah; TENSION (380/380)V TARJETA SNMP Y PUERTO RS485 UPS NUMERO DE SERIE: 900302111010218-900302111010219 | Tarjeta SNMP / Red | FALSE | EAST |  |  |  | 30
SAI,S/M,30KVA-UPS, DISPOSITIVO PERMITE TENER FLUJO DE ENERGÍA ELÉCTRICA MEDIANTE BATERÍAS CON TRANSFORMADOR DE AISLAMIENTO Y TARJETA SNMP; ENTRADA Y SALIDA VOLTAJE: TRIFÁSICO 380VA SISTEMA DE ALIMENTACIÓN ININTERRUMPIDA (SAI) - CODIGO 30KVA-UPS DE CODIGO: BNT8030H--CAPACITY:30KVA, | Tarjeta SNMP / Red | FALSE | Marca Componentes |  |  |  | 30
FUENTE DE PODER ININTERRUMPIBLE, DPC, DXSH(R)-30KVA(L) UPS POWER SYSTEM CODIGO: 950101020626503 UPS FOR NOC WITH 1 INDOOR CABINET EQUIPO COMPLETO | UPS Sistema Completo | TRUE | DPC |  |  |  | 30
UPS,LIEBERT,2351752, POWER MODULE APM 30KVA FOR RACKMOUNTING EQUIPO ESTABILIZADOR DE TENSION Y RESPALDO DE ENERGIA. UPS) SISTEMA DE ALIMENTACION INTERRUMPIDA | Módulo de Potencia / Expansión | FALSE | LIEBERT |  |  |  | 30
UNIDAD DE ALIMENTACION ESTABILIZADA, S/M, UPS MXT 33 30 KVA UNINTERRUPTIBLE POWER SUPPLY (UPS) ALMACENADOR DE ENERGIA CODIGO: MXT33 30KVA (U.C.: SET) | UPS Sistema Completo | TRUE | Marca Generica |  |  |  | 30
SISTEMA DE ALIMENTACION , EATON, KB3014100000010 UPS 9355 30kVA 3x208V+N SIN BATERIAS INT PRECIO DE EXPORTACION (OMC - OPINION CONSULTIVA 14.1) SISTEMA DE ALIMENTACION ININTERRUMPIDA | UPS Sistema Completo | TRUE | EATON |  |  |  | 30
UPS, KAISE, KUE-3T30-NB UPS-SISTEMA DE ALMACENAMIENTO INTERRUMPIDO EA9030G5S, MODEL: KUE-3T30-NB, 30KVA/27KW ELECTRONIC EQUIPMENT KAISE | UPS Sistema Completo | TRUE | KAISE |  |  |  | 30
VERTIV LIEBERT APM MODULAR UPS 30KW,LIEBERT,APM, NUMBER:NXRE0305005 PARA EQUIPO DE RESPALDO DE ENERGIA(UPS) VERTIV LIEBERT APM MODULAR UPS 30KW USO:DA CONTINUIDAD DE ENERGIA A LOS EQUIPOS ELECTRONICOS FRENTE A UN APAGON | UPS Sistema Completo | TRUE | LIEBERT |  |  |  | 30
SISTEMA DE ALIMENTACION, DPC, DXSH(R)-30KVA(L) UPS POWER SYSTEM CODIGO: 950101020626503 UPS FOR NOC WITH 1 INDOOR CABINET EQUIPO COMPLETO INCLUYE ACCESORIOS | UPS Sistema Completo | TRUE | DPC |  |  |  | 30
UPS, KAISE, KUE-3T30-NB EA9030G5S, MODEL: KUE-3T30-NB, 30KVA/30KW UPS-SISTEMA DE ALMACENAMIENTO INTERRUMPIDO UPS-SISTEMA DE ALMACENAMIENTO INTERRUMPIDO | UPS Sistema Completo | TRUE | KAISE |  |  |  | 30
UPS, KAISE, KUE-3T30-NB UPS-SISTEMA DE ALMACENAMIENTO INTERRUMPIDO EA9030G5H, MODEL: KUE-3T30-NB, 30KVA/30KW ELECTRONIC EQUIPMENT KAISE | UPS Sistema Completo | TRUE | KAISE |  |  |  | 30
UPS, KAISE, KUE-3T30-LB UPS-SISTEMA DE ALMACENAMIENTO INTERRUMPIDO EA9930G5H, MODEL: KUE-3T30-LB, 30KVA/30KW ELECTRONIC EQUIPMENT KAISE | UPS Sistema Completo | TRUE | KAISE |  |  |  | 30
UNIDADES DE ALIMENTACIÓN, VERTIV-LIEBERT, EXS 30 KVA CODIGO 01201915 USO INDUSTRIAL UNIDADES DE ALIMENTACIÓN ESTABILIZADA - UPS | UPS Sistema Completo | TRUE | LIEBERT |  |  |  | 30
UPS, CENTRALION, TITAN PRO X10 POWER MODULE USO: UPS - MODULO DE PODER 30KVA POWER MODULE : 30KVA/30KW, OUTPUT POWER FACTOR 1 85-320120-02G | Módulo de Potencia / Expansión | FALSE | CENTRALION |  |  |  | 30
UPS, PMI, KGK-10 UPS PARALELO (Redundante) 30 KVA Fuente de Alimentación Ininterrumpida, Uso: Sala eléctrica 30KVA PARALLEL UPS Mantener la energía (120 VAC 60 Hz) en caso se vaya la energía eléctrica,N° Parte: KGK-30K | UPS Sistema Completo | TRUE | PMI |  |  |  | 30
UPS, KAISE, KUE-3T30-LB V2 ELECTRONIC EQUIPMENT KAISE UPS-SISTEMA DE ALMACENAMIENTO INTERRUMPIDO EA9930G5H, MODEL: KUE-3T30-LB V2, 30KVA/30KW - | UPS Sistema Completo | TRUE | KAISE |  |  |  | 30
ESTABILIZADOR SERVO. C/PANTALLA DIGITAL 30000W, PRASEK, SVC-M 30KVA EN UNIDADES ESTABILIZAR EL VOLTAJE DE LA RED ELÉCTRICA A 220VAC ESTABILIZADOR SERVO. C/PANTALLA DIGITAL 30000W METAL, PLÁSTICO Y COMPONENTES SEMICONDUCTORES | Otros Equipos / Accesorios | FALSE | Marca Componentes |  |  |  | 30 | 30000
UPS UNIDAD DE ALIMENTACION ESTABILI,POWER FOREX,TM33030H, ALMACENADOR DE ENERGIA INCLUYE PIEZAS Y ACCESORIOS UPS UNIDAD DE ALIMENTACION ESTABILIZADA 30KVA | UPS Sistema Completo | TRUE | Marca Generica |  |  |  | 30
UPS, EATON, KB3014100000010 UPS PARA USO ELECTRICO KB3014100000010-9355 30 KVA 208VAC WITHO INTERNAL BATTERIES METAL | Batería / Banco de Baterías | FALSE | EATON |  |  |  | 30
UPS, EAST, EA9930 Metal y Plastico Sistema de Alimentación Ininterrumpida UPS de 30 KVA, include internal battery bank of 60 Units of 12v/9Ah, SNMP CARD, RS485 con | Batería / Banco de Baterías | FALSE | EAST |  |  |  | 30
EQUIPO UPS DE 30 KVA,LIEBERT,EXS, EQUIPO UPS DE 30KVA EQUIPO DE PROTECCION DE RESPALDO DE ENERGIA ININTERRUMPIDA VERTIV UPS LIEBERT EXS FACTOR DE POTENCIA DE SALIDA UNITARIO ITEM NUMBER EXS0030KTH16FN01 | UPS Sistema Completo | TRUE | LIEBERT |  |  |  | 30
UPS/ENERS ESOL TRIP PT 30KVA, ENERSAFE, UPSESESOLTRIPT30 UPSESESOLTRIPT30 INDUSTRIAL UPS ESOL TRI PT30KVA, PANTALLA TOUCH, 0.9PF, WITH 60 12V9AH BATTERIES | Batería / Banco de Baterías | FALSE | ENERSAFE |  |  |  | 30
ESTABILIZADOR SERVO. C/PANTALLA DIGITAL 30000W, PRASEK, SVC-M 30KVA EN UNIDADES ESTABILIZAR EL VOLTAJE DE LA RED ELÉCTRICA A 220VAC ESTABILIZADOR SERVO. C/PANTALLA DIGITAL 30000W METAL, PLÁSTICO Y COMPONENTES SEMICONDUCTORES | Otros Equipos / Accesorios | FALSE | Marca Componentes |  |  |  | 30 | 30000
EQUIPO DE ENERGÍA ESTABILIZADA, CENTIEL, 00-00302 PLÁSTICO, COBRE, ACERO ESTABILIZACIÓN Y RESPALDO DE ENERGÍA CODE: 00-000302// CENTIEL UPS PT 30KW-E0-EXTERNAL OR MAX 160 INTERNAL BATT 7/9AH EQUIPO DE ENERGÍA ESTABILIZADA (UPS) DE 30KW | UPS Sistema Completo | TRUE | CENTIEL |  |  |  | 30
MODULO DE POTENCIA UPS,VERTIV LIEBERT,APM PM30, VERTIV 30KW POWER MODULE FOR LIEBERT APM UPS FOR CAPACITY GR EQUIPO DE RESPALDO DE ENERGIA MODULO DE POTENCIA UPS CODIGO 2351752 | Módulo de Potencia / Expansión | FALSE | LIEBERT |  |  |  | 30
ESTABILIZADOR DE VOLTAJE, XIUJIANG, TND-30KVA ESTABILIZAR LA CORRIENTE DE ELECTRICIDAD ESTABILIZADOR DE VOLTAJE | Otros Equipos / Accesorios | FALSE | Marca Componentes |  |  |  | 30
UNIDADES DE ALIMENTACION ESTABILIZADA (""UPS""), KOLFF, LEMON 30KVA 3X380VAC RESPALDO ELECTRICO UNIDADES DE ALIMENTACION ESTABILIZADA (""UPS"") UTLE0004 | UPS Sistema Completo | TRUE | KOLFF |  |  |  | 30
ESTABILIZADORES, KEBO, PDR-30KVA ESTABILIZADORES PARA USO ELECTRICO ESTABILIZADORES DE CORRIENTE / PDR-30KVA METAL | Otros Equipos / Accesorios | FALSE | Marca Componentes |  |  |  | 30
UNIDAD DE ALIMENTACIÓN ESTABILIZADA, POWERFORT-KSTAR, YDC3330S ELECTRÓNICO - ALIMENTACIÓN ELÉCTRICA PARA USO ELECTRICO UNIDAD DE ALIMENTACIÓN ESTABILIZADA (UPS) DE 30 KVA | UPS Sistema Completo | TRUE | KSTAR |  |  |  | 30
UPS, ENERSAFE, UPSESOLTRIPT30 UPSESOLTRIPT30 UPS/ENERS ESOL TRIP PT 30KVA | UPS Sistema Completo | TRUE | ENERSAFE |  |  |  | 30
SISTEMA DE ALIMENTACION, EATON, 9355 SISTEMA DE ALIMENTACION ININTERRUMPIDA COMERCIAL CAJA KB3014100000010 - UPS 9355 DE 30KVA SIN BATERIAS | UPS Sistema Completo | TRUE | EATON |  |  |  | 30
UNIDAD DE ALIMENTACIÓN ESTABIL, VERTIV / LIEBERT, APM METAL Y ELECTRÓNICA USADO EN CENTROS DE CÓMPUTO ESTABILIZAR LA ENERGÍA ELÉCTRICA 30 KVA | Otros Equipos / Accesorios | FALSE | LIEBERT |  |  |  | 30
UPS, CENTRALION, TITAN PRO X10 Power Module MODULO DE PODER 30KVA 220V 60Hz, 800VA TITAN PRO X10 Power Module | Módulo de Potencia / Expansión | FALSE | CENTRALION |  |  |  | 30
SISTEMA DE ALIMENTACIÓN ININTERRUMPIDA, EATON, KB3014100000010 PERMITE TENER FLUJO DE ENERGÍA ELÉCTRICA MEDIANTE BATERÍAS, CUANDO EL SUMINISTRO ELÉCTRICO PRECIO DE EXPORTACION (OMC - OPINION CONSULTIVA 14.1) UPS 9355 30kVA 3x208V+N SIN BATERIAS INT. | UPS Sistema Completo | TRUE | EATON |  |  |  | 30
SISTEMA DE ALIMENTACION ININTERRUMPIDA, EATON, PW9355-30-LV-0 SISTEMA DE ALIMENTACION ININTERRUMPIDA PARA USO ELECTRICO KB3014100000010-9355 30 KVA 208VAC WITHOUT INTERNAL BATTERIES METAL,FORMA DE PAGO: CREDITO A 60 DIAS A PARTIR DE LA FECHA DE FACTURA | Batería / Banco de Baterías | FALSE | EATON |  |  |  | 30
SISTEMA ALIMENTACION INTERRUMPIDA,LIEBERT - VERTIV,S/M, POWER MODULE 30KVA AUMENTA AUTONOMIA AL RESPALDO DE ENERGIA (UPS) SISTEMA DE ALIMENTACION INTERRUMPIDA CODIGO: 2313502 | Módulo de Potencia / Expansión | FALSE | LIEBERT |  |  |  | 30
UNIDADES DE ALIMENTACION ESTABILIZADA UPS, KEHUA TECH, MY30S UPS (UNINTERRUPTIBLE POWER SUPPLIE) PROPORCIONA ENERGIA ELECTRICA INDEPENDIENTE DE TIEMPO LIMITADO UNIDADES DE ALIMENTACION ESTABILIZADA UPS PVC ,METAL ,CIRCUITOS,POTENCIA: 30KVA | UPS Sistema Completo | TRUE | KEHUA TECH |  |  |  | 30
UPS/ENERS ESOL TRIP PT 30KVA, LEGRAND, UPSESESOLTRIPT30 PFC UPSESESOLTRIPT30 PFC UPS ESOL TRI PT30KVA, PANTALLA TOUCH, 0.9PF, WITH 60 12V9AH BATTERIES | Batería / Banco de Baterías | FALSE | LEGRAND |  |  |  | 30
UPS DE 30KVA, AEG EATON, S/M 30 kVA 208VAC WITHO INTERNAL BATTERIES MATERIAL ELECTRICO PARA USO INDUSTRIAL KB3014100000010-9355 PAGO A CREDITO DE 60 DIAS DESDE FECHA DE EMISION DE FACTURA, VIA TRANSFERENCIA BANCARIA | Batería / Banco de Baterías | FALSE | AEG |  |  |  | 30
UPS FACIL 3S, SCHNEIDER ELECTRIC, E3SUPS30KFB CODIGO: E3SUPS30KFB EASY UPS 3S 30 KVA 208V 3:3 UPS FOR INTERNAL N° PARTE: E3SUPS30KFB, CREDITO 60 DIAS FECHA DE FACTURA | UPS Sistema Completo | TRUE | SCHNEIDER ELECTRIC |  |  |  | 30
UPS DE 30KVA, AEG EATON, S/M 9355 10KVA 120/208V MATERIAL ELECTRICO PARA USO INDUSTRIAL KA1014100000010 | UPS Sistema Completo | TRUE | AEG |  |  |  | 30
UPS Galaxy de 30kW a 208V, SCHNEIDER ELECTRIC, GVSUPS30KFS para Baterías externas Suministrar energía eléctrica ante corte de suministro de red UNIDAD UPS FUENTE DE ALIMENTACION ININTERRUMPIDA INCLUYE ACCESORIOS,N° Parte: GVSUPS30KFS | UPS Sistema Completo | TRUE | SCHNEIDER ELECTRIC |  |  |  | 30
UPS EATON 9355, EATON, 9355 ESTRUCTURA METÁLICA CON COMPONENTES ELECTRÓNICOS (RECTIFICADOR, INVERSOR, INTERRUPTOR, ETC SUMINISTRO DE ESTABLECIMIENTO DE ENERGÍA ELÉCTRICA 9355 10-30kVA UPS METAL, COMPONENTES ELÉCTRICOS | UPS Sistema Completo | TRUE | EATON |  |  |  | 30
UPS/ENERS ESOL TRIP PT 30KVA, ENERSAFE, UPSESESOLTRIPT30 UPSESESOLTRIPT30 UPS ESOL TRI PT30KVA, PANTALLA TOUCH, 0.9PF, WITH 60 12V9AH BATTERIES | Batería / Banco de Baterías | FALSE | ENERSAFE |  |  |  | 30
SISTEMA DE ALIMENTACION ININTERRUMPIDA, SALICRU, SLC 30 CUBE4 B1 SALICRU SLC 30 CUBE4 B1 SISTEMA DE ALIMENTACION ININTERRUMPIDA UPS DE 30 KVA | UPS Sistema Completo | TRUE | SALICRU |  |  |  | 30
SISTEMA DE ALIMENTACION ININTERRUMPIDA, SALICRU, SLC-30-CUBE4 B1-251 SALICRU SLC-30-CUBE4 B1-251 SISTEMA DE ALIMENTACION ININTERRUMPIDA UPS DE 30 KVA,NUMERO DE LOTE 0000533720 | UPS Sistema Completo | TRUE | SALICRU |  |  |  | 30
SISTEMA DE ALIMENTACION ININTERRUMPIDA, SALICRU, SLC-30-CUBE4 B1-252 SALICRU SLC-30-CUBE4 B1-252 SISTEMA DE ALIMENTACION ININTERRUMPIDA UPS DE 30 KVA,NUMERO DE LOTE 0000537905-002 | UPS Sistema Completo | TRUE | SALICRU |  |  |  | 30
SISTEMA DE ALIMENTACION ININTERRUMPIDA, SALICRU, SLC-30-CUBE4 B1-253 SALICRU SLC-30-CUBE4 B1-253 SISTEMA DE ALIMENTACION ININTERRUMPIDA UPS DE 30 KVA,NUMERO DE LOTE 0000541728 | UPS Sistema Completo | TRUE | SALICRU |  |  |  | 30
SISTEMA DE ALIMENTACION ININTERRUMPIDA, SALICRU, SLC 30 CUBE3 SALICRU SLC 30 CUBE3 SISTEMA DE ALIMENTACION ININTERRUMPIDA UPS DE 30 KVA | UPS Sistema Completo | TRUE | SALICRU |  |  |  | 30
SISTEMA DE ALIMENTACION ININTERRUMPIDA, SALICRU, SLC-30-CUBE4 B1 SALICRU SLC-30-CUBE4 B1 SISTEMA DE ALIMENTACION ININTERRUMPIDA UPS DE 30 KVA | UPS Sistema Completo | TRUE | SALICRU |  |  |  | 30
UNIDAD DE ALIMENTACION ESTABILIZADA, S/M, TM33040H HIGH FREQUENCY 3PHASES ONLINE UPS, 40KVA 36KW, 380VAC 60HZ INPUT AND OUTPUT, BATTERY VOLTA ALMACENADOR DE ENERGIA CODIGO: TM33040H (U.C.: SET) | Batería / Banco de Baterías | FALSE | Marca Componentes |  |  | On-Line Doble Conversión | 40
UPS UNIDAD DE ALIMENTACION,POWER FOREX,TM33040S, UPS UNIDAD DE ALIMENTACION ESTABILIZADA 40KVA ALMACENADOR DE ENERGIA high frequency 3phases online ups, 40kva 36kw INCLUYE PIEZAS Y ACCESORIOS | UPS Sistema Completo | TRUE | Marca Generica |  |  | On-Line Doble Conversión | 40
UNIDAD DE ALIMENTACION ESTABILIZADA, S/M, TM33040S HIGH FREQUENCY 3PHASES ONLINE UPS, 40KVA 36KW, 380VAC 60HZ INPUT AND OUTPUT, BATTERY VOLTA ALMACENADOR DE ENERGIA CODIGO: TM33040S | Batería / Banco de Baterías | FALSE | Marca Componentes |  |  | On-Line Doble Conversión | 40
MODULO UPS, KAISE, UPS MODULE CUBIERTA METÁLICA // MÓDULOS DE SISTEMA DE ALIMENTACION ININTERRUMPIDA SE ENCARGAN DE OPTIMIZAR EL USO DE LA ENERGÍA ELÉCTRICA A DIVERSOS DISPOSITIVOS DURANTE AL 40KVA PF: 1.0, 380VAC/50HZ 3U 1003-8805 | UPS Sistema Completo | TRUE | KAISE |  | Rack / Torre (RT) |  | 40
MODULAR UPS,N2 SOLUCIONES,YDC3340S, YDC3340S TOWER TYPE 380 V, TOWER TYPE 40KVA PF 0.9 USB RS232, RS486, DRYCONTACT,INTELLIGENT SLOT, SIN BATERIA | Batería / Banco de Baterías | FALSE | N2 SOLUCIONES |  | Torre |  | 40
UPS, KAISE, KUE-3T40-NB UPS KAISE 40KVA TOWER S/BATERIA CODIGO: KUE-3T40-NB UPS-SISTEMA DE ALIMENTACION ININTERRUMPIDO | Batería / Banco de Baterías | FALSE | KAISE |  | Torre |  | 40
UNIDADES DE ALIMENTACION UPS, KSTAR, SIN MODELO BATTERY INTERNAL, UPS WITH USB & RS232 & EPO, INTELLIGENT SLOT FOR OPTIONAL SNMP/DRY CONTA 40KVA/40KW TOWER UPS, OUTPUT 1.0PF, 3P, 380VAC/60HZ, 7INCH TOUCHED DISPLAY, WITH 2*30PCS X | Batería / Banco de Baterías | FALSE | KSTAR |  | Torre |  | 40
UPS, EAST, EA900 G4 DE 40KVA INCLUYE BANCO INTERNO DE BATERIAS DE 80 UND DE 12V/9Ah; TENSION (380/380)V TARJETA SNMP Y PUERTO RS485 UPS NUMERO DE SERIE: 990402111040001 | Tarjeta SNMP / Red | FALSE | EAST |  |  |  | 40
UPS, KOLFF, LEMON 40KVA CODIGO: INT1 UTLE0005-P RESPALDO DE ENERGIA UPS KOLFF LEMON 40KVA 3X380VAC | UPS Sistema Completo | TRUE | KOLFF |  |  |  | 40
BLOQUE DE ALIMENTACION, APC, 0J-0N-983 0J-0N-983 VM-ASSY 40KVA POWER BLOCK SPARE PART | Otros Equipos / Accesorios | FALSE | APC |  |  |  | 40
UPS, EAST GROUP, S/M INCLUYE BANCO INTERNO DE BATERIAS DE 80 UND DE 12V/9Ah; TENSION (380/380)V; TARJETA SNMP Y NUMERO DE SERIE: 990402204030005-990402204030006 UPS MARCA EAST MODELO EA900 G4 DE 40KVA | Tarjeta SNMP / Red | FALSE | EAST |  |  |  | 40
UNIDAD DE ALIMENTACION ESTABILIZADA, S/M, UPS MXT 33 40 KVA UNINTERRUPTIBLE POWER SUPPLY (UPS) ALMACENADOR DE ENERGIA CODIGO: MXT33 40KVA (U.C.: SET) | UPS Sistema Completo | TRUE | Marca Generica |  |  |  | 40
SUMINISTRO DE ENERGIA, LIEBERT, EXS 01201821 UPS EXS 40KVA | UPS Sistema Completo | TRUE | LIEBERT |  |  |  | 40
UPS, KAISE, KUE-3T40-NB UPS-SISTEMA DE ALMACENAMIENTO INTERRUMPIDO EA900G4 40KVA, MODEL: KUE-3T40-NB, 40KVA/40KW ELECTRONIC EQUIPMENT KAISE | UPS Sistema Completo | TRUE | KAISE |  |  |  | 40
UPS, ABB, UPS POWERSCALE 4NWP104284R22AA RESPALDO DE ENERGIA UPS POWERSCALE 33 40KVA CAB.C | UPS Sistema Completo | TRUE | ABB |  |  |  | 40
UPS, KAISE, KUE-3T40-NB EA900G4 40KVA, MODEL: KUE-3T40-NB, 40KVA/40KW UPS-SISTEMA DE ALMACENAMIENTO INTERRUMPIDO UPS-SISTEMA DE ALMACENAMIENTO INTERRUMPIDO | UPS Sistema Completo | TRUE | KAISE |  |  |  | 40
UPS DE 40 KVA Serie Ultron HPH con espacio para baterías, sin baterías, DELTA, UPS403HH330 UPS DE 40 KVA Serie Ultron HPH con espacio para baterías, sin baterías UPS Sistema de Alimentación Ininterrumpida UPS DE 40 KVA Serie Ultron HPH con espacio para baterías, sin baterías | UPS Sistema Completo | TRUE | DELTA |  |  |  | 40
UPS, KAISE, KUE-3T40-NB UPS-SISTEMA DE ALMACENAMIENTO INTERRUMPIDO EA900G4, MODEL: KUE-3T40-NB, 40KVA/40KW ELECTRONIC EQUIPMENT KAISE | UPS Sistema Completo | TRUE | KAISE |  |  |  | 40
ESTABILIZADOR 40KVA, GLORYSTAR, S/M ACCESORIO PARA MAQUINA LASER STABILIZER - 40KVA/60HZ (FOR 1KW-3KW) | Otros Equipos / Accesorios | FALSE | Marca Componentes |  |  |  | 40
UNIDADES DE ALIMENTACIÓN , VERTIV-LIEBERT, EXS 40 KVA CODIGO 01201821 USO INDUSTRIAL UPS EXS 40KVA | UPS Sistema Completo | TRUE | LIEBERT |  |  |  | 40
EQUIPO UPS,LIEBERT,S/M, VERTIV UPS LIEBERT EXS FACTOR DE // EQUIPO UPS DE 40KVA EQUIPO DE PROTECCION DE RESPALDO DE ENERGIA ININTERRUMPIDA EXS0040KTH16FN UNIDADES DE ALIMENTACIÓN ESTABILIZADA (UPS) | UPS Sistema Completo | TRUE | LIEBERT |  |  |  | 40
UPS UNIDAD DE ALIMENTACION ESTABILI,POWER FOREX,TM33040H, ALMACENADOR DE ENERGIA INCLUYE PIEZAS Y ACCESORIOS UPS UNIDAD DE ALIMENTACION ESTABILIZADA 40KVA | UPS Sistema Completo | TRUE | Marca Generica |  |  |  | 40
UPS, VERTIV, S/M 47SA040EAC01TH5 UPS LIEBERT EXM 40KW 208VAC UPS LIEBERT EXM 40KW 208VAC | UPS Sistema Completo | TRUE | LIEBERT |  |  |  | 40
UPS, EAST, EA9940 Metal y Plastico Sistema de Alimentación Ininterrumpida UPS de 40 KVA, include internal battery bank of 80 Units of 12v/9Ah, SNMP CARD, RS485 con | Batería / Banco de Baterías | FALSE | EAST |  |  |  | 40
SISTEMA DE ALIMENTACION, EATON, 93E SISTEMA DE ALIMENTACION ININTERRUMPIDA COMERCIAL CAJA 12914073 - 93E LV - 40 KVA UPS DUAL FEED WITH INTERNAL BATTERIES | Batería / Banco de Baterías | FALSE | EATON |  |  |  | 40
UNIDAD DE ALIMENTACION ESTABILIZADA UPS, TRIFÁSICO, MONOLITICA LIEBERT, VERTIV, EXS0040KTH SISTEMA DE ALIMENTACIÓN Y ESTABILIZACIÓN DE ENERGÍA PROTEGE LOS EQUIPOS SERVIDORES, REDES Y TELECOMUNICACIONES CONTRA APAGONES, FLUCTUACIONES UNIDAD DE ALIMENTACION ESTABILIZADA UPS, TRIFÁSICO, MONOLITICA LIEBERT PARA EXS 40KVA, 380 EXS0040KTH16FN01, INCLUYE ITEM:02010057, 02010059 | UPS Sistema Completo | TRUE | LIEBERT |  |  |  | 40
UPS/ENERS ESOL TRIP PT 40KVA, ENERSAFE, UPSESESOLTRIPT40 UPSESESOLTRIPT40 INDUSTRIAL UPS ESOL TRI PT40KVA, PANTALLA TOUCH, 0.9PF, WITH 60 12V9AH BATTERIES | Batería / Banco de Baterías | FALSE | ENERSAFE |  |  |  | 40
UPS RM040/10X, INVT, RM040/10X USO O FUNCIÓN: ALMACENADORES DE ENERGIA MATERIA DE COMPOSICIÓN: ALUMINIO // POTENCIA: 40 KVA UPS RM040/10X 40KW, INCLUYE ACCESORIOS Y 32 BATERIAS MF100-12 PARA SU FUNCIONAMIENTO | UPS Sistema Completo | TRUE | INVT |  |  |  | 40
UNIDADES DE ALIMENTACION ESTABILIZADA (""UPS""), KOLFF, LEMON 40KVA 3X380VAC RESPALDO ELECTRICO UNIDADES DE ALIMENTACION ESTABILIZADA (""UPS"") UTLE0005 | UPS Sistema Completo | TRUE | KOLFF |  |  |  | 40
EASY UPS 3S, SCHNEIDER ELECTRIC, E3SUPS40KHB EASY UPS 3S EASY UPS 3S 40 KVA 400 V 3:3 UPS FOR INTERNAL BATTERIES N° PARTE: E3SUPS40KHB | Batería / Banco de Baterías | FALSE | SCHNEIDER ELECTRIC |  |  |  | 40
UNIDAD DE ALIMENTACIÓN ESTABILIZADA, POWERFORT-KSTAR, YDC3340S ELECTRÓNICO - ALIMENTACIÓN ELÉCTRICA PARA USO ELECTRICO UNIDAD DE ALIMENTACIÓN ESTABILIZADA (UPS) DE 40 KVA | UPS Sistema Completo | TRUE | KSTAR |  |  |  | 40
SISTEMA DE ALIMENTACION INTERRUMPIDA, IEDA POWER/SAFE, APUS-80KW-160B-3G UPS PARA USO ELECTRICO 1372 SELISE PPC 40KVA 400/230,400/230 METAL | UPS Sistema Completo | TRUE | Marca Generica |  |  |  | 40
SISTEMA DE ALIMENTACION INTERRUMPIDA, IEDA POWER/SAFE, APUS-40KW-80B-3G UPS PARA USO ELECTRICO 1312S ELISE PPC 80KVA400/230,400/230 METAL,FORMA DE PAGO: CREDITO A 60 DIAS A FECHA DE FACTURA | UPS Sistema Completo | TRUE | Marca Generica |  |  |  | 40
ESTABILIZADOR DE VOLTAJE, S/M, TNS-40KVA Voltage stabilizer REGULAR EL VOLTAJE DE VARIADOR DE VELOCIDAD Y MOTOR ESTABILIZADOR DE VOLTAJE MATERIAL PLASTICO, COMPONENTES ELECTRICOS Y ELECTRONICOS | Otros Equipos / Accesorios | FALSE | Marca Componentes |  |  |  | 40
UNIDADES DE ALIMENTACION ESTABILIZADA UPS, KEHUA TECH, MY40S UPS (UNINTERRUPTIBLE POWER SUPPLIE) PROPORCIONA ENERGIA ELECTRICA INDEPENDIENTE DE TIEMPO LIMITADO UNIDADES DE ALIMENTACION ESTABILIZADA UPS PVC ,METAL ,CIRCUITOS,POTENCIA: 40KVA | UPS Sistema Completo | TRUE | KEHUA TECH |  |  |  | 40
UPS/ENERS ESOL TRIP PT 40KVA, LEGRAND, UPSESESOLTRIPT40 PFC UPSESESOLTRIPT40 PFC UPS ESOL TRI PT40KVA, PANTALLA TOUCH, 0.9PF, WITH 60 12V9AH BATTERIES | Batería / Banco de Baterías | FALSE | LEGRAND |  |  |  | 40
UPS/ENERS ESOL TRIP PT 40KVA, ENERSAFE, UPSESESOLTRIPT40 PFC UPSESESOLTRIPT40 PFC UPS ESOL TRI PT40KVA, PANTALLA TOUCH, 0.9PF, WITH 60 12V9AH BATTERIES | Batería / Banco de Baterías | FALSE | ENERSAFE |  |  |  | 40
MODULAR RM 50KW WITH O & MBP,S/M,S/M, MODULAR RM 50KW WITH O & MBP M4-R-050-82B0 MODULAR RM 50KW WITH O & MBP RACK PARA UPS PARTE DE SERIE 1 | UPS Sistema Completo | TRUE | Marca Generica |  | Rack |  | 50
MODULO UPS, KAISE, UPS MODULE CUBIERTA METÁLICA // MÓDULOS DE SISTEMA DE ALIMENTACION ININTERRUMPIDA SE ENCARGAN DE OPTIMIZAR EL USO DE LA ENERGÍA ELÉCTRICA A DIVERSOS DISPOSITIVOS DURANTE AL 50KVA PF: 1.0, 380VAC/50HZ 3U 1003-8806 | UPS Sistema Completo | TRUE | KAISE |  | Rack / Torre (RT) |  | 50
HP9335C II 50KVA, KOLFF, KOLFF ORANGE 50K HP9335C II 50KVA RESPALDO DE ENERGIA UPS KOLFF ORANGE PLUS 50 KVA 3X380 | UPS Sistema Completo | TRUE | KOLFF |  |  |  | 50
50KVA (PF=1), KOLFF, KOLFF ORANGEM50 50KVA (PF=1) RESPALDO DE ENERGIA UPS MODULAR KOLFF ORANGE 50 KVA 3X380 FP1.0 M50 | UPS Sistema Completo | TRUE | KOLFF |  |  |  | 50
MODULO DE SISTEMA DE ALIMENTACION, EATON, 733-82090 MODULO DE SISTEMA DE ALIMENTACION ININTERRUMPIDA 93 PR-500W RESPALDO DE ENERGIA ELECTRICA 733-82090-93PR UPM G2 50KW 4W EN COMPONENTES ELECTRICOS Y ELECTRONICOS | Otros Equipos / Accesorios | FALSE | EATON |  |  |  | 50 | 500
FUENTE DE ALIMENTACIÒN, SEW, S/M POWER SUPPLY MODULE 50KW-72A FUENTE DE ALIMENTACIÒN PARA EL SISTEMA DE CONTROL SEWMXP80A-050-503-00 | Otros Equipos / Accesorios | FALSE | Marca Componentes |  |  |  | 50
UPS 50KVA, SOLIDSTATE CONTROLS, 3DPP050C-48-24-38-60-W-S-P UNIDAD INDUSTRIAL 85-JDC0500-13 TAG: A13359-0111A/B MATALES VARIOS, COMPONENTES ELECTRICOS Y ELECTRONICOS | UPS Sistema Completo | TRUE | Marca Generica |  |  |  | 50
SMART LINE MODULE SINAMICS SCHRAUBENWERK ZERBST GMBH 6SL3130-6TE25-5AA3 EQUIPO ELECTRICO FUENTE DE ALIMENTACIÓN ENTRADA: 380-480V 3AC,50/60HZ SALIDA: 600V DC, 90A, 55KW P/N: 8024720-00 SMART LINE MODULE SINAMICS S120 90A 55 KW | Otros Equipos / Accesorios | FALSE | Marca Componentes |  |  |  | 55
(UPS) SISTEMA DE ALIMENTACION,ACWATT,TT060L, 60KVA/60KW, TOWER UPS, LONG RUN UPS WITHOUT BATTERY,NEED TO CONNECT TO EXTERNAL BATTERY CA ESTABILIZA CARGAS SENSIBLES ANTE SOBRETENSIONES DE RED ELECTRICA (UPS) SISTEMA DE ALIMENTACIÓN ININTERRUMPIDA DE 60KVA/60KW RECTIFICADOR,INVERSOR,CARGADOR DE BATERÍA,TECNOLOGIA TRUE ONLINE,ALARMAS AUDIBLES,PANTALLA | Batería / Banco de Baterías | FALSE | Marca Componentes |  | Torre | On-Line Doble Conversión | 60
UPS, TRIPPLITE, SVX60KL MERCANCIA NUEVA PARA LA INDUSTRIA INFORMATICA Tripp Lite Smart Online 60KVA Modular, Escalable Trifásico, En Línea Doble-CONVERSIO | UPS Sistema Completo | TRUE | TRIPP LITE |  |  | On-Line Doble Conversión | 60
UPS, AEC, IST7 60kVA SERIALS 551211004620WA400008 UPS ONLINE THREE-PHASE IST7 60kVA | UPS Sistema Completo | TRUE | AEC |  |  | On-Line Doble Conversión | 60
UNIDAD DE ALIMENTACION ESTABILIZADA, S/M, TM33060 HIGH FREQUENCY 3PHASES ONLINE UPS, 60KVA 54KW, 380VAC 60HZ INPUT AND OUTPUT, BATTERY VOLTA ALMACENADOR DE ENERGIA CODIGO: TM33060 (U.C.: SET) | Batería / Banco de Baterías | FALSE | Marca Componentes |  |  | On-Line Doble Conversión | 60
UPS UNIDAD DE ALIMENTACION,POWER FOREX,TM33060, UPS UNIDAD DE ALIMENTACION ESTABILIZADA 60KVA ALMACENADOR DE ENERGIA high frequency 3phases online ups, 60kva 54kw INCLUYE PIEZAS Y ACCESORIOS | UPS Sistema Completo | TRUE | Marca Generica |  |  | On-Line Doble Conversión | 60
UPS, KAISE, KUE-3T60-NB UPS KAISE 60KVA TOWER S/BATERIA CODIGO: KUE-3T60-NB UPS-SISTEMA DE ALIMENTACION ININTERRUMPIDO | Batería / Banco de Baterías | FALSE | KAISE |  | Torre |  | 60
UPS , KAISE, KUE-3T60-NB UPS-SISTEMA DE ALIMENTACION ININTERRUMPIDO KUE3T60NB- UPS KAISE 60KVA TOWER 3:3 S/BAT UPS KAISE 60KVA TOWER S/BATERIA | Batería / Banco de Baterías | FALSE | KAISE |  | Torre |  | 60
(UPS) SISTEMA DE ALIMENTACIÓN,ACWATT,TT060L, 60KVA/60KW, TOWER UPS, LONG RUN UPS WITHOUT BATTERY, NEED TO CONNECT TO EXTERNAL BATTERY C PROTEGER Y ESTABILIZAR CARGAS SENSIBLES ANTE SOBRETENSIONES U OTRAS FLUCTUACIONES DE RED E (UPS) SISTEMA DE ALIMENTACIÓN ININTERRUMPIDA DE 60KVA/60KW RECTIFICADOR, INVERSOR, BATERÍAS, CARGADOR DE BATERÍA, TARJETA CONTROL, TARJETA POTENCIA, | Batería / Banco de Baterías | FALSE | Marca Componentes |  | Torre |  | 60
60KVA (PF=0.9), KOLFF, ORANGEM60 60KVA (PF=0.9) RESPALDO DE ENERGIA UPS MODULAR KOLFF ORANGE 60 KVA 3X380 FP0.9 M60 | UPS Sistema Completo | TRUE | KOLFF |  |  |  | 60
UPS, EATON, 93PM-60(60)-LV-12SC-MBS-0 EATON USO: PARA USO ELECTRICO 9GC312B000H20R0-93PM-L-60-3 60 KVA DUAL, 208/220V, 50/60 MATERIAL: METAL | UPS Sistema Completo | TRUE | EATON |  |  |  | 60
INTELLIGENT MODULE CUMULUSPOWER, CENTIEL, IM60 CODIGO: 00-00139 UNIDAD DE RESPALDO Y CALIDAD DE ENERGIA INTELLIGENT MODULE CUMULUSPOWER 60KW | Otros Equipos / Accesorios | FALSE | CENTIEL |  |  |  | 60
MODULO UPS, CUMULUSPOWER, IM60 MODULO UPS IM60 - Intelligent Module CumulusPower 60kW | UPS Sistema Completo | TRUE | CENTIEL |  |  |  | 60
UPS, ABB, POWERWAVE 33 S3 60 KW CODIGO: 4NWP100320R22AA RESPALDO DE ENERGIA POWERWAVE 33 S3 60 KW | UPS Sistema Completo | TRUE | ABB |  |  |  | 60
MODULO UPS, CENTIEL, IM60 CODE: IM60 USO: MODULO UPS (MÓDULO DE RESPALDO DE ENERGIA AC) IM60 - INTELLIGENT MODULE CUMULUSPOWER 60KW MODULO UPS | UPS Sistema Completo | TRUE | CENTIEL |  |  |  | 60
UNIDAD DE ALIMENTACIÓN, POWER FORT, HPM3320E-60KVA HPM3320E-60KVA ALIMENTACIÓN ELÉCTRICA UNIDAD DE ALIMENTACIÓN ESTABILIZADA (UPS) | UPS Sistema Completo | TRUE | Marca Generica |  |  |  | 60
SISTEMA DE ALIMENTACIÓN ININTERRUMPIDA, CENTIEL, S/M SISTEMA DE ALIMENTACIÓN ININTERRUMPIDA UPS PREMIUMTOWER 3:3 (60KVA/KW) - E0 | UPS Sistema Completo | TRUE | CENTIEL |  |  |  | 60
UPS, KAISE, KUE-3T60-LB V2 ELECTRONIC EQUIPMENT KAISE UPS-SISTEMA DE ALMACENAMIENTO INTERRUMPIDO EA990G4 60KVA, MODEL: KUE-3T60-LB V2, 60KVA/60KW - | UPS Sistema Completo | TRUE | KAISE |  |  |  | 60
EQUIPO UPS,LIEBERT,S/M, VERTIV UPS LIEBERT EXS FACTOR DE // EQUIPO UPS DE 60KVA EQUIPO DE PROTECCION DE RESPALDO DE ENERGIA ININTERRUMPIDA EXS0060KTK16FN UNIDADES DE ALIMENTACIÓN ESTABILIZADA (UPS) | UPS Sistema Completo | TRUE | LIEBERT |  |  |  | 60
UPS, EATON, 9GC312B000H20R 9GC312B000H20R0-93PM-L-60-3 60 KVA DUAL, 208/220V, 50/60 PARA USO ELECTRICO UPS METAL | UPS Sistema Completo | TRUE | EATON |  |  |  | 60
UPS UNIDAD DE ALIMENTACION ESTABILI,POWER FOREX,TM33060, ALMACENADOR DE ENERGIA INCLUYE PIEZAS Y ACCESORIOS UPS UNIDAD DE ALIMENTACION ESTABILIZADA 60KVA | UPS Sistema Completo | TRUE | Marca Generica |  |  |  | 60
SISTEMA DE ALIMENTACION ININTERRUMP,VISENCH,33-60KL, VISENCH III 60KL 60KVA /60KW,360/380/400/415 VAC,LONG-RUN MODEL UPS USO: RESPALDO DE ALIMENTACIÓN ELÉCTRICA SISTEMA DE ALIMENTACION ININTERRUMPIDA SISTEMA DE ALIMENTACION ININTERRUMPIDA | UPS Sistema Completo | TRUE | Marca Generica |  |  |  | 60
UPS, ENERSAFE, UPSESOLTRIPT60 UPSESOLTRIPT60 UPS/ENERS ESOL TRIP PT 60KVA | UPS Sistema Completo | TRUE | ENERSAFE |  |  |  | 60
UNIDAD DE ALIMENTACIÓN ESTABIL, VERTIV / LIEBERT, EXS METAL Y ELECTRÓNICA USADO EN CENTROS DE CÓMPUTO ESTABILIZAR LA ENERGÍA ELÉCTRICA 60 KVA | Otros Equipos / Accesorios | FALSE | LIEBERT |  |  |  | 60
SISTEMA DE ALIMENTACION ININTERRUMPIDA, EATON, 93T UNINTERRUPTIBLE POWER SUPPLY PARA USO ELECTRICO 9106-92115-93T 60kVA IBB METAL / TYPE 93T 60KVA IB,FORMA DE PAGO: CREDITO A 60 DIAS A PARTIR DE LA FECHA DE FACTURA | UPS Sistema Completo | TRUE | EATON |  |  |  | 60
UPS 75KW DOBLE ENTRADA, EATON, 93PR 9106-9292-9106-9292 USO: SISTEMA DE ALIMENTACION ININTERRUMPIDA UPS UPS 75KW DOBLE ENTRADA MATERIAL: ELECTRONICO | UPS Sistema Completo | TRUE | EATON |  |  |  | 75
VARIADORES DE FRECUENCIA, DELIXI, CDI-E102G075/P093T4 FREQUENCY INVERTER 75 KW, 380 V VARIADORES DE FRECUENCIA ELECTRICAS | Otros Equipos / Accesorios | FALSE | Marca Componentes |  |  |  | 75
UPS MODULAR HASTA 75KW, EATON, 9106-9292-9106-9292 9106-9292-9106-9292 SISTEMAS INITERRUMPIDOS DE ENERGIA UPS UPS MODULAR HASTA 75KW ELECTRONICO | UPS Sistema Completo | TRUE | EATON |  |  |  | 75
UPS, PLUG & POWER, GRP-75K-MBS UPS GRIPOWER SERIES - 75KW FRAME FOR 3 MODULES - 7"" HMI - STATIC PARA USO ELECTRICO UPS SF508-9106-92105 METAL | UPS Sistema Completo | TRUE | PLUG & POWER |  |  |  | 75
UPS - PARA SUMINISTRAR ENERGIA, SCHNEIDER, GVSUPS75KFS UPS - PARA SUMINISTRAR ENERGIA SUMINISTROS DE ENERGÍA ININTERRUMPIBLE GALAXY VS 75KW 208V FOR EXTERNAL BATTERIES, START-UP 5X8 GVSUPS75KFS,150 DIAS DE CREDITO DESDE FECHA DE FACTURA | Batería / Banco de Baterías | FALSE | SCHNEIDER ELECTRIC |  |  |  | 75
UPS UNIDAD DE ALIMENTACION,POWER FOREX,TM33080, USO:ALMACENADOR DE ENERGIA INCLUYE PIEZAS Y ACCESORIOS UPS UNIDAD DE ALIMENTACION ESTABILIZADA 80KVA HIGH FREQUENCY 3PHASES ONLINE UPS , 80KVA 72KW | UPS Sistema Completo | TRUE | Marca Generica |  |  | On-Line Doble Conversión | 80
UNIDAD DE ALIMENTACION ESTABILIZADA, S/M, TM33080 HIGH FREQUENCY 3PHASES ONLINE UPS , 80KVA 72KW, 380VAC 60HZ INPUT AND OUTPUT, BATTERY VOLT ALMACENADOR DE ENERGIA CODIGO: TM33080 | Batería / Banco de Baterías | FALSE | Marca Componentes |  |  | On-Line Doble Conversión | 80
HP9335C II 80KVA, KOLFF, KOLFF ORANGE 80K HP9335C II 80KVA RESPALDO DE ENERGIA UPS KOLFF ORANGE PLUS 80 KVA 3X380 | UPS Sistema Completo | TRUE | KOLFF |  |  |  | 80
UNIDAD DE PROCESAMIENTO DE ENERGIA, LEGRAND, 311090 311090 UNIDAD DE PROCESAMIENTO DE ENERGIA - UPS UPS/KEOR HPE 80KW-0 | UPS Sistema Completo | TRUE | LEGRAND |  |  |  | 80
UNIDAD DE PROCESAMIENTO DE ENERGIA, LEGRAND, 311090 311090 UNIDAD DE PROCESAMIENTO DE ENERGIA - UPS UPS/KEOR HPE 80KW-0 | UPS Sistema Completo | TRUE | LEGRAND |  |  |  | 80
UPS SISTEMA INTERRUMPIDO DE ENERGIA,ELTEK,UPS803DH33C2035, USO:RESPALDO DE ENERGIA PARA EQUIPOS DE TELECOMUNICACIONES UPS 80KVA I/O=220/380VY W/20KW PF=1 WB UPS SISTEMA INTERRUMPIDO DE ENERGIA 80KVA I/O=220/380VY W/20KW PF=1 WB | UPS Sistema Completo | TRUE | DELTA |  |  |  | 80
UNIDAD DE ALIMENTACION ESTABILIZADA, S/M, UPS MXT 33 80 KVA UNINTERRUPTIBLE POWER SUPPLY (UPS) ALMACENADOR DE ENERGIA CODIGO: MXT33 80KVA (U.C.: SET) | UPS Sistema Completo | TRUE | Marca Generica |  |  |  | 80
UPS STANDALONE, OMNILITE, GEN-HTX-33080 80KVA/80KW BUILT-IN 2PCS 40KVA MODULES PROTECCION ELECTRICA UPS STANDALONE | UPS Sistema Completo | TRUE | OMNILITE |  |  |  | 80
EQUIPO DE ENERGÍA ESTABILIZADA, CENTIEL, 00-00310 PLÁSTICO, COBRE, ACERO ESTABILIZACIÓN Y RESPALDO DE ENERGÍA CODE: 00-00310 // CENTIEL UPS PT 80KW EQUIPO DE ENERGÍA ESTABILIZADA (UPS) DE 80KW | UPS Sistema Completo | TRUE | CENTIEL |  |  |  | 80
SUMINISTRO DE ENERGIA UPS, SANTAK, S/M UPS HOST SISTEMA DE FUENTE DE ALIMENTACION UPS , DURACION: 10HRS.CAPACIDAD: 30-80 KVA, BATERIA DE | Batería / Banco de Baterías | FALSE | SANTAK |  |  |  | 80
UPS CHLORIDE CP70Z ACERO CON COMPUESTOS ELECTRONICOS CONVERTIDOR DE ENERGIA ALTERNA A ENERGIA CONTINUA EN EL POZO DE VENTILACIÓN 84 kVA CODE: CP70Z3I-14795263 | UPS Sistema Completo | TRUE | CHLORIDE |  |  |  | 84
(UPS) SISTEMA DE ALIMENTACION,ACWATT,AC120/30, 90KVA/90KW,TOWER UPS W/INTERNAL POWER MODULES,UPS CAN EXPAND TO 120K,LONG RUN UPS WITHOUT ESTABILIZA CARGAS SENSIBLES ANTE SOBRETENSIONES DE RED ELECTRICA//NEED TO CONNCET TO EXTER (UPS)SISTEMA DE ALIMENTACIÓN ININTERRUMPIDA MODULAR 90KVA/90KW.PUEDE EXP A 120KVA BATTERY CABINET/RECTIFICADOR,INVERSOR,CARGADOR BATERÍA,TECNOLOGIA TRUE ONLINE,ALARMAS AUDI | Batería / Banco de Baterías | FALSE | Marca Componentes |  | Torre | On-Line Doble Conversión | 90
UPS CHLORIDE CP70Z ACERO CON COMPUESTOS ELECTRONICOS CONVERTIDOR DE ENERGIA ALTERNA A ENERGIA CONTINUA EN EL POZO DE VENTILACIÓN 92.2 kVA CODE: CP70Z3I-14795255 | UPS Sistema Completo | TRUE | CHLORIDE |  |  |  | 92.2
UPS CHLORIDE CP70Z ACERO CON COMPUESTOS ELECTRONICOS CONVERTIDOR DE ENERGIA ALTERNA A ENERGIA CONTINUA EN EL POZO DE VENTILACIÓN 93.7 kVA CODE: CP70Z3I-14795251 | UPS Sistema Completo | TRUE | CHLORIDE |  |  |  | 93.7
UPS, CHLORIDE, CP70Z ACERO CON COMPUESTOS ELECTRONICOS EN EL POZO DE VENTILACIÓN 95 kVA CONVERTIDOR DE ENERGIA ALTERNA A ENERGIA CONTINUA NRO. ITEM: CP70Z3I-20001536 / NRO. SERIE: L24-10547 / NRO. WORK: WO-250176, 40 % ADELANTAD | UPS Sistema Completo | TRUE | CHLORIDE |  |  |  | 95
UPS UNIDAD DE ALIMENTACION,POWER FOREX,TM33100, USO:ALMACENADOR DE ENERGIA INCLUYE PIEZAS Y ACCESORIOS UPS UNIDAD DE ALIMENTACION ESTABILIZADA 100KVA HIGH FREQUENCY 3PHASES ONLINE UPS , 100KVA 90KW | UPS Sistema Completo | TRUE | Marca Generica |  |  | On-Line Doble Conversión | 100
UNIDAD DE ALIMENTACION ESTABILIZADA, S/M, TM33100 HIGH FREQUENCY 3PHASES ONLINE UPS, 100KVA 90KW, 380VAC 60HZ INPUT AND OUTPUT, BATTERY VOLT ALMACENADOR DE ENERGIA CODIGO: TM33100 | Batería / Banco de Baterías | FALSE | Marca Componentes |  |  | On-Line Doble Conversión | 100
MÓDULO DE ALIMENTACIÓN DE ENERGIA DE EQUIPO UPS, HUAWEI, PM100K-V4H MÓDULO DE ALIMENTACIÓN DE ENERGIA DE EQUIPO UPS 00P6042303278JHWZ0001K FUNCTION MODULE,100KVA POWER MODULE,3U,UPS5000-H 02312XHG | Módulo de Potencia / Expansión | FALSE | HUAWEI |  | Rack / Torre (RT) |  | 100
MÓDULO DE ALIMENTACIÓN DE ENERGIA DE EQUIPO UPS, HUAWEI, PM100K-V4H MÓDULO DE ALIMENTACIÓN DE ENERGIA DE EQUIPO UPS 00P6042308148JHWZ0001K FUNCTION MODULE,100KVA POWER MODULE,3U,UPS5000-H PART NUMBER: 02312XHG | Módulo de Potencia / Expansión | FALSE | HUAWEI |  | Rack / Torre (RT) |  | 100
MÓDULO DE ALIMENTACIÓN DE ENERGIA DE EQUIPO UPS, HUAWEI, PM100K-V4H MÓDULO DE ALIMENTACIÓN DE ENERGIA DE EQUIPO UPS 00P6042309218HHWZ0001H FUNCTION MODULE,100KVA POWER MODULE,3U,UPS5000-H PART NUMBER: 02312XHG | Módulo de Potencia / Expansión | FALSE | HUAWEI |  | Rack / Torre (RT) |  | 100
MÓDULO DE ALIMENTACIÓN DE ENERGIA, HUAWEI, PM100K-V4H MÓDULO DE ALIMENTACIÓN DE ENERGIA DE EQUIPO UPS 00P6042311068JHWZ0001K FUNCTION MODULE,100KVA POWER MODULE,3U,UPS5000-H 02312XHG | Módulo de Potencia / Expansión | FALSE | HUAWEI |  | Rack / Torre (RT) |  | 100
MÓDULO DE ALIMENTACIÓN DE ENERGIA DE EQUIPO UPS, HUAWEI, PM100K-V4H MÓDULO DE ALIMENTACIÓN DE ENERGIA DE EQUIPO UPS PL: 0Y06042400090GDPA0013H FUNCTION MODULE,100KVA POWER MODULE,3U,UPS5000-H PART NUMBER: 02312XHG | Módulo de Potencia / Expansión | FALSE | HUAWEI |  | Rack / Torre (RT) |  | 100
MÓDULO DE ALIMENTACIÓN DE ENERGIA DE EQUIPO UPS, HUAWEI, PM100K-V4H MÓDULO DE ALIMENTACIÓN DE ENERGIA DE EQUIPO UPS PL: 00PD604249258HHWZ0001H FUNCTION MODULE,100KVA POWER MODULE,3U,UPS5000-H PART NUMBER: 02312XHG | Módulo de Potencia / Expansión | FALSE | HUAWEI |  | Rack / Torre (RT) |  | 100
MÓDULO DE ALIMENTACIÓN DE ENERGIA DE EQUIPO UPS, HUAWEI, PM100K-V4H FUNCTION MODULE,100KVA POWER MODULE,3U,UPS5000-H PL:00PD604253278HHWZ0001H MÓDULO DE ALIMENTACIÓN DE ENERGIA DE EQUIPO UPS 02312XHG,PAGO A CREDITO 180 DIAS CONTADOS DESDE FECHA DE FACTURA | Módulo de Potencia / Expansión | FALSE | HUAWEI |  | Rack / Torre (RT) |  | 100
HP9335C II 100KVA, KOLFF, KOLFF ORANGE 100K HP9335C II 100KVA RESPALDO DE ENERGIA UPS KOLFF ORANGE PLUS 100 KVA 3X380 | UPS Sistema Completo | TRUE | KOLFF |  |  |  | 100
UNIDAD DE PROCESADOR DE ENERGIA-UPS, LEGRAND, 960569 960569 UPS/KEOR HPE 100KW | UPS Sistema Completo | TRUE | LEGRAND |  |  |  | 100
FUENTE DE ALIMENTACION, ABB, UPS POWERWAVE33 100KW S3 (4NWP MODELO: UPS POWERWAVE33 100KW S3 SUMINISTRAR ENERGIA FUENTE DE ALIMENTACION ININTERRUMPIDA (UPS) GABINETE CON PARTES METALICAS Y TARJETAS ELECTRONICAS; INCLUIDO EN PN: 4NWP100443R0001,#CO | UPS Sistema Completo | TRUE | ABB |  |  |  | 100
SISTEMA DE ALMACENAMIENTO, KAISE, KUE3T100 EA660 MODULAR UPS, 100KVA FRAME WITH MAIN INPUT,BYPASS INPUT,OUTPUT AND MANUAL BYPASS SWIT UPS-SISTEMA DE ALMACENAMIENTO INTERRUMPIDO KUE3T100 | Bypass Externo | FALSE | KAISE |  |  |  | 100
UPS, KAISE, KUE3T100 UPS-SISTEMA DE ALMACENAMIENTO INTERRUMPIDO EA660 100KVA KUE3T100 EA660 MODULAR UPS, 100KVA | UPS Sistema Completo | TRUE | KAISE |  |  |  | 100
FUENTE DE ALIMENTACION, ABB, UPS POWERWAVE33 100KW S3 (4NWP MODELO: UPS POWERWAVE33 100KW S3 SUMINISTRAR ENERGIA UPS POWERWAVE33 100KW S3 GABINETE CON PARTES METALICAS Y TARJETAS ELECTRONICAS; INCLUIDO EN PN: 4NWP100443R0001,N° | UPS Sistema Completo | TRUE | ABB |  |  |  | 100
EQUIPO DE ENERGÍA ESTABILIZADA, CENTIEL, 00-00311 PLÁSTICO, COBRE, ACERO ESTABILIZACIÓN Y RESPALDO DE ENERGÍA CODE: 00-00311 // CENTIEL UPS PT 100KW EQUIPO DE ENERGÍA ESTABILIZADA (UPS) DE 100KW | UPS Sistema Completo | TRUE | CENTIEL |  |  |  | 100
FUENTE DE ALIMENTACION, ABB, UPS POWERWAVE33 100KW S3 (4NWP PARTE DE UPS POWERWAVE 33 S3 - COD 4NWP100443R0001 MODELO: UPS POWERWAVE33 100KW S3 UPS POWERWAVE33 100KW S3 #CONTRATO TMLAPEABB2017 POR PAGO DE REGALÍAS, N° PARTE: 4NWP100335R22AA / CRED. 90D F.F. | UPS Sistema Completo | TRUE | ABB |  |  |  | 100
UNIDAD DE ALIMENTACIÓN ESTABIL, VERTIV / LIEBERT, EXM2 METAL Y ELECTRÓNICA USADO EN CENTROS DE CÓMPUTO ESTABILIZAR LA ENERGÍA ELÉCTRICA 100 KVA | Otros Equipos / Accesorios | FALSE | LIEBERT |  |  |  | 100
UPS, EAST, EA660 100KVA modular UPS UPS-SISTEMA DE ALIMENTACION ININTERRUMPIDO EA660 100KVA modular UPS Electronic Equipment EA660 100KVA modular UPS, 100KVA Frame FOR POWER MODULE 25KW | Módulo de Potencia / Expansión | FALSE | EAST |  |  |  | 100
UPS, KAISE, KUE3T100 EA660 MODULAR UPS, 100KVA FRAME WITH MAIN INPUT,BYPASS INPUT,OUTPUT AND MANUAL BYPASS SWIT SISTEMA DE ALIMENTACION ININTERRUMPIDO UPS-SISTEMA DE ALIMENTACION ININTERRUMPIDO | Bypass Externo | FALSE | KAISE |  |  |  | 100
UPS, KAISE, KUE3T100 EA660 KUE3T100 MODULAR UPS, 100KVA FRAME WITH MAIN INPUT,BYPASS INPUT,OUTPUT AND MANUAL BY SISTEMA DE ALIMENTACION ININTERRUMPIDO UPS-SISTEMA DE ALIMENTACION ININTERRUMPIDO | Bypass Externo | FALSE | KAISE |  |  |  | 100
UPS, KAISE, KUE3T100 EA660 MODULAR UPS, 100KVA FRAME WITH MAIN INPUT, BYPASS INPUT, OUTPUT AND MANUAL BYPASS SW KAISE LOGO. 380VAC INPUT AND OUTPUT. UPS | Bypass Externo | FALSE | KAISE |  |  |  | 100
EQUIPO DE ENERGÍA ESTABILIZADA, CENTIEL, PT100 CENTIEL UPS PT 100KW F0 3:3 (NOT INTERNAL BATT) USO: SUMINISTRO DE ENERGIA ESTABILIZADA UPS DE 100KVA TRIFÁSICO // CODIGO: 00-00311 MATERIAL: ACERO, PLÁSTICO Y COBRE | UPS Sistema Completo | TRUE | CENTIEL |  |  |  | 100
UPS, CHLORIDE, CP70Z ACERO CON COMPUESTOS ELECTRONICOS EN EL POZO DE VENTILACIÓN 100 kVA CONVERTIDOR DE ENERGIA ALTERNA A ENERGIA CONTINUA NRO. ITEM: CP70Z3I-20001542 // NRO. SERIE: L24-10550 // NRO. WORK: WO-250179 | UPS Sistema Completo | TRUE | CHLORIDE |  |  |  | 100
FUENTE DE ALIMENTACION, ABB, UPS POWERWAVE33 100KW S3 (4NWP PARTE DE UPS POWERWAVE 33 S3 - COD 4NWP100443R0001 MODELO: UPS POWERWAVE33 100KW S3 UPS POWERWAVE33 100KW S3 #CONTRATO TMLAPEABB2017 POR PAGO DE REGALÍAS, N° PARTE: 4NWP100335R22AA | UPS Sistema Completo | TRUE | ABB |  |  |  | 100
UPS, CHLORIDE, CP70Z ACERO CON COMPUESTOS ELECTRONICOS // TAG: E12 EN EL POZO DE VENTILACIÓN , 100.3kVA CONVERTIDOR DE ENERGIA ALTERNA A ENERGIA CONTINUA NRO. ITEM: CP70Z3I-20001611 // UPS CP70Z 100.3kVA // NRO. SERIE: L24-11311 // NRO. WORK: W | UPS Sistema Completo | TRUE | CHLORIDE |  |  |  | 100.3
SISTEMA DE ALIMENTACION INTERRUMPIDA, IEDA POWER/ SAFE, APUS-120KW EA99120G4 / UPSM02200055 IEDA POWER/ SAFE APUS -120KW PARA USO ELECTRICO UPS ON-LINE DOBLE CONVERSION METAL,MONT00100019 IEDA POWER / SAFE APUS-SNMP | Tarjeta SNMP / Red | FALSE | IEDA |  |  | On-Line Doble Conversión | 120
UPS, S/M, AC120/30 POTENCIA: 120 KVA/120 KW ENTRADA: TRIFÁSICA +N 380 V; SALIDA: TRIFÁSICA 380 V, 60 HZ; GABI PROTECCION ELECTRICA ONLINE UPS POWER INCLUYE ACCESORIOS | UPS Sistema Completo | TRUE | Marca Generica |  |  | On-Line Doble Conversión | 120
UPS, EATON, 93E-120K-MBS-G2 UPS USO/FUNCION: PARA USO ELÉCTRICO 93E120KMBS-G2-UPS EATON SERIE 93E 120 KVA - DUAL FEED - STATI METAL | UPS Sistema Completo | TRUE | EATON |  |  |  | 120
Sistema de alimentación ininterrumpida (UPS), ABB, TLE Sistema de alimentación ininterrumpida (UPS) Suministrar energía UPS TLE 120KW SCALABLE UL 480V 60HZ #CONTRATO TMLAPEABB2017 POR PAGO DE REGALÍAS, N° Parte: 4NWP105718R0002/90DIASDEFACTURA | UPS Sistema Completo | TRUE | ABB |  |  |  | 120
UNIDAD DE ALIMENTACION ESTABIL, VERTIV / LIEBERT, APM2 METAL / ELECTRONICA ALIMENTACION ELECTRICA ESTABILIZADA 120 KVA, 380 V UPS MODULAR LIEBERT APM2 380/400/415V | UPS Sistema Completo | TRUE | LIEBERT |  |  |  | 120
UPS 125KW DOBLE ENTRADA, EATON, 93PR 9106-42253-93PR-125K DUAL INPUT USO: SISTEMA DE ALIMENTACION ININTERRUMPIDA UPS UPS 125KW DOBLE ENTRADA MATERIAL: ELECTRONICO | UPS Sistema Completo | TRUE | EATON |  |  |  | 125
UNIDAD DE PROCESADOR DE ENERGIA-UPS, LEGRAND, 960570 960570 UPS/KEOR HPE 125KW | UPS Sistema Completo | TRUE | LEGRAND |  |  |  | 125
UNIDAD DE PROCESADOR DE ENERGIA-UPS, LEGRAND, 960570 960570 UPS/KEOR HPE 125KW | UPS Sistema Completo | TRUE | LEGRAND |  |  |  | 125
UPS, CHLORIDE, CP70Z ACERO CON COMPUESTOS ELECTRONICOS // TAG: E13 EN EL POZO DE VENTILACIÓN , 131.4kVA CONVERTIDOR DE ENERGIA ALTERNA A ENERGIA CONTINUA NRO. ITEM: CP70Z3I-20001614 // UPS CP70Z 131.4kVA // NRO. SERIE: L24-11308 // NRO. WORK: W | UPS Sistema Completo | TRUE | CHLORIDE |  |  |  | 131.4
UNIDADES DE ALIMENTACIÓN, VERTIV-LIEBERT, APM 30 -150 KVA CODIGO NXRE0305005 USO INDUSTRIAL LIEBERT APM 30-150KVA MODULAR UPS RACK | UPS Sistema Completo | TRUE | LIEBERT |  | Rack |  | 150
UPS,LIEBERT,NXRE0305005, LIEBERT APM 30-150KVA MODULAR UPSRACK EQUIPO ESTABILIZADOR DE TENSION Y RESPALDO DE ENERGIA. UPS) SISTEMA DE ALIMENTACION INTERRUMPIDA | UPS Sistema Completo | TRUE | LIEBERT |  |  |  | 150
MODULAR UPS,N2 SOLUCIONES,HP3300E 150-CABINET, HP3300E 150-CABINET UPS 150KVA GABINETE, CAPACIDAD 5*30KVA UPS CIRCUITOS PRINCIPALES | UPS Sistema Completo | TRUE | N2 SOLUCIONES |  |  |  | 150
UNIDAD DE PROCESAMINETO DE ENERGIA, LEGRAND, 960571 953515 960571 953515 KEOR HP 160KVA UNIDAD DE PROCESAMINETO DE ENERGIA + PANTALLA TACTIL | Otros Equipos / Accesorios | FALSE | LEGRAND |  |  |  | 160
UNIDAD DE PROCESAMINETO DE ENERGIA, LEGRAND, 960571 953515 960571 953515 KEOR HP 160KVA UNIDAD DE PROCESAMINETO DE ENERGIA + PANTALLA TACTIL | Otros Equipos / Accesorios | FALSE | LEGRAND |  |  |  | 160
UPS RM160/40X, INVT, RM160/40X USO O FUNCIÓN: ALMACENADORES DE ENERGIA/CAPACIDAD 160KVA CABINET, 790X1090X1660MM MATERIA DE COMPOSICIÓN: ALUMINIO // POTENCIA: 120 KVA UPS RM160/40X NCLUYE ACCESORIOS Y 40 BATERIAS MF200-10 PARA SU FUNCIONAMIENTO | UPS Sistema Completo | TRUE | INVT |  |  |  | 160
UNIDAD DE PROCESAMINETO DE ENERGIA, LEGRAND, 960571 953515 960571 953515 / COD: BSM48 KEOR HPE 160KVA UNIDAD DE PROCESAMINETO DE ENERGIA + PANTALLA TACTIL | Otros Equipos / Accesorios | FALSE | LEGRAND |  |  |  | 160
MÓDULO DE PASO DE 200KVA, HUAWEI, UPSBYPMODU00-01 FUNCTION MODULE,200KVA BYPASS MODULE,3U,UPS5000 00P6042308288JHWZ0001K MÓDULO DE PASO DE 200KVA PART NUMBER: 02312NGX | Bypass Externo | FALSE | HUAWEI |  | Rack / Torre (RT) |  | 200
UPS, VERTIV, 51SA200 LIEBERT EXM 200KVA EMPTY FRAME 480 VAC UPS EQUIPMENT, EXM 0200KTJ56FN02, STANDARD TRANSFORMER FREE MODULAR N° PARTE: 01201724 | Transformador / Aislamiento | FALSE | LIEBERT |  |  |  | 200
UPS MODULAR OMNILITE, OMNILITE, GEN-RMX-200/50 PROTECCION ELECTRICA RM200/50X UPS MODULAR OMNILITE 200KVA/200KW 4- SLOT CABINET SYSTEM | UPS Sistema Completo | TRUE | OMNILITE |  |  |  | 200
UNIDAD DE PROCESAMIENTO DE ENERGIA - UPS, LEGRAND, 960572 UPS/KEOR HPE 200KW 960572 UNIDAD DE PROCESAMIENTO DE ENERGIA - UPS | UPS Sistema Completo | TRUE | LEGRAND |  |  |  | 200
UPS MODULAR HASTA 200KW, EATON, 9106-42217-93PR-200K-MBS 9106-42217-93PR-200K-MBS SISTEMAS INITERRUMPIDOS DE ENERGIA UPS UPS MODULAR HASTA 200KW ELECTRONICO | UPS Sistema Completo | TRUE | EATON |  |  |  | 200
UPS (ESTABILIZADOR DE VOLTAJE), S/M, S/M CP-S30200KVA RATED CAPACITY: 200KVA UNIDADES DE ALIMENTACIÓN ESTABILIZADA UNINTERRUPTED POWER SUPPLY INC, ACCESORIOS PARA SU PERFECTO FUNCIONAMIENTO | UPS Sistema Completo | TRUE | Marca Generica |  |  |  | 200
SISTEMA DE ALMACENAMIENTO, KAISE, KUE3T200 EA660 MODULAR UPS, 200KVA FRAME WITH MAIN INPUT,BYPASS INPUT,OUTPUT AND MANUAL BYPASS SWIT UPS-SISTEMA DE ALMACENAMIENTO INTERRUMPIDO KUE3T200 | Bypass Externo | FALSE | KAISE |  |  |  | 200
UPS, KAISE, KUE3T200 UPS-SISTEMA DE ALMACENAMIENTO INTERRUMPIDO EA660 200KVA KUE3T200 EA660 MODULAR UPS, 200KVA | UPS Sistema Completo | TRUE | KAISE |  |  |  | 200
UPS, PLUG & POWER, GRP-200K-MBS UPS GRIPOWER SERIES - 200KW FRAME FOR 8 MODULES - 7"" HMI - STATIC PARA USO ELECTRICO UPS SF508-9106-42257 METAL | UPS Sistema Completo | TRUE | PLUG & POWER |  |  |  | 200
UPS, KOLFF, S/M UPS SEGURIDAD INDUSTRIAL ESTABILIZADOR TRIFASI- EQUAL PLUS 200KVA 15% METAL Y PLÁSTICO | UPS Sistema Completo | TRUE | KOLFF |  |  |  | 200
UPS 200/50X, INVT, RM200/50X USO O FUNCIÓN: ALMACENADORES DE ENERGIA/CAPACIDAD 200KVA CABINET,180KW,790X1090X1660MM MATERIA DE COMPOSICIÓN: ALUMINIO // POTENCIA: 150 KVA UPS 200/50X INCLUYE ACCESORIOS Y 40 BATERIAS MF200-10 PARA SU FUNCIONAMIENTO | UPS Sistema Completo | TRUE | INVT |  |  |  | 200
UPS, KAISE, KUE-3T200-MODULAR UPS MODULAR KAISE UPS MODULAR KAISE 200KVA/200KW CODIGO: KUE-3T200-MODULAR UPS-SISTEMA DE ALIMENTACION ININTERRUMPIDO | UPS Sistema Completo | TRUE | KAISE |  |  |  | 200
SISTEMA DE ALIMENTACION INTERRUMPIDA, PLUG & POWER, GRP-200K-MBS UPS PARA USO ELECTRICO UPS GRIPOWER SERIES-200KW FRAME FOR 8 MODULES-7"HMI-STATIC BYPASS,MBS, DUALIN PUT METAL | Bypass Externo | FALSE | PLUG & POWER |  |  |  | 200
UPS EATON 93PM, EATON, 93PM ESTRUCTURA METÁLICA CON COMPONENTES ELECTRÓNICOS (RECTIFICADOR, INVERSOR, INTERRUPTOR, ETC SUMINISTRO DE ESTABLECIMIENTO DE ENERGÍA ELÉCTRICA 93PM UPS 20-200KW METAL, COMPONENTES ELÉCTRICOS | UPS Sistema Completo | TRUE | EATON |  |  |  | 200
ESTABILIZADOR AUTOMATICO DE VOLTAJE,S/M,S/M, ESTABILIZADOR DE VOLTAJE ESTABILIZADOR AUTOMATICO ESTABILIZADOR AUTOMATICO DE VOLTAJE POTENCIA :220V 200KW | Otros Equipos / Accesorios | FALSE | Marca Componentes |  |  |  | 200
UPS ASI KEOR HPE 250KW, LEGRAND, 953500 953500 UPS/ KEOR HPE 250KW | UPS Sistema Completo | TRUE | LEGRAND |  |  |  | 250
UPS, MITSUBISHI, 99B-AB0300KA03 UPS;9900B;BLK;300KVA;480V;A03 USO COMERCIAL 99B-AB0300KA03 SERIE NUMBERS: 21-7M86883-02-JU7242 ; 21-7M86883-03-JU7242; 21-7M86883-04-JU7242 | UPS Sistema Completo | TRUE | MITSUBISHI |  |  |  | 300
UPS SISTEMA INTERRUMPIDO,DELTA,S/M, UPS SISTEMA INTERRUMPIDO DE ENERGIA - PTEB249004 (5125681105)(UPS304DH33A2035) UNINTERRUPTIBLE POWER SUPPLY UPS 300KVA I/O=220/380VY W/50KW PF=1 WB,Cod.Producto: UPS304DH33A2035 | UPS Sistema Completo | TRUE | DELTA |  |  |  | 300
UPS LIEBERT EXM2 300KVA, VERTIV, F0271715 UPS LIEBERT EXM2 300KVA UPS EQUIPMENT LIEBERT EXL S1 300KVA 380/400/415V 50/60HZ UPS WITHVI MODE AND PF=1 N° PARTE: F0271715 // CREDITO 60 DIAS DE FECHA DE FACTURA | UPS Sistema Completo | TRUE | LIEBERT |  |  |  | 300
CARGADOR DE EQUIPOS ELÉCTRICOS MODELO TCDZ-DC1.00/360, XCMG, XC968EV CODIGO: 860320706//ELECTRICAL EQUIPMENT CHARGER MODEL TCDZ-DC1.00/360 WITH 360KW POWER, 380 VAC INPUT, TWO OUTPUTS AND WITH LOAD VOLTAGE UP TO 1000 VDC AND 01 BOX OFF MODULE CARGADOR DE EQUIPOS ELÉCTRICOS MODELO TCDZ-DC1.00/360 USO FUNCIONES: PARA CARGAR DE ENERGIA LAS BATERIAS DEL EQUIPO ,MATERIAL DEL CUAL ESTA HECH | Otros Equipos / Accesorios | FALSE | Marca Componentes |  |  |  | 360
SISTEMA DE ALIMENTACION, EATON, 9106-46201 SISTEMA DE ALIMENTACION ININTERRUMPIDA 93 PR-500W RESPALDO DE ENERGIA ELECTRICA 9106-46201-93PR-500K ETN 500KW 400, 380/400/415 EN MBS COMPONENTES ELECTRICOS Y ELECTRONICOS | Otros Equipos / Accesorios | FALSE | EATON |  |  |  | 500 | 500
UPS, ABB, UPS DPA 500 FRAME/GABINETE PARA 500KW CODIGO: 4NWP104286R22AA USO: PARA PROTECCION Y RESPALDO DE ENERGIA UPS DPA 500 FRAME/GABINETE PARA 500KW MATERIAL: EQUIPO ELECTRÓNICO | UPS Sistema Completo | TRUE | ABB |  |  |  | 500
SISTEMA DE ALIMENTACIÓN, ABB, UPS DPA 500 BASTIDOR 500KW SISTEMA DE ALIMENTACIÓN ININTERRUMPIDA MODULAR TRIFÁSICO UPS DPA 500 FRAME 500KW #CONTRATO TMLAPEABB2017 POR PAGO DE REGALÍAS, N° PARTE: 4NWP104286R22AA / CRED. 90D F.F. | UPS Sistema Completo | TRUE | ABB |  |  |  | 500
SISTEMA DE ALIMENTACIÓN ININTERRUMPIDA DE ENERGIA (UPS), HUAWEI, UPS5000-H-600K-NT SISTEMA DE ALIMENTACIÓN ININTERRUMPIDA DE ENERGIA (UPS) 0TH6042210130MDPA0015H UPS5000-H,600KVA,THREE PHASE FOUR WIRE SYSTEM,380~415V,NON-SWITCH,TOP CABLE,TOP AIR,100KVA 02313JRD | UPS Sistema Completo | TRUE | HUAWEI |  |  |  | 600
SISTEMA DE ALIMENTACIÓN ININTERRUMPIDA DE ENERGIA (UPS), HUAWEI, UPS5000-H-600K-NT SISTEMA DE ALIMENTACIÓN ININTERRUMPIDA DE ENERGIA (UPS) 0TH6042210130NDPA0012H UPS5000-H,600KVA,THREE PHASE FOUR WIRE SYSTEM,380~415V,NON-SWITCH,TOP CABLE,TOP AIR,100KVA 02313JRD | UPS Sistema Completo | TRUE | HUAWEI |  |  |  | 600
UPS, VERTIV, UPS EXL S1 50/60Hz UPS with VI mode and PF = 1 UPS Equipment,Liebert eXL S1 600kVA 380/400/415V N° Parte: F0271718 | UPS Sistema Completo | TRUE | LIEBERT |  |  |  | 600
MODULO DE LINEA INTELIGENTE, SIEMENS, 6SL3330-6TE41-3AA3 DC LINK DE 630 KW 1300 A. 380-480 VAC. MODULO DE ALIMENTACION / REALIMENTACION AUTOCONMUTADAS QUE GENERAN UNA TENSION ESTABILIZAD MODULO DE LINEA INTELIGENTE SINAMICS 666091 | Otros Equipos / Accesorios | FALSE | SIEMENS |  |  |  | 630
UPS,APC,BV1000I-MS, APC EASY UPS 1000KVA 600 VA AVR TOMA DE SALIDA UNIVERSAL BV1000I-MS UI714APC57 | UPS Sistema Completo | TRUE | APC |  |  |  | 1000
ALIMENTACIÓN ININTERRUMPIDA, FALCON, SUP1.0K-1C ALIMENTACIÓN ININTERRUMPIDA (UPS) 1500KVA UNINTERRUPTIBLE POWER SUPPY (UPS) 1500KVA SERIE.;23,N° PARTE: 510051542 | UPS Sistema Completo | TRUE | Marca Generica |  |  |  | 1500
SISTEMA DE ALIMENTACION ININTE, EATON, SMX1500LCD COMERCIAL CAJA SMX1500LCD - UPS INTERAC 1500KVA 900W 230V | UPS Sistema Completo | TRUE | EATON |  |  |  | 1500 | 900
VARIADOR DE MEDIA TENSION, POWER ELECTRONICS, XMV66 X662800G6624I38589 REPUESTOS XMV66 2800KW 300A NB 7,2KV 6,6KV IP41 33834425,CREDITO 60 DIAS, FECHA DE FACTURA | Otros Equipos / Accesorios | FALSE | Marca Componentes |  |  |  | 2800
UNIDAD DE ALIMENTACION ESTABILIZADA (UPS), SCHNEIDER APC, SMT1500RM2UC SERIE NO. OS2436L04654; OS2436L04658; OS2447L00011, OS2447L00007// UPS INCLUYE BATERIA DE RESPALDA ENERGIA, PROTEGE EQUIPOS ELECTRONICOS- PART NUMBER: SMT1500RM2UC SCHNEIDER APC"" SMART UPS LINE INTERACTIVE 1500VA, RACKMOUNT 2U,120V, 6X, NEMA 5-15R OUTLET ACERO, COBRE, ALUMINIO,PAGO A CREDITO A 30 DIAS DESDE LA LLEGADA DE LA CARGA AL ALMACEN DE | Batería / Banco de Baterías | FALSE | APC |  | Rack / Torre (RT) | Interactivo (Line-Interactive)
UPS, SALICRU, SPS.1000.PC UPS LINE-INTERACTIVE TOWER SALICRU SPS 1000VA/900 W, 220V, SALIDA: 5 SPS.1000.PC G 220V | UPS Sistema Completo | TRUE | SALICRU |  | Torre | Interactivo (Line-Interactive) |  | 900
UPS, SALICRU, SPS.1000.PC UPS LINE-INTERACTIVE TOWER SALICRU SPS 1000VA/900 W, 220V, SALIDA:5 SPS.1000.PC G 220V | UPS Sistema Completo | TRUE | SALICRU |  | Torre | Interactivo (Line-Interactive) |  | 900
UPS VERTIV PSL1000-220N UPS COMERCIAL CAJA PSL1000-220N - LIEBERT PSL LINE INTERACTIVE UPS 1000VA/60W 230V TOWER | UPS Sistema Completo | TRUE | LIEBERT |  | Torre | Interactivo (Line-Interactive) |  | 60
UPS VERTIV PSL650-220N UPS COMERCIAL CAJA PSL650-220N - LIEBERT PSL LINE INTERACTIVE UPS 650VA/360W 230V TOWER | UPS Sistema Completo | TRUE | LIEBERT |  | Torre | Interactivo (Line-Interactive) |  | 360
UPS VERTIV PSL850-220N UPS COMERCIAL CAJA PSL850-220N - LIEBERT PSL LINE INTERACTIVE UPS 850VA/480W 230V TOWER | UPS Sistema Completo | TRUE | LIEBERT |  | Torre | Interactivo (Line-Interactive) |  | 480
UPS, FORZA, NT-1802PRO UI150FOR60 MPN: NT-1802PRO FORZA UPS LINE INTERACTIVE NT-1802PRO, 1800VA/900W, 10 SLDS, RJ45, TORRE COMP-220V | UPS Sistema Completo | TRUE | FORZA |  | Torre | Interactivo (Line-Interactive) |  | 900
UPS,VERTIV,S/M, DE 220V, 1000VA/600W,TORRE,6 SALIDAS /SISTEMA DE ALIMENTACIÓN Y ESTABILIZACIÓN DE ENERGÍA PROTEGE LOS EQUIPOS SERVIDORES, REDES Y TELECOMUNICACIONES CONTRA APAGONES UPS (UNIDAD DE ALIMENTACION ESTABILIZADA), MONOFÁSICO INTERACTIVO LIEBERT PSL FLUCTUACIONES DE VOLTAJE Y SOBRETENSIONES TRANSITORIAS // NRO DE PARTE : PSL1000-220N | UPS Sistema Completo | TRUE | LIEBERT |  | Torre | Interactivo (Line-Interactive) |  | 600
UPS,VERTIV,S/M, DE 220V, 650VA/360W, TORRE, 6 SALIDAS//SISTEMA DE ALIMENTACIÓN Y ESTABILIZACIÓN DE ENERGÍA PROTEGE LOS EQUIPOS SERVIDORES, REDES Y TELECOMUNICACIONES CONTRA APAGONES UPS (UNIDAD DE ALIMENTACION ESTABILIZADA), MONOFÁSICO INTERACTIVO LIEBERT PSL FLUCTUACIONES DE VOLTAJE Y SOBRETENSIONES TRANSITORIAS // NRO DE PARTE : PSL650-220N | UPS Sistema Completo | TRUE | LIEBERT |  | Torre | Interactivo (Line-Interactive) |  | 360
UPS,VERTIV,S/M, DE 220V, 850VA/480W, TORRE,4 SALIDAS /SISTEMA DE ALIMENTACIÓN Y ESTABILIZACIÓN DE ENERGÍA PROTEGE LOS EQUIPOS SERVIDORES, REDES Y TELECOMUNICACIONES CONTRA APAGONES UPS (UNIDAD DE ALIMENTACION ESTABILIZADA), MONOFÁSICO INTERACTIVO LIEBERT PSL FLUCTUACIONES DE VOLTAJE Y SOBRETENSIONES TRANSITORIAS // NRO DE PARTE : PSL850-220N | UPS Sistema Completo | TRUE | LIEBERT |  | Torre | Interactivo (Line-Interactive) |  | 480
UPS,TRIPPLITE,OMNIVSX850, UPS INTERACTIVO 850VA/480W TWR UPS INTERACTIVE 850VA/480W TWR | UPS Sistema Completo | TRUE | TRIPP LITE |  |  | Interactivo (Line-Interactive) |  | 480
UPS, CDP, R-UPR1008I LINE INTERACTIVE UPS 410W INPUT/OUTPUT 220V/60H ITEM NUMBER: R-UPR1008I UPS-UNIDADES DE ALIMENTACION ESTABILIZADA | UPS Sistema Completo | TRUE | CDP |  |  | Interactivo (Line-Interactive) |  | 410
UPS, CDP, R-SMART751I 220V 750VA RETAIL LINE INTERACTIVE UPS W/SOFT ITEM NUMBER: R-SMART751I UPS-UNIDADES DE ALIMENTACION ESTABILIZADA | UPS Sistema Completo | TRUE | CDP |  |  | Interactivo (Line-Interactive)
UPS, CDP, R-SMART1010I 220V 1000VA RETAIL LINE INTERACTIVE UPS W/SOFT ITEM NUMBER: R-SMART1010I UPS-UNIDADES DE ALIMENTACION ESTABILIZADA | UPS Sistema Completo | TRUE | CDP |  |  | Interactivo (Line-Interactive)
UPS, CDP, R-SMART1210I UPS 1220V 1200VA RETAIL LINE INTERACTIVE UPS ITEM NUMBER: R-SMART1210I UPS-UNIDADES DE ALIMENTACION ESTABILIZADA | UPS Sistema Completo | TRUE | CDP |  |  | Interactivo (Line-Interactive)
UPS, CDP, R-SMART1510I 220V 1500VA RETAIL LINE INTERACTIVE UPS W/SOFT ITEM NUMBER: R-SMART1510I UPS-UNIDADES DE ALIMENTACION ESTABILIZADA | UPS Sistema Completo | TRUE | CDP |  |  | Interactivo (Line-Interactive)
UPS, CDP, R-SMART2010I 220V 2000VA RETAIL LINE INTERACTIVE UPS W/SOFT ITEM NUMBER: R-SMART2010I UPS-UNIDADES DE ALIMENTACION ESTABILIZADA | UPS Sistema Completo | TRUE | CDP |  |  | Interactivo (Line-Interactive)
UPS,FORZA,NT-752U, FORZA - UPS - LINE INTERACTIVE UI150FOR38 FORZA NT-752U UPS 750VA/375W 220V 6-NEMA RJ11 45 PROTECTOR DE SOBRETENSION Y VOLTAJE | UPS Sistema Completo | TRUE | FORZA |  |  | Interactivo (Line-Interactive) |  | 375
UPS,FORZA,NT-1012U, FORZA - UPS - LINE INTERACTIVE UI150FOR41 FORZA NT-1012U UPS 1000VA/500W 220V 6-NEMA RJ11 PROTECTOR DE SOBRETENSION Y VOLTAJE | UPS Sistema Completo | TRUE | FORZA |  |  | Interactivo (Line-Interactive) |  | 500
UPS APC BR1600MI UPS COMERCIAL CAJA BR1600MI - UPS INTERACTIVO 1600VA/960WATTS 8 TOMAS IEC | UPS Sistema Completo | TRUE | APC |  |  | Interactivo (Line-Interactive) |  | 960
UPS,TRIPPLITE,OMNIVSX450, LINE INTERACTIVE UPS, C13 OUTLETS (4) - 230V, 450VA LINE INTERACTIVE UPS, C13 OUTLETS (4) - 230V, 450VA | UPS Sistema Completo | TRUE | TRIPP LITE |  |  | Interactivo (Line-Interactive)
UPS,TRIPPLITE,AVRX550U, UPS 550VA AVR INTERACTIVE CON ACCESORIOS UPS 550VA AVR INTERACTIVE | UPS Sistema Completo | TRUE | TRIPP LITE |  |  | Interactivo (Line-Interactive)
UPS,TRIPPLITE,AVRX550U, UPS 550VA AVR INTERACTIVE CON ACCESORIOS UPS 550VA AVR INTERACTIVE | UPS Sistema Completo | TRUE | TRIPP LITE |  |  | Interactivo (Line-Interactive)
UPS,FORZA,NT-752U, FORZA - UPS - LINE INTERACTIVE UI150FOR38 FORZA NT-752U UPS 750VA/375W 220V 6-NEMA RJ11 45 PROTECTOR DE SOBRETENSION Y VOLTAJE | UPS Sistema Completo | TRUE | FORZA |  |  | Interactivo (Line-Interactive) |  | 375
UPS APC BR1600MI UPS COMERCIAL CAJA BR1600MI - UPS INTERACTIVO 1600VA/960WATTS 8 TOMAS IEC | UPS Sistema Completo | TRUE | APC |  |  | Interactivo (Line-Interactive) |  | 960
UPS APC BR1600MI UPS COMERCIAL CAJA BR1600MI - UPS INTERACTIVO 1600VA/960WATTS 8 TOMAS IEC | UPS Sistema Completo | TRUE | APC |  |  | Interactivo (Line-Interactive) |  | 960
UPS APC BR1600MI UPS COMERCIAL CAJA BR1600MI - UPS INTERACTIVO 1600VA/960WATTS 8 TOMAS IEC | UPS Sistema Completo | TRUE | APC |  |  | Interactivo (Line-Interactive) |  | 960
Sistema de Alimentación Ininterrump,SALICRU,SPS.900.ONE IEC, UPS - RESPALDO ENERGETICO Número de serie: 0261442004 De 291821D06904 a 291821D06967 Sistema de Alimentación Ininterrumpida (SAI/UPS) de 900 VA Line-interactive (Tipo de tomas | UPS Sistema Completo | TRUE | SALICRU |  |  | Interactivo (Line-Interactive)
UPS,FORZA,NT-752U, FORZA - UPS - LINE INTERACTIVE UI150FOR38 FORZA NT-752U UPS 750VA/375W 220V 6-NEMA RJ11 45 PROTECTOR DE SOBRETENSION Y VOLTAJE | UPS Sistema Completo | TRUE | FORZA |  |  | Interactivo (Line-Interactive) |  | 375
UPS,FORZA,NT-752U, FORZA - UPS - LINE INTERACTIVE UI150FOR38 FORZA NT-752U UPS 750VA/375W 220V 6-NEMA RJ11 45 PROTECTOR DE SOBRETENSION Y VOLTAJE | UPS Sistema Completo | TRUE | FORZA |  |  | Interactivo (Line-Interactive) |  | 375
UPS,FORZA,NT-1012U, FORZA - UPS - LINE INTERACTIVE UI150FOR41 FORZA NT-1012U UPS 1000VA/500W 220V 6-NEMA RJ11 PROTECTOR DE SOBRETENSION Y VOLTAJE | UPS Sistema Completo | TRUE | FORZA |  |  | Interactivo (Line-Interactive) |  | 500
UPS, CDP, R-SMART1210I MERCANCIA NUEVA PARA EQUIPOS DE COMPUTO UPS 1220V 1200va Retail Line interactive UPS w/ | UPS Sistema Completo | TRUE | CDP |  |  | Interactivo (Line-Interactive)
UPS, CDP, R-SMART1510I MERCANCIA NUEVA PARA EQUIPOS DE COMPUTO 220V 1500va Retail Line interactive UPS w/soft. 10 | UPS Sistema Completo | TRUE | CDP |  |  | Interactivo (Line-Interactive)
UPS, CDP, R-SMART2010I MERCANCIA NUEVA PARA EQUIPOS DE COMPUTO 220V 2000va Retail Line interactive UPS w/soft. 10 | UPS Sistema Completo | TRUE | CDP |  |  | Interactivo (Line-Interactive)
UPS, CDP, R-UPR1008I MERCANCIA NUEVA PARA EQUIPOS DE COMPUTO Line Interactive UPS 410W Input/Output: 220V/60H | UPS Sistema Completo | TRUE | CDP |  |  | Interactivo (Line-Interactive) |  | 410
UPS, CDP, R-SMART1010I MERCANCIA NUEVA PARA EQUIPOS DE COMPUTO 220V 1000va Retail Line interactive UPS w/soft. 10 | UPS Sistema Completo | TRUE | CDP |  |  | Interactivo (Line-Interactive)
UPS,FORZA,NT-752U, FORZA - UPS - LINE INTERACTIVE UI150FOR38 FORZA NT-752U UPS 750VA/375W 220V 6-NEMA RJ11 45 PROTECTOR DE SOBRETENSION Y VOLTAJE | UPS Sistema Completo | TRUE | FORZA |  |  | Interactivo (Line-Interactive) |  | 375
UPS, CDP, R-SMART1510I MERCANCIA NUEVA 220V 1500va Retail Line interactive UPS w/soft. 10 | UPS Sistema Completo | TRUE | CDP |  |  | Interactivo (Line-Interactive)
UPS, CDP, R-SMART2010I MERCANCIA NUEVA 220V 2000va Retail Line interactive UPS w/soft. 10 | UPS Sistema Completo | TRUE | CDP |  |  | Interactivo (Line-Interactive)
UPS, TRIPPLITE, OMNIVSX650-Line MERCANCIA NUEVA PARA EQUIPOS DE COMPUTO OMNIVSX650-Line Interactive UPS,C13 Outlets (4) - 230V, 650V | UPS Sistema Completo | TRUE | TRIPP LITE |  |  | Interactivo (Line-Interactive)
UPS, TRIPPLITE, OMNIVSX850-850VA MERCANCIA NUEVA PARA EQUIPOS DE COMPUTO OMNIVSX850-850VA 480W Line- Interactive UPS with 6 C | UPS Sistema Completo | TRUE | TRIPP LITE |  |  | Interactivo (Line-Interactive) |  | 480
UPS,FORZA,NT-752U, FORZA - UPS - LINE INTERACTIVE UI150FOR38 FORZA NT-752U UPS 750VA/375W 220V 6-NEMA RJ11 45 PROTECTOR DE SOBRETENSION Y VOLTAJE | UPS Sistema Completo | TRUE | FORZA |  |  | Interactivo (Line-Interactive) |  | 375
UPS,FORZA,NT-1012U, FORZA - UPS - LINE INTERACTIVE UI150FOR41 FORZA NT-1012U UPS 1000VA/500W 220V 6-NEMA RJ11 PROTECTOR DE SOBRETENSION Y VOLTAJE | UPS Sistema Completo | TRUE | FORZA |  |  | Interactivo (Line-Interactive) |  | 500
UPS,FORZA,NT-752U, FORZA - UPS - LINE INTERACTIVE UI150FOR38 FORZA NT-752U UPS 750VA/375W 220V 6-NEMA RJ11 45 PROTECTOR DE SOBRETENSION Y VOLTAJE | UPS Sistema Completo | TRUE | FORZA |  |  | Interactivo (Line-Interactive) |  | 375
UPS,FORZA,NT-1012U, FORZA - UPS - LINE INTERACTIVE UI150FOR41 FORZA NT-1012U UPS 1000VA/500W 220V 6-NEMA RJ11 PROTECTOR DE SOBRETENSION Y VOLTAJE | UPS Sistema Completo | TRUE | FORZA |  |  | Interactivo (Line-Interactive) |  | 500
UPS, CENTRALION, BLAZER VISTA S 800 SERIES: 232207500789 AL 232207500988 USO: UPS - 220V 60HZ, 800VA LINE INTERACTIVE UPS, 800VA/360W - | UPS Sistema Completo | TRUE | CENTRALION |  |  | Interactivo (Line-Interactive) |  | 360
UPS, CENTRALION, BLAZER VISTA S 1000 SERIES: 432207500106 AL 432207500205 USO: UPS - 220V 60HZ, 1000VA LINE INTERACTIVE UPS, 1000VA/600W - | UPS Sistema Completo | TRUE | CENTRALION |  |  | Interactivo (Line-Interactive) |  | 600
UPS, CENTRALION, BLAZER VISTA S 1500 SERIES: 632207500001 AL 632207500050 USO: UPS - 220V 60HZ, 1500VA LINE INTERACTIVE UPS, 1500VA/900W - | UPS Sistema Completo | TRUE | CENTRALION |  |  | Interactivo (Line-Interactive) |  | 900
UPS, CENTRALION, BLAZER VISTA S 2000 SERIES: 732207500051 AL 732207500100 USO: UPS - 220V 60HZ, 2000VA LINE INTERACTIVE UPS, 2000VA/1200W - | UPS Sistema Completo | TRUE | CENTRALION |  |  | Interactivo (Line-Interactive) |  | 1200
UPS, EATON, SMX1500LCD-1500VA MERCANCIA NUEVA PARA EQUIPOS DE COMPUTO SMX1500LCD-1500VA 900W Line- Interactive UPS - 8 C13 | UPS Sistema Completo | TRUE | EATON |  |  | Interactivo (Line-Interactive) |  | 900
UPS,FORZA,NT-1012U, FORZA - UPS - LINE INTERACTIVE UI150FOR41 FORZA NT-1012U UPS 1000VA/500W 220V 6-NEMA RJ11 PROTECTOR DE SOBRETENSION Y VOLTAJE | UPS Sistema Completo | TRUE | FORZA |  |  | Interactivo (Line-Interactive) |  | 500
UPS,FORZA,NT-752U, FORZA - UPS - LINE INTERACTIVE UI150FOR38 FORZA NT-752U UPS 750VA/375W 220V 6-NEMA RJ11 45 PROTECTOR DE SOBRETENSION Y VOLTAJE | UPS Sistema Completo | TRUE | FORZA |  |  | Interactivo (Line-Interactive) |  | 375
UPS SMART LINE-INTERACTIVE DE 800 V,MARSRIVA,MR-UF800L, UPS SMART LINE-INTERACTIVE DE 800 VA CON BATERÍA DE LITIO ENERGÍA DE RESPALDO PARA PC 800VA SMART LINE-INTERACTIVE UPS ALMACENAMIENTO DE ENERGÍA Y FUENTE DE ALIMENTACIÓN. | UPS Sistema Completo | TRUE | MARSRIVA |  |  | Interactivo (Line-Interactive)
UPS SMART LINE-INTERACTIVE DE 1200,MARSRIVA,MR-UF1200L, UPS SMART LINE-INTERACTIVE DE 1200 VA CON BATERÍA DE LITIO ENERGÍA DE RESPALDO PARA PC 1200VA SMART LINE-INTERACTIVE UPS ALMACENAMIENTO DE ENERGÍA Y FUENTE DE ALIMENTACIÓN. | UPS Sistema Completo | TRUE | MARSRIVA |  |  | Interactivo (Line-Interactive)
UPS SMART LINE-INTERACTIVE DE 600 V,MARSRIVA,MR-UF600, UPS SMART LINE-INTERACTIVE DE 600 VA, VERSIÓN LED, SIN USB ENERGÍA DE RESPALDO PARA PC 600VA SMART LINE-INTERACTIVE UPS, LED VERSION, W/O USB ALMACENAMIENTO DE ENERGÍA Y FUENTE DE ALIMENTACIÓN. | UPS Sistema Completo | TRUE | MARSRIVA |  |  | Interactivo (Line-Interactive)
UPS SMART LINE-INTERACTIVE DE 1000,MARSRIVA,MR-UF1000, UPS SMART LINE-INTERACTIVE DE 1000 VA, VERSIÓN LED, SIN USB ENERGÍA DE RESPALDO PARA PC 1000VA SMART LINE-INTERACTIVE UPS, LED VERSION, W/O USB ALMACENAMIENTO DE ENERGÍA Y FUENTE DE ALIMENTACIÓN. | UPS Sistema Completo | TRUE | MARSRIVA |  |  | Interactivo (Line-Interactive)
UPS SMART LINE-INTERACTIVE DE 1500,MARSRIVA,MR-UF1500, UPS SMART LINE-INTERACTIVE DE 1500 VA, VERSIÓN LED, SIN USB ENERGÍA DE RESPALDO PARA PC 1500VA SMART LINE- INTERACTIVE UPS, LED VERSION, W/O USB ALMACENAMIENTO DE ENERGÍA Y FUENTE DE ALIMENTACIÓN. | UPS Sistema Completo | TRUE | MARSRIVA |  |  | Interactivo (Line-Interactive)
UPS SMART LINE-INTERACTIVE DE 2000,MARSRIVA,MR-UF2000, UPS SMART LINE-INTERACTIVE DE 2000 VA, VERSIÓN LED, SIN USB ENERGÍA DE RESPALDO PARA PC 2000VA SMART LINE- INTERACTIVE UPS, LED VERSION, W/O USB ALMACENAMIENTO DE ENERGÍA Y FUENTE DE ALIMENTACIÓN. | UPS Sistema Completo | TRUE | MARSRIVA |  |  | Interactivo (Line-Interactive)
UPS SMART LINE-INTERACTIVE DE 2000,MARSRIVA,MR-UF3000, UPS SMART LINE-INTERACTIVE DE 2000 VA, VERSIÓN LED, SIN USB ENERGÍA DE RESPALDO PARA PC 2000VA SMART LINE-INTERACTIVE UPS, LED VERSION, W/O USB ALMACENAMIENTO DE ENERGÍA Y FUENTE DE ALIMENTACIÓN. | UPS Sistema Completo | TRUE | MARSRIVA |  |  | Interactivo (Line-Interactive)
UPS SMART LINE-INTERACTIVE DE 600 V,MARSRIVA,MR-UF600L, UPS SMART LINE-INTERACTIVE DE 600 VA CON BATERÍA DE LITIO ENERGÍA DE RESPALDO PARA PC 600VA SMART LINE-INTERACTIVE UPS ALMACENAMIENTO DE ENERGÍA Y FUENTE DE ALIMENTACIÓN. | UPS Sistema Completo | TRUE | MARSRIVA |  |  | Interactivo (Line-Interactive)
UPS, SMARTBITT, SBNB1002 SMARTBITT INTERACTIVE UPS 1000VA 220V ITEM NUMBER: SBNB1002 UPS - UNIDADES DE ALIMENTACION ESTABILIZADA | UPS Sistema Completo | TRUE | SMARTBITT |  |  | Interactivo (Line-Interactive)
UPS, SMARTBITT, SBNB-1802 SMARTBITT UPS INTERACTIVE 1800VA/900W 6 OUTLETS UNIVERSAL OUTLETS ITEM NUMBER: SBNB-1802 UPS - UNIDADES DE ALIMENTACION ESTABILIZADA | UPS Sistema Completo | TRUE | SMARTBITT |  |  | Interactivo (Line-Interactive) |  | 900
UPS, SMARTBITT, SBNB-2402 INTERACTIVE UPS 2400 VA 220V ITEM NUMBER: SBNB-2402 UPS - UNIDADES DE ALIMENTACION ESTABILIZADA | UPS Sistema Completo | TRUE | SMARTBITT |  |  | Interactivo (Line-Interactive)
UPS, SMARTBITT, SBNB602 SMARTBITT INTERACTIVE UPS 600VA 220V ITEM NUMBER: SBNB602 UPS - UNIDADES DE ALIMENTACION ESTABILIZADA | UPS Sistema Completo | TRUE | SMARTBITT |  |  | Interactivo (Line-Interactive)
UPS, SMARTBITT, SBNB802 SMARTBITT INTERACTIVE UPS 800VA 220V ITEM NUMBER: SBNB802 UPS - UNIDADES DE ALIMENTACION ESTABILIZADA | UPS Sistema Completo | TRUE | SMARTBITT |  |  | Interactivo (Line-Interactive)
UPS, SMARTBITT, SBNB-1802G INTERACTIVE UPS GAMER 1800VA/900W 220V ITEM NUMBER: SBNB-1802G UPS - UNIDADES DE ALIMENTACION ESTABILIZADA | UPS Sistema Completo | TRUE | SMARTBITT |  |  | Interactivo (Line-Interactive) |  | 900
UPS APC BR1600MI COMERCIAL CAJA BR1600MI - UPS INTERACTIVO 1600VA/960WATTS 8 TOMAS IEC | UPS Sistema Completo | TRUE | APC |  |  | Interactivo (Line-Interactive) |  | 960
UPS, CDP, R-UPR1008I MERCANCIA NUEVA PARA LA INDUSTRIA INFORMTICA Line Interactive UPS 410W Input/Output: 220V/60H | UPS Sistema Completo | TRUE | CDP |  |  | Interactivo (Line-Interactive) |  | 410
UPS, CDP, R-SMART751I MERCANCIA NUEVA PARA LA INDUSTRIA INFORMTICA 220V 750va Retail Line interactive PS w/soft. 10 U | UPS Sistema Completo | TRUE | CDP |  |  | Interactivo (Line-Interactive)
UPS, CDP, R-SMART1010I MERCANCIA NUEVA PARA LA INDUSTRIA INFORMTICA 220V 1000va Retail Line interactive UPS w/soft. 10 | UPS Sistema Completo | TRUE | CDP |  |  | Interactivo (Line-Interactive)
UPS, CDP, R-SMART1210I MERCANCIA NUEVA PARA LA INDUSTRIA INFORMTICA UPS 1220V 1200va Retail Line interactive UPS w/ | UPS Sistema Completo | TRUE | CDP |  |  | Interactivo (Line-Interactive)
UPS, CDP, R-SMART1510I MERCANCIA NUEVA PARA LA INDUSTRIA INFORMTICA 220V 1500va Retail Line interactive UPS w/soft. 10 | UPS Sistema Completo | TRUE | CDP |  |  | Interactivo (Line-Interactive)
UPS, CDP, R-SMART2010I MERCANCIA NUEVA PARA LA INDUSTRIA INFORMTICA 220V 2000va Retail Line interactive UPS w/soft. 10 | UPS Sistema Completo | TRUE | CDP |  |  | Interactivo (Line-Interactive)
UPS,FORZA,NT-752U, FORZA - UPS - LINE INTERACTIVE UI150FOR38 FORZA NT-752U UPS 750VA/375W 220V 6-NEMA RJ11 45 PROTECTOR DE SOBRETENSION Y VOLTAJE | UPS Sistema Completo | TRUE | FORZA |  |  | Interactivo (Line-Interactive) |  | 375
UPS, TRIPPLITE, OMNIVSX850-850VA MERCANCIA NUEVA PARA LA INDUSTRIAA INFORMATICA OMNIVSX850-850VA 480W Line- Interactive UPS with 6 C | UPS Sistema Completo | TRUE | TRIPP LITE |  |  | Interactivo (Line-Interactive) |  | 480
UPS, TRIPPLITE, SMX1500LCD-1500VA 900W MERCANCIA NUEVA PARA LA INDUSTRIAA INFORMATICA SMX1500LCD-1500VA 900W Line- Interactive UPS - 8 C13 ( | UPS Sistema Completo | TRUE | TRIPP LITE |  |  | Interactivo (Line-Interactive) |  | 900
UPS,FORZA,NT-752U, FORZA - UPS - LINE INTERACTIVE UI150FOR38 FORZA NT-752U UPS 750VA/375W 220V 6-NEMA RJ11 45 PROTECTOR DE SOBRETENSION Y VOLTAJE | UPS Sistema Completo | TRUE | FORZA |  |  | Interactivo (Line-Interactive) |  | 375
UPS APC BR1600MI UPS COMERCIAL CAJA BR1600MI - UPS INTERACTIVO 1600VA/960WATTS 8 TOMAS IEC | UPS Sistema Completo | TRUE | APC |  |  | Interactivo (Line-Interactive) |  | 960
UPS, TRIPP LITE, S/M MERCANCIA NUEVA PARA EQUIPOS DE COMPUTO OMNIVSX650-Line Interactive UPS,C13 Outlets (4) - 230V, 650V | UPS Sistema Completo | TRUE | TRIPP LITE |  |  | Interactivo (Line-Interactive)
UPS, HEWLETT PACKARD, T1500 G5 UPS O SISTEMA DE ALIMENTACIÓN ININTERRUMPIDO PARA SERVIDOR, DE 1400 VA PARA SERVIDOR 1 PCS. HP T1500 G5 UPS 1400 VA INTERACTIVE ACC1510166 | UPS Sistema Completo | TRUE | Marca Generica |  |  | Interactivo (Line-Interactive)
UPS APC - SCHNEIDER ELECTRIC SMV1000I-MS COMERCIAL CAJA SMV1000I-MS - UPS EASY INTERACTIVO 1000VA | UPS Sistema Completo | TRUE | APC |  |  | Interactivo (Line-Interactive)
UPS APC - SCHNEIDER ELECTRIC SMT2200RMI2U BATERIA DE RESERVA Y PROTECCION CONTRA SOBRECARGAS COMERCIAL CAJA SMV1500AI-MS - APC EASY UPS LINE-INTERACTIVE SMV 1500VA 230V | Batería / Banco de Baterías | FALSE | APC |  |  | Interactivo (Line-Interactive)
UPS APC - SCHNEIDER ELECTRIC SMT3000RMI2U BATERIA DE RESERVA Y PROTECCION CONTRA SOBRECARGAS COMERCIAL CAJA SMV3000AI-MS - APC EASY UPS LINE-INTERACTIVE SMV 3000VA 230V | Batería / Banco de Baterías | FALSE | APC |  |  | Interactivo (Line-Interactive)
UPS APC - SCHNEIDER ELECTRIC SMV1000I-MS COMERCIAL CAJA SMV1000I-MS - UPS EASY INTERACTIVO 1000VA | UPS Sistema Completo | TRUE | APC |  |  | Interactivo (Line-Interactive)
UPS, TRIPP LITE, SMX1500LCD-1500VA MERCANCIA NUEVA PARA LA INDUSTRIA INFORMATICA SMX1500LCD-1500VA 900W LINE- INTERACTIVE UPS - 8 C13 | UPS Sistema Completo | TRUE | TRIPP LITE |  |  | Interactivo (Line-Interactive) |  | 900
UPS, TRIPPLITE, OMNIVSX650 MERCANCIA NUEVA PARA LA INDUSTRIA INFORMTICA OMNIVSX650-Line Interactive UPS,C13 Outlets (4) - 230V, 650V | UPS Sistema Completo | TRUE | TRIPP LITE |  |  | Interactivo (Line-Interactive)
UPS, TRIPPLITE, S/M MERCANCIA NUEVA PARA EQUIPOS DE COMPUTO OMNIVSX650-LINE INTERACTIVE UPS,C13 OUTLETS (4) - 230V, 650V | UPS Sistema Completo | TRUE | TRIPP LITE |  |  | Interactivo (Line-Interactive)
UPS, TRIPP LITE, OMNIVSX850-850VA MERCANCIA NUEVA PARA LA INDUSTRIA INFORMATICA OMNIVSX850-850VA 480W LINE- INTERACTIVE UPS WITH 6 C | UPS Sistema Completo | TRUE | TRIPP LITE |  |  | Interactivo (Line-Interactive) |  | 480
UPS APC BR1600MI COMERCIAL CAJA BR1600MI - UPS INTERACTIVO 1600VA/960WATTS 8 TOMAS IEC | UPS Sistema Completo | TRUE | APC |  |  | Interactivo (Line-Interactive) |  | 960
UPS SMART LINE-INTERACTIVO, S/M, 001 POTENCIA:800VA CON BATERÍA DE LITIO MR-UF800L PARA INTERIORES 800VA SMART LINE-INTERACTIVE UPS WITH LITHIUM BATTERY MR-UF800L | Batería / Banco de Baterías | FALSE | Marca Componentes |  |  | Interactivo (Line-Interactive)
UPS, TRIPP LITE, SMX1500LCD-1500VA MERCANCIA NUEVA PARA LA INDUSTRIA INFORMATICA SMX1500LCD-1500VA 900W LINE- INTERACTIVE UPS - 8 C13 | UPS Sistema Completo | TRUE | TRIPP LITE |  |  | Interactivo (Line-Interactive) |  | 900
UPS, TRIPP LITE, SMX1500XLRT2U-1500VA MERCANCIA NUEVA PARA LA INDUSTRIA INFORMATICA SMX1500XLRT2U-1500VA 1350W 230V LINE- INTERACTIVE UPS - 8 C13 | UPS Sistema Completo | TRUE | TRIPP LITE |  |  | Interactivo (Line-Interactive) |  | 1350
APC SMART-UPS, APC, SMT3000RMI2U MPN: SMT3000RMI2U / UI714APC35 APC BACK -UPS UPS LINE INTERACTIVE - 3000 VA | UPS Sistema Completo | TRUE | APC |  |  | Interactivo (Line-Interactive)
UPS, FASE, AUR-1200-LCD-USB ITEM: 000010 / 9E66-63081HX2 PARA USO ELECTRICO UPS INTERACTIVO C/USB Y DISPLAY LCD-AUR-III SERIES 1200 VA METAL | UPS Sistema Completo | TRUE | FASE |  |  | Interactivo (Line-Interactive)
UPS, FASE, AUR-1500-LCD-USB ITEM: 000020 / 9E66-73020HX1 PARA USO ELECTRICO UPS INTERACTIVO C/USB Y DISPLAY LCD-AUR-III SERIES 1500 VA METAL | UPS Sistema Completo | TRUE | FASE |  |  | Interactivo (Line-Interactive)
UPS APC BR1600MI COMERCIAL CAJA BR1600MI - UPS INTERACTIVO 1600VA/960WATTS 8 TOMAS IEC | UPS Sistema Completo | TRUE | APC |  |  | Interactivo (Line-Interactive) |  | 960
APC SAMRT- UPS, APC, SMT1500RMI2U MPN: SMT1500RMI2U APC BACK-UPS 1500-UPS-LINE INTERACTIVE-250 | UPS Sistema Completo | TRUE | APC |  |  | Interactivo (Line-Interactive)
UPS, FASE, AUR-1000-LCD-USB 9E66-63081HX1 - UPSB01200031 // UPS INTERACTIVO C/USB Y DISPLAY LCD-AUR-III SERIES 1000 VA PARA USO ELECTRICO UNIDADES DE ALIMENTACIÓN ESTABILIZADA («UPS») METAL | UPS Sistema Completo | TRUE | FASE |  |  | Interactivo (Line-Interactive)
UPS, FASE, AUR-1500-LCD-USB 9E66-73020HX1 - UPSB01200033 // UPS INTERACTIVO C/USB Y DISPLAY LCD-AUR-III SERIES 1500 VA PARA USO ELECTRICO UNIDADES DE ALIMENTACIÓN ESTABILIZADA («UPS») METAL | UPS Sistema Completo | TRUE | FASE |  |  | Interactivo (Line-Interactive)
UPS, FASE, AUR-1200-LCD-USB 9E66-63081HX2 - UPSB01200032 // UPS INTERACTIVO C/USB Y DISPLAY LCD-AUR-III SERIES 1200 VA PARA USO ELECTRICO UNIDADES DE ALIMENTACIÓN ESTABILIZADA («UPS») METAL | UPS Sistema Completo | TRUE | FASE |  |  | Interactivo (Line-Interactive)
UPS, FASE, AUR-1000-LCD-USB 9E66-63081HX1 - UPSB01200031 // UPS INTERACTIVO C/USB Y DISPLAY LCD-AUR-III SERIES 1000 VA PARA USO ELECTRICO UNIDADES DE ALIMENTACIÓN ESTABILIZADA («UPS») METAL | UPS Sistema Completo | TRUE | FASE |  |  | Interactivo (Line-Interactive)
UPS, FASE, AUR-650-LCD-USB 9E62-43174HX1 - UPSB01200034 // UPS INTERACTIVO C/USB Y DISPLAY LCD-AUR-III SERIES 650 VA PARA USO ELECTRICO UNIDADES DE ALIMENTACIÓN ESTABILIZADA («UPS») METAL | UPS Sistema Completo | TRUE | FASE |  |  | Interactivo (Line-Interactive)
UPS, TRIPPLITE, SMX1500LCD-1500VA MERCANCIA NUEVA PARA LA INDUSTRA INFORMATICA SMX1500LCD-1500VA 900W LINE- INTERACTIVE UPS - 8 C13 | UPS Sistema Completo | TRUE | TRIPP LITE |  |  | Interactivo (Line-Interactive) |  | 900
UPS, APC, BR1600MI COMERCIAL CAJA BR1600MI - UPS INTERACTIVO 1600VA/960WATTS 8 TOMAS IEC | UPS Sistema Completo | TRUE | APC |  |  | Interactivo (Line-Interactive) |  | 960
UPS, APC - SCHNEIDER ELECTRIC, SMT3000RMI2U BATERIA DE RESERVA Y PROTECCION CONTRA SOBRECARGAS COMERCIAL CAJA SMV3000AI-MS - APC EASY UPS LINE-INTERACTIVE SMV 3000VA 230V | Batería / Banco de Baterías | FALSE | APC |  |  | Interactivo (Line-Interactive)
UPS, FASE, AUR-650-LCD-USB UPS INTERACTIVO C/USB Y DISPLAY LCD-AUR-III SERIES 650 VA PARA USO ELECTRICO UPS 9E62-43174HX1 METAL | UPS Sistema Completo | TRUE | FASE |  |  | Interactivo (Line-Interactive)
UPS, FASE, AUR-1000-LCD-USB UPS INTERACTIVO C/USB Y DISPLAY LCD-AUR-III SERIES 1000 VA PARA USO ELECTRICO UPS 9E66-63081HX1 METAL | UPS Sistema Completo | TRUE | FASE |  |  | Interactivo (Line-Interactive)
UPS, FASE, AUR-1200-LCD-USB UPS INTERACTIVO C/USB Y DISPLAY LCD-AUR-III SERIES 1200 VA PARA USO ELECTRICO UPS 9E66-63081HX2 METAL | UPS Sistema Completo | TRUE | FASE |  |  | Interactivo (Line-Interactive)
UPS, FASE, AUR-1500-LCD-USB UPS INTERACTIVO C/USB Y DISPLAY LCD-AUR-III SERIES 1500 VA PARA USO ELECTRICO UPS 9E66-73020HX1 METAL | UPS Sistema Completo | TRUE | FASE |  |  | Interactivo (Line-Interactive)
UPS, APC, BR1600MI COMERCIAL CAJA BR1600MI - UPS INTERACTIVO 1600VA/960WATTS 8 TOMAS IEC | UPS Sistema Completo | TRUE | APC |  |  | Interactivo (Line-Interactive) |  | 960
UPS INTERACTIVO, FASE, AUR-650-LCD-USB UPS INTERACTIVO C/USB Y DISPLAY LCD-AUR-III SERIES 650 VA PARA USO ELECTRICO CODIGO: 9E62-43174HX1 METAL | UPS Sistema Completo | TRUE | FASE |  |  | Interactivo (Line-Interactive)
UPS INTERACTIVO, FASE, AUR-1000-LCD-USB UPS INTERACTIVO C/USB Y DISPLAY LCD-AUR-III SERIES 1000 VA PARA USO ELECTRICO CODIGO: 9E66-63081HX1 METAL | UPS Sistema Completo | TRUE | FASE |  |  | Interactivo (Line-Interactive)
UPS INTERACTIVO, FASE, AUR-1200-LCD-USB UPS INTERACTIVO C/USB Y DISPLAY LCD-AUR-III SERIES 1200 VA PARA USO ELECTRICO CODIGO: 9E66-63081HX2 METAL | UPS Sistema Completo | TRUE | FASE |  |  | Interactivo (Line-Interactive)
UPS INTERACTIVO, FASE, AUR-1500-LCD-USB UPS INTERACTIVO C/USB Y DISPLAY LCD-AUR-III SERIES 1500 VA PARA USO ELECTRICO CODIGO: 9E66-73020HX1 METAL | UPS Sistema Completo | TRUE | FASE |  |  | Interactivo (Line-Interactive)
UPS INTERACTIVO, FASE, AUR-2200-LCD-USB UPS INTERACTIVO C/USB Y DISPLAY LCD-AUR-III SERIES 2200 VA PARA USO ELECTRICO CODIGO: 9E66-83052HX1 METAL | UPS Sistema Completo | TRUE | FASE |  |  | Interactivo (Line-Interactive)
UPS, APC - SCHNEIDER ELECTRIC, SMV1000I-MS COMERCIAL CAJA SMV1000I-MS - UPS EASY INTERACTIVO 1000VA | UPS Sistema Completo | TRUE | APC |  |  | Interactivo (Line-Interactive)
UPS, APC - SCHNEIDER ELECTRIC, SMT2200RMI2U BATERIA DE RESERVA Y PROTECCION CONTRA SOBRECARGAS COMERCIAL CAJA SMV1500AI-MS - APC EASY UPS LINE-INTERACTIVE SMV 1500VA 230V | Batería / Banco de Baterías | FALSE | APC |  |  | Interactivo (Line-Interactive)
UPS, APC, SMV2000AI-MS UNIDAD DE PODER ININTERRUMPIDA COMERCIAL CAJA SMV2000AI-MS - UNIDAD DE PODER ININTERRUMPIDA - UPS EASY INTERACTIVO SMV 2000VA | UPS Sistema Completo | TRUE | APC |  |  | Interactivo (Line-Interactive)
FUENTE DE ALIMENTACIÓN APC SMART-UPS, APC, SMT1500I-CH SMT1500I-CH, SUMINISTRO DE ENERGÍA APC SMART-UPS, LINE INTERACTIVE, 1500VA, 1000W COMPONENTES ELECTRÓNICOS,CREDITO A 60 DIAS DE LA FECHA DE FACTURA | UPS Sistema Completo | TRUE | APC |  |  | Interactivo (Line-Interactive) |  | 1000
UPS ON-LINE, FASE, AUR-650-LCD-USB UPS ON-LINE USO ELECTRICO UPS INTERACTIVO C/ USB Y DISPLAY LCD -AUR-III SERIES 650 VA METAL | UPS Sistema Completo | TRUE | FASE |  |  | Interactivo (Line-Interactive)
UPS ON-LINE, FASE, AUR-1000-LCD-USB UPS ON-LINE USO ELECTRICO UPS INTERACTIVO C/ USB Y DISPLAY LCD -AUR-III SERIES 1000 VA METAL | UPS Sistema Completo | TRUE | FASE |  |  | Interactivo (Line-Interactive)
UPS ON-LINE, FASE, AUR-1200-LCD-USB UPS ON-LINE USO ELECTRICO UPS INTERACTIVO C/ USB Y DISPLAY LCD -AUR-III SERIES 1200 VA METAL | UPS Sistema Completo | TRUE | FASE |  |  | Interactivo (Line-Interactive)
UPS ON-LINE, FASE, AUR-1500-LCD-USB UPS ON-LINE USO ELECTRICO UPS INTERACTIVO C/ USB Y DISPLAY LCD -AUR-III SERIES 1500 VA METAL | UPS Sistema Completo | TRUE | FASE |  |  | Interactivo (Line-Interactive)
UPS, CENTRALION, BLAZER VISTA S 1000 220V 60Hz, 1000VA LINE INTERACTIVE UPS 1000VA/600W . | UPS Sistema Completo | TRUE | CENTRALION |  |  | Interactivo (Line-Interactive) |  | 600
UPS - UNIDADES DE ALIMENTACIÓN ESTABILIZADA, SMARTBITT, SBNB1002 UPS - UNIDADES DE ALIMENTACIÓN ESTABILIZADA OFICIO N° 6145-2024-MTC/27.02 SMARTBITT INTERACTIVE UPS 1000VA 220VSMARTBITT UPS 1000VA/500W 4 UNIVERSAL OUTLETS 220V | UPS Sistema Completo | TRUE | SMARTBITT |  |  | Interactivo (Line-Interactive) |  | 500
UNIDAD DE ALIMENTACION ESTABILIZADA UPS, VERTIV, S/M UNIDAD DE ALIMENTACION ESTABILIZADA UPS, INTERACTIVO LIEBERT PSL 220V DE SISTEMA DE ALIMENTACIÓN Y ESTABILIZACIÓN DE ENERGÍA/PROTEGE LOS EQUIPOS SERVIDORES, REDES LIEBERT PSL 2000VA/1200W 220V NEMA PSL2000-220N ,CREDITO 90 DIAS DESDE LA EMISION DE FACTURA | UPS Sistema Completo | TRUE | LIEBERT |  |  | Interactivo (Line-Interactive) |  | 1200
UPS, APC, BR1600MI COMERCIAL CAJA BR1600MI - UPS INTERACTIVO 1600VA/960WATTS 8 TOMAS IEC, Crédito a partir de la fecha de fa | UPS Sistema Completo | TRUE | APC |  |  | Interactivo (Line-Interactive) |  | 960
MODULO UPS , MARSRIVA , S/M CAPACIDAD: 1000VA VERSION LED SIN USB MODULO UPS UPS SMART LINE- INTERACTIVE UPS, LED VERSION, W/O USB PLASTICO/METAL | UPS Sistema Completo | TRUE | MARSRIVA |  |  | Interactivo (Line-Interactive)
MODULO UPS, MARSRIVA, S/M CAPACIDAD: 1500VA VERSION LED SIN USB MODULO UPS UPS SMART LINE- INTERACTIVE UPS, LED VERSION, W/O USB PLASTICO/METAL | UPS Sistema Completo | TRUE | MARSRIVA |  |  | Interactivo (Line-Interactive)
UPS INTERACTIVO, KAISE, KUKS M6-PE WITHOUT ANY COMMUNICATION PORTS, 4PCS NEMA OUTPUT SOCKETS NEMA 5-15R. UPS-SISTEMA DE ALMACENAMIENTO INTERRUMPIDO UPS INTERACTIVE 600VA, 220VAC, 60HZ, WITH PANEL LCD BLUE AND 1PCS INTERNAL BATTERY 12V7AH, MICRO 600 | Batería / Banco de Baterías | FALSE | KAISE |  |  | Interactivo (Line-Interactive)
UPS INTERACTIVO, KAISE, KUKS M8-PE WITHOUT ANY COMMUNICATION PORTS, 4PCS NEMA OUTPUT SOCKETS NEMA 5-15R. UPS-SISTEMA DE ALMACENAMIENTO INTERRUMPIDO UPS INTERACTIVE 800VA, 220VAC, 60HZ, WITH PANEL LCD BLUE AND 1PCS INTERNAL BATTERY 12V9AH, MICRO 800 | Batería / Banco de Baterías | FALSE | KAISE |  |  | Interactivo (Line-Interactive)
UPS INTERACTIVO, KAISE, KUKS M6-PE 4PCS NEMA OUTPUT SOCKETS NEMA 5-15R. UPS-SISTEMA DE ALMACENAMIENTO INTERRUMPIDO UPS INTERACTIVE 600VA, 220VAC, 60HZ, WITH PANEL LCD BLUE AND 1PCS INTERNAL BATTERY 12V7AH, | Batería / Banco de Baterías | FALSE | KAISE |  |  | Interactivo (Line-Interactive)
UPS INTERACTIVO, KAISE, KUKS M8-PE 4PCS NEMA OUTPUT SOCKETS NEMA 5-15R UPS-SISTEMA DE ALMACENAMIENTO INTERRUMPIDO UPS INTERACTIVE 800VA, 220VAC, 60HZ, WITH PANEL LCD BLUE AND 1PCS INTERNAL BATTERY 12V9AH, | Batería / Banco de Baterías | FALSE | KAISE |  |  | Interactivo (Line-Interactive)
UPS - UNIDADES DE ALIMENTACIÓN ESTABILIZADA, SMARTBITT, SBNB1002 UPS - UNIDADES DE ALIMENTACIÓN ESTABILIZADA Smartbitt Interactive UPS 1000VA 220V CREDITO A 60 DIAS DE INV. | UPS Sistema Completo | TRUE | SMARTBITT |  |  | Interactivo (Line-Interactive)
UPS INTERACTIVO, KAISE, KUKS M6-PE CON PANEL LCD AZUL, BATERIA INTERNA 12V7AH SIN PUERTOS DE COMUNICACION 4 TOMAS DE SALIDA NEMA 5-15R- Interactive UPS Micro 600 UPS Interactive 600VA, 220VAC, 60Hz UPS-SISTEMA DE ALIMENTACION ININTERRUMPIDO | Batería / Banco de Baterías | FALSE | KAISE |  |  | Interactivo (Line-Interactive)
UPS INTERACTIVO, KAISE, KUKS M8-PE CON PANEL LCD AZUL, BATERIA INTERNA 12V9AH, SIN PUERTOS DE COMUNICACION 4 TOMAS DE SALIDA NEMA 5-15R-Interactive UPS Micro 800 UPS Interactive 800VA, 220VAC, 60Hz, UPS-SISTEMA DE ALIMENTACION ININTERRUMPIDO | Batería / Banco de Baterías | FALSE | KAISE |  |  | Interactivo (Line-Interactive)
SISTEMA DE ALIMENTACION INTERRUMPIDA, PLUG & POWER, AUR-1000-LCD-USB UPS PARA USO ELECTRICO UPS INTERACTIVO C/USB Y DISPLAY LCD-AUR-III SERIES 1000 VA METAL,FORMA DE PAGO: CREDITO A 60 DIAS DE LA FECHA DE FACTURA | UPS Sistema Completo | TRUE | PLUG & POWER |  |  | Interactivo (Line-Interactive)
SISTEMA DE ALIMENTACION INTERRUMPIDA, PLUG & POWER, AUR-1500-LCD-USB UPS PARA USO ELECTRICO UPS INTERACTIVO C/USB Y DISPLAY LCD-AUR-III SERIES 1500 VA METAL | UPS Sistema Completo | TRUE | PLUG & POWER |  |  | Interactivo (Line-Interactive)
SISTEMA DE ALIMENTACION INTERRUMPIDA, PLUG & POWER, AUR-650-LCD-USB UPS PARA USO ELECTRICO UPS INTERACTIVO C/USB Y DISPLAY LCD-AUR-III SERIES 650 VA METAL | UPS Sistema Completo | TRUE | PLUG & POWER |  |  | Interactivo (Line-Interactive)
UPS, APC, BR1600MI COMERCIAL CAJA BR1600MI - UPS INTERACTIVO 1600VA/960WATTS 8 TOMAS IEC | UPS Sistema Completo | TRUE | APC |  |  | Interactivo (Line-Interactive) |  | 960
UPS, APC, BR1600MI COMERCIAL CAJA BR1600MI - UPS INTERACTIVO 1600VA/960WATTS 8 TOMAS IEC | UPS Sistema Completo | TRUE | APC |  |  | Interactivo (Line-Interactive) |  | 960
UPS, APC, BR1600MI COMERCIAL CAJA BR1600MI - UPS INTERACTIVO 1600VA/960WATTS 8 TOMAS IEC | UPS Sistema Completo | TRUE | APC |  |  | Interactivo (Line-Interactive) |  | 960
SISTEMA DE ALIMENTACION INTERRUMPIDA, PLUG & POWER, AUR-650-LCD-USB UPS PARA USO ELECTRICO UPS INTERACTIVO C/USB Y DISPLAY LCD-AUR-IIISERIES 650 VA METAL,FORMA DE PAGO: CREDITO A 60 DIAS A PARTIR DE LA FECHA DE FACTURA | UPS Sistema Completo | TRUE | PLUG & POWER |  |  | Interactivo (Line-Interactive)
SISTEMA DE ALIMENTACION INTERRUMPIDA, PLUG & POWER, AUR-1500-LCD-USB UPS PARA USO ELECTRICO UPS INTERACTIVO C/USB Y DISPLAY LCD-AUR-IIISERIES1500 VA METAL | UPS Sistema Completo | TRUE | PLUG & POWER |  |  | Interactivo (Line-Interactive)
SISTEMA DE ALIMENTACION INTERRUMPIDA, PLUG & POWER, AUR-1500-LCD-USB UPS PARA USO ELECTRICO UPS INTERACTIVO C/USB Y DISPLAY LCD-AUR-IIISERIES 1500 VA METAL,FORMA DE PAGO: CREDITO A 60 DIAS A PARTIR DE LA FECHA DE FACTURA | UPS Sistema Completo | TRUE | PLUG & POWER |  |  | Interactivo (Line-Interactive)
SISTEMA DE ALIMENTACION INTERRUMPIDA, PLUG & POWER, AUR-1000-LCD-USB UPS PARA USO ELECTRICO UPS INTERACTIVO C/USB Y DISPLAY LCD-AUR-IIISERIES1000VA METAL | UPS Sistema Completo | TRUE | PLUG & POWER |  |  | Interactivo (Line-Interactive)
UPS INTERACTIVO, KAISE, KUKS M8-PE UPS-SISTEMA DE ALIMENTACION ININTERRUMPIDO WITH PANEL LCD BLUE AND 1PCS INTERNAL BATTERY 12V9AH, WITHOUT ANY COMMUNICATION PORTS, 4PC UPS INTERACTIVE 800VA, 220VAC, 60HZ, | Batería / Banco de Baterías | FALSE | KAISE |  |  | Interactivo (Line-Interactive)
UPS INTERACTIVO, KAISE, KUKS M6-PE UPS-SISTEMA DE ALIMENTACION ININTERRUMPIDO WITH PANEL LCD BLUE AND 1PCS INTERNAL BATTERY 12V7AH,WITHOUT ANY COMMUNICATION PORTS, 4PCS UPS INTERACTIVE 600VA, 220VAC, 60HZ PAGO A CREDITO 90 DIAS DESDE FECHA DE FACTURA | Batería / Banco de Baterías | FALSE | KAISE |  |  | Interactivo (Line-Interactive)
UPS, Eaton, 5SC750i Line lnteractive COD. 02800715 Forma parte del sistema radiográfico y de fluoroscopia UPS EATON 5SC750i LINE INTERACTIVE MERCANCIA EN GARANTIA | UPS Sistema Completo | TRUE | EATON |  |  | Interactivo (Line-Interactive)
UPS,M:SMARTBITT,Mod:SBNB1000USB CODIGO: M12 UPS 1000VA500W 6 CONTACTOS 110V INTERACTIVO REGULADOR DE VOLTAJE (E) | UPS Sistema Completo | TRUE | SMARTBITT |  |  | Interactivo (Line-Interactive)
UPS INTERACTIVO, APC, BR500CI-AS UP879APC50 UPS APC BR500CI-AS INTERACTIVO 500VA 300W 230V 3TOMAS | UPS Sistema Completo | TRUE | APC |  |  | Interactivo (Line-Interactive) |  | 300
UPS, APC - SCHNEIDER ELECTRIC, SMT3000RMI2U BATERIA DE RESERVA Y PROTECCION CONTRA SOBRECARGAS COMERCIAL CAJA SMV3000AI-MS - APC EASY UPS LINE-INTERACTIVE SMV 3000VA 230V | Batería / Banco de Baterías | FALSE | APC |  |  | Interactivo (Line-Interactive)
SISTEMA DE ALIMENTACION INTERRUMPIDA, FASE, AUR-1000-LCD-USB UPS INTERACTIVO C/USB Y DISPLAY LCD-AUR-IIISERIES 1000 VA PARA USO ELECTRICO UPS METAL | UPS Sistema Completo | TRUE | FASE |  |  | Interactivo (Line-Interactive)
SISTEMA DE ALIMENTACION INTERRUMPIDA, FASE, AUR-1000-LCD-USB UPS INTERACTIVO C/USB Y DISPLAY LCD-AUR-IIISERIES 1000 VA PARA USO ELECTRICO UPS METAL | UPS Sistema Completo | TRUE | FASE |  |  | Interactivo (Line-Interactive)
SISTEMA DE ALIMENTACION INTERRUMPIDA, FASE, AUR-1500-LCD-USB UPS INTERACTIVO C/USB Y DISPLAY LCD-AUR-IIISERIES 1500 VA PARA USO ELECTRICO UPS METAL | UPS Sistema Completo | TRUE | FASE |  |  | Interactivo (Line-Interactive)
SISTEMA DE ALIMENTACION INTERRUMPIDA, PLUG & POWER, AUR-1000-LCD-USB UPS INTERACTIVO C/USB Y DISPLAY LCD-AUR-IIISERIES 1000 VA PARA USO ELECTRICO UPS METAL | UPS Sistema Completo | TRUE | PLUG & POWER |  |  | Interactivo (Line-Interactive)
SISTEMA DE ALIMENTACION INTERRUMPIDA, PLUG & POWER, AUR-1000-LCD-USB UPS INTERACTIVO C/USB Y DISPLAY LCD-AUR-IIISERIES 1000 VA PARA USO ELECTRICO UPS METAL | UPS Sistema Completo | TRUE | PLUG & POWER |  |  | Interactivo (Line-Interactive)
UNIDAD DE ALIMENTACION ESTABILIZADA,TRIPP-LITE,S/M, SISTEMA DE ALIMENTACIÓN Y ESTABILIZACIÓN DE ENERGÍA PROTEGE LOS EQUIPOS SERVIDORES, REDES Y TELECOMUNICACIONES CONTRA APAGONES, FLUCTUACIONES UNIDAD ININTERRUMPIBLE DE ENERGIA UPS INTERACTIVO, 8 TOMACORRIENTES C13 (C14) - 230V, 1.5K OMNIVSX1500 | UPS Sistema Completo | TRUE | TRIPP LITE |  |  | Interactivo (Line-Interactive)
UNIDAD DE ALIMENTACION ESTABILIZAD, TRIPP-LITE, S/M PROTEGE LOS EQUIPOS SERVIDORES, REDES Y TELECOMUNICACIONES CONTRA APAGONES, FLUCTUACIONES SISTEMA DE ALIMENTACIÓN Y ESTABILIZACIÓN DE ENERGÍA UNIDAD DE ALIMENTACION ESTABILIZADA ¦ UNIDAD ININTERRUMPIBLE DE ENERGIA UPS INTERACTIVO, T OMNIVSX1500,POP-24-0320-09 | UPS Sistema Completo | TRUE | TRIPP LITE |  |  | Interactivo (Line-Interactive)
UPS, APC, BR1600MI COMERCIAL CAJA BR1600MI - UPS INTERACTIVO 1600VA/960WATTS 8 TOMAS IEC | UPS Sistema Completo | TRUE | APC |  |  | Interactivo (Line-Interactive) |  | 960
UPS, APC - SCHNEIDER ELECTRIC, SMT3000RMI2U BATERIA DE RESERVA Y PROTECCION CONTRA SOBRECARGAS COMERCIAL CAJA SMV3000AI-MS - APC EASY UPS LINE-INTERACTIVE SMV 3000VA 230V | Batería / Banco de Baterías | FALSE | APC |  |  | Interactivo (Line-Interactive)
UPS, APC - SCHNEIDER ELECTRIC, SMT2200RMI2U BATERIA DE RESERVA Y PROTECCION CONTRA SOBRECARGAS COMERCIAL CAJA SMV1500AI-MS - APC EASY UPS LINE-INTERACTIVE SMV 1500VA 230V | Batería / Banco de Baterías | FALSE | APC |  |  | Interactivo (Line-Interactive)
UPS, APC - SCHNEIDER ELECTRIC, SMV1000I-MS COMERCIAL CAJA SMV1000I-MS - UPS EASY INTERACTIVO 1000VA | UPS Sistema Completo | TRUE | APC |  |  | Interactivo (Line-Interactive)
UPS, APC, BR1600MI COMERCIAL CAJA BR1600MI - UPS INTERACTIVO 1600VA/960WATTS 8 TOMAS IEC | UPS Sistema Completo | TRUE | APC |  |  | Interactivo (Line-Interactive) |  | 960
UPS, APC, BR1600MI COMERCIAL CAJA BR1600MI - UPS INTERACTIVO 1600VA/960WATTS 8 TOMAS IEC | UPS Sistema Completo | TRUE | APC |  |  | Interactivo (Line-Interactive) |  | 960
UPS, TRIPP LITE, SMX1500LCD-1500VA MERCANCIA NUEVA PARA LA INDUSTRA INFORMATICA SMX1500LCD-1500VA 900W LINE- INTERACTIVE UPS - 8 C13 | UPS Sistema Completo | TRUE | TRIPP LITE |  |  | Interactivo (Line-Interactive) |  | 900
SISTEMA DE ALIMENTACION INTERRUMPIDA, FASE, AUR-1000-LCD-USB UPS PARA USO ELECTRICO UPS INTERACTIVO C/USB Y DISPLAY LCD-AUR-III SERIES 1200 VA METAL | UPS Sistema Completo | TRUE | FASE |  |  | Interactivo (Line-Interactive)
SISTEMA DE ALIMENTACION INTERRUMPIDA, FASE, AUR-III SERIES 1000 VA UPS PARA USO ELECTRICO UPS INTERACTIVO C/USB Y DISPLAY LCD-AUR-III SERIES 1000 VA METAL,FORMA DE PAGO: CREDITO A 60 DIAS A FECHA DE FACTURA | UPS Sistema Completo | TRUE | FASE |  |  | Interactivo (Line-Interactive)
SISTEMA DE ALIMENTACION INTERRUMPIDA, FASE, AUR-1200-LCD-USB UPS PARA USO ELECTRICO UPS INTERACTIVO C/USB Y DISPLAY LCD-AUR-III SERIES 1000 VA METAL,FORMA DE PAGO: CREDITO A 60 DIAS A FECHA DE FACTURA | UPS Sistema Completo | TRUE | FASE |  |  | Interactivo (Line-Interactive)
SISTEMA DE ALIMENTACIÓN ININTERRUMPIDA (UPS), APC, SMT2200IC APC SMART-UPS SMT2200IC - BATERRY BACK UP ES UN SISTEMA DE ALIMENTACIÓN ININTERRUMPIDA (SAI) DE LA MARCA APC. SE TRATA DE UN DISPOSI UI716APC53 APC SMART-UPS SMT2200IC -BATTERY BACK UP - LINE INTERACTIVE SKU: SMT2200IC | Batería / Banco de Baterías | FALSE | APC |  |  | Interactivo (Line-Interactive)
SISTEMA DE ALIMENTACIÓN ININTERRUMPIDA (UPS), APC, SMT2200IC APC SMART-UPS SMT2200IC - BATERRY BACK UP ES UN SISTEMA DE ALIMENTACIÓN ININTERRUMPIDA (SAI) DE LA MARCA APC. SE TRATA DE UN DISPOSI UI716APC53 APC SMART-UPS SMT2200IC -BATTERY BACK UP - LINE INTERACTIVE SKU: SMT2200IC | Batería / Banco de Baterías | FALSE | APC |  |  | Interactivo (Line-Interactive)
UPS CDP,CDP,LI-504, N.PARTE:LI-504I INTERACTIVO PORTATIL LI-504I 500VA/250W/4SALIDAS/BATERIA LITIO ACCESOSIOS PARA COMPUTO | Batería / Banco de Baterías | FALSE | CDP |  |  | Interactivo (Line-Interactive) |  | 250
UPS CDP,CDP,LI-708, N.PARTE:LI-708 INTERACTIVO PORTATIL LI-708I 700VA/300W/8SALIDAS/BATERIA LITIO ACCESOSIOS PARA COMPUTO | Batería / Banco de Baterías | FALSE | CDP |  |  | Interactivo (Line-Interactive) |  | 300
UPS CDP,CDP,LI-504, N.PARTE:LI-504I INTERACTIVO PORTATIL LI-504I 500VA/250W/4SALIDAS/BATERIA LITIO ACCESOSIOS PARA COMPUTO | Batería / Banco de Baterías | FALSE | CDP |  |  | Interactivo (Line-Interactive) |  | 250
UPS, TRIPP LITE, SMX1500LCD MERCANCIA NUEVA PARA LA INDUSTRA INFORMATICA SMX1500LCD-1500VA 900W LINE- INTERACTIVE UPS - 8 C13 | UPS Sistema Completo | TRUE | TRIPP LITE |  |  | Interactivo (Line-Interactive) |  | 900
UPS, APC - SCHNEIDER ELECTRIC, SMT3000RMI2U BATERIA DE RESERVA Y PROTECCION CONTRA SOBRECARGAS COMERCIAL CAJA SMV3000AI-MS - APC EASY UPS LINE-INTERACTIVE SMV 3000VA 230V | Batería / Banco de Baterías | FALSE | APC |  |  | Interactivo (Line-Interactive)
UPS, APC - SCHNEIDER ELECTRIC, SMT2200RMI2U BATERIA DE RESERVA Y PROTECCION CONTRA SOBRECARGAS COMERCIAL CAJA SMV1500AI-MS - APC EASY UPS LINE-INTERACTIVE SMV 1500VA 230V | Batería / Banco de Baterías | FALSE | APC |  |  | Interactivo (Line-Interactive)
UPS, APC, SMV2000AI-MS UNIDAD DE PODER ININTERRUMPIDA COMERCIAL CAJA SMV2000AI-MS - UNIDAD DE PODER ININTERRUMPIDA - UPS EASY INTERACTIVO SMV 2000VA | UPS Sistema Completo | TRUE | APC |  |  | Interactivo (Line-Interactive)
UPS, APC, BR1600MI COMERCIAL CAJA BR1600MI - UPS INTERACTIVO 1600VA/960WATTS 8 TOMAS IEC | UPS Sistema Completo | TRUE | APC |  |  | Interactivo (Line-Interactive) |  | 960
SISTEMA DE ALIMENTACION INTERRUMPIDA, PLUG & POWER, AUR-1200-LCD-USB UPS PARA USO ELECTRICO UPS INTERACTIVO C/USB Y DISPLAY LCD-AUR-III SERIES 1200 VA METAL,2DO PAGO: T953641000-INTERBANK | UPS Sistema Completo | TRUE | PLUG & POWER |  |  | Interactivo (Line-Interactive)
SISTEMA DE ALIMENTACION INTERRUMPIDA, PLUG & POWER, AUR-1200-LCD-USB UPS PARA USO ELECTRICO UPS INTERACTIVO C/USB Y DISPLAY LCD-AUR-III SERIES 1200 VA METAL | UPS Sistema Completo | TRUE | PLUG & POWER |  |  | Interactivo (Line-Interactive)
UPS INTERACTIVO, FORZA, NT-512U UPS INTERACTIVO 500VA MODELO NT-512U FORZA 250W 220V 6 TOMAS UI150FOR35 FORZA HT-512U UPS 500VA/250W 220V 6-NEMA RJ11 45 - HT-512U | UPS Sistema Completo | TRUE | FORZA |  |  | Interactivo (Line-Interactive) |  | 250
UPS INTERACTIVO, FORZA, NT-752U UPS INTERACTIVO 750VA MODELO NT-752U FORZA 375W 220V 6 TOMAS UI150FOR38 FORZA HT-757U UPS 750VA/375W 220V 6-NEMA RJ11 45 - HT-757U | UPS Sistema Completo | TRUE | FORZA |  |  | Interactivo (Line-Interactive) |  | 375
UPS INTERACTIVO, FORZA, NT-1012U UPS INTERACTIVO 1000VA MODELO NT-1012U FORZA 500W 220V 6 TOMAS UI150FOR41 FORZA HT-1012U UPS 1000VA/500W 220V 6-NEMA RJ11 - HT-1012U | UPS Sistema Completo | TRUE | FORZA |  |  | Interactivo (Line-Interactive) |  | 500
UPS INTERACTIVO, FORZA, FX-2200LCD-U UPS INTERACTIVO 2200VA FX-2200LCD-U FORZA 1200W 8 OUT 220V UP331FOR02 FORZA FX-2200LCD-L 2200VA/1200W 8 OUT 220 - FX-2200LCD-L | UPS Sistema Completo | TRUE | FORZA |  |  | Interactivo (Line-Interactive) |  | 1200
UPS INTERACTIVO, FORZA, HT-752LCD UPS INTERACTIVO 750VA HT-752LCD FORZA, 450W, 10 TOMAS UNIV, 2 USB UI150FOR45 FORZA HT-2150C UPS 750VA/450W 220V 10-UNIV NEMA - HT-2150C | UPS Sistema Completo | TRUE | FORZA |  |  | Interactivo (Line-Interactive) |  | 450
SISTEMA DE ALIMENTACION INTERRUMPIDA, IEDA POWER SAFE, IPS-1050-LED CODIGO: 9E62-63009HX1 UPS INTERACTIVO 220 VAC - LED - IEDA P/S SERIES 1050 VA | UPS Sistema Completo | TRUE | EATON |  |  | Interactivo (Line-Interactive)
SISTEMA DE ALIMENTACION INTERRUMPIDA, IEDA POWER SAFE, IPS-1500-LED CODIGO: 9E66-73018HX1 UPS INTERACTIVO 220 VAC - LED - IEDA P/S SERIES 1500 VA | UPS Sistema Completo | TRUE | EATON |  |  | Interactivo (Line-Interactive)
SISTEMA DE ALIMENTACION INTERRUMPIDA, IEDA POWER SAFE, IPS-2200-LED CODIGO: 9E66-83050HX1 UPS INTERACTIVO 220 VAC - LED - IEDA P/S SERIES 2200 VA | UPS Sistema Completo | TRUE | EATON |  |  | Interactivo (Line-Interactive)
SISTEMA DE ALIMENTACION INTERRUMPIDA, IEDA POWER SAFE, IPS-650-LED CODIGO: 9E62-43120HX1 UPS INTERACTIVO 220 VAC - LED - IEDA P/S SERIES 650 VA | UPS Sistema Completo | TRUE | EATON |  |  | Interactivo (Line-Interactive)
SISTEMA DE ALIMENTACION INTERRUMPIDA, IEDA POWER SAFE, IPS-1200-LED CODIGO: 9E66-63079HX1 UPS INTERACTIVO 220 VAC - LED - IEDA P/S SERIES 1200 VA | UPS Sistema Completo | TRUE | EATON |  |  | Interactivo (Line-Interactive)
SISTEMA DE ALIMENTACION INTERRUMPIDA, FASE, PBOX-650 220VAC - 08 SALIDAS UNIVERSALES EN PANEL SUPERIOR CODIGO: 9C82-43002HX1 UPS INTERACTIVO POWER BOX - 650 VA | UPS Sistema Completo | TRUE | FASE |  |  | Interactivo (Line-Interactive)
SISTEMA DE ALIMENTACION INTERRUMPIDA, IEDA POWER SAFE, IPS-850-LED CODIGO: 9E62-53024HX1 UPS INTERACTIVO 220 VAC - LED - IEDA P/S SERIES 850 VA | UPS Sistema Completo | TRUE | EATON |  |  | Interactivo (Line-Interactive)
UPS, APC - SCHNEIDER ELECTRIC, SMT3000RMI2U BATERIA DE RESERVA Y PROTECCION CONTRA SOBRECARGAS COMERCIAL CAJA SMV3000AI-MS - APC EASY UPS LINE-INTERACTIVE SMV 3000VA 230V | Batería / Banco de Baterías | FALSE | APC |  |  | Interactivo (Line-Interactive)
UPS, TRIPPLITE, S/M MERCANCIA NUEVA PARA LA INDUSTRA INFORMATICA SMX1500LCD-1500VA 900W LINE- INTERACTIVE UPS - 8 C13 | UPS Sistema Completo | TRUE | TRIPP LITE |  |  | Interactivo (Line-Interactive) |  | 900
UPS INTERACTIVO DE LÍNEA 1000VA/600W, CENTRALION, BLAZER VISTA S 1000 W/RJ-11/45, W/PUERTO USB + CABLE + CD, COLOR NEGRO 220V/60HZ, CABLE DE ALIMENTACIÓN DE ENTRADA DE EE. UU PANTALLA LCD, 8 * SALIDAS NEMA (6 * RESPALDO, 2 * SUPRESOR), FUNCIÓN W / AVR UPS INTERACTIVO DE LÍNEA 1000VA/600W CON BATERÍA CSB DE 12 V / 7 AH * 2 PIEZAS, | UPS Sistema Completo | TRUE | CENTRALION |  |  | Interactivo (Line-Interactive) |  | 600
UPS INTERACTIVO DE LÍNEA 1500VA/900W, CENTRALION, BLAZER VISTA S 1500 220V/60HZ, CABLE DE ALIMENTACIÓN DE ENTRADA DE EE. UU., W/RJ-11/45, W/PUERTO USB + CABLE + PANTALLA LCD, 8 * TOMACORRIENTES NEMA (6 * RESPALDO, 2 * SUPRESOR), FUNCIÓN W / AVR UPS INTERACTIVO DE LÍNEA 1500VA/900W BATERÍA CON 12 V / 9 AH * 2 PIEZAS | UPS Sistema Completo | TRUE | CENTRALION |  |  | Interactivo (Line-Interactive) |  | 900
UPS INTERACTIVO DE LÍNEA 2000VA/1200W, CENTRALION, BLAZER VISTA S 2000 W/PUERTO USB + CABLE + CD, COLOR NEGRO 220V/60HZ, CABLE DE ALIMENTACIÓN DE ENTRADA DE EE. UU., W/RJ-11/45 NEMA (6 * RESPALDO, 2 * SUPRESOR), FUNCIÓN W / AVR UPS INTERACTIVO DE LÍNEA 2000VA/1200W BATERÍA CON 12 V / 9 AH * 2 PIEZAS, PANTALLA LCD, 8 | UPS Sistema Completo | TRUE | CENTRALION |  |  | Interactivo (Line-Interactive) |  | 1200
UPS, TRIPPLITE, SMX1500LCD-1500VA MERCANCIA NUEVA PARA LA INDUSTRA INFORMATICA SMX1500LCD-1500VA 900W LINE- INTERACTIVE UPS - 8 C13 | UPS Sistema Completo | TRUE | TRIPP LITE |  |  | Interactivo (Line-Interactive) |  | 900
SISTEMA DE ALIMENTACION INTERRUMPIDA, FASE, PBOX-850 220VAC - 08 SALIDAS UNIVERSALES EN PANEL SUPERIOR CODIGO: 9C82-53002HX1 UPS INTERACTIVO POWER BOX - 850 VA | UPS Sistema Completo | TRUE | FASE |  |  | Interactivo (Line-Interactive)
UPS INTERACTIVO DE LÍNEA ULTRACOMPACTO 750VA / 450W, 230 V, 230 V, 3 MIN, EATON TRIPP LITE AVRX750U-AVR UPS INTERACTIVO DE LÍNEA ULTRACOMPACTO 750VA / 450W, 230 V, 230 V, 3 MIN DIFERIDO A 60 DIAS DESDE FECHA DE FACTURA | UPS Sistema Completo | TRUE | EATON |  |  | Interactivo (Line-Interactive) |  | 450
UPS INTERACTIVO, WEIDMÜLLER, 1370040010 1370040010 RESPALDO DE ENERGIA Y RECTIFICACION DE SEÑAL UPS LINE-INTERACTIVE - CP DC UPS 24V 40A CARCASA METALICA/ CIRCUITO ELECTRONICO/ | UPS Sistema Completo | TRUE | Marca Generica |  |  | Interactivo (Line-Interactive)
UPS, APC - SCHNEIDER ELECTRIC, SMT3000RMI2U BATERIA DE RESERVA Y PROTECCION CONTRA SOBRECARGAS COMERCIAL CAJA SMV3000AI-MS - APC EASY UPS LINE-INTERACTIVE SMV 3000VA 230V | Batería / Banco de Baterías | FALSE | APC |  |  | Interactivo (Line-Interactive)
UPS, APC, BR1600MI COMERCIAL CAJA BR1600MI - UPS INTERACTIVO 1600VA/960WATTS 8 TOMAS IEC | UPS Sistema Completo | TRUE | APC |  |  | Interactivo (Line-Interactive) |  | 960
UPS, APC, BR1600MI COMERCIAL CAJA BR1600MI - UPS INTERACTIVO 1600VA/960WATTS 8 TOMAS IEC | UPS Sistema Completo | TRUE | APC |  |  | Interactivo (Line-Interactive) |  | 960
UPS, APC, BR1600MI COMERCIAL CAJA BR1600MI - UPS INTERACTIVO 1600VA/960WATTS 8 TOMAS IEC | UPS Sistema Completo | TRUE | APC |  |  | Interactivo (Line-Interactive) |  | 960
Ups Cdp R-smart 1210i 1200va / 720w,CDP,R-SMART1210I, UPS 1220V 1200va Retail Line interactive UPS w/s Ups Cdp R-smart 1210i 1200va / 720w / 10 Salidas / 5 Port Usb-a / 1 Port Usb-c Black (r-s R-SMART1210I | UPS Sistema Completo | TRUE | CDP |  |  | Interactivo (Line-Interactive) |  | 720
Ups Cdp R-smart 1510i 1500va / 900w,CDP,R-SMART1510I, 220V 1500va Retail Line interactive UPS w/soft. 10 Ups Cdp R-smart 1510i 1500va / 900w / 10 Salidas / 5 Port Usb-a / 1 Port Usb-c Black (r- R-SMART1510I | UPS Sistema Completo | TRUE | CDP |  |  | Interactivo (Line-Interactive) |  | 900
Ups Cdp R-smart 2010i 2000va / 1200,CDP,R-SMART2010I, 220V 2000va Retail Line interactive UPS w/soft. 10 Ups Cdp R-smart 2010i 2000va / 1200w / 10 Salidas / 5 Port Usb-a / 1 Port Usb-c Black (r-s R-SMART2010I | UPS Sistema Completo | TRUE | CDP |  |  | Interactivo (Line-Interactive) |  | 1200
Ups Cdp R-upr1008i 1000va/500w 8 Sa,CDP,R-UPR1008I, Line Interactive UPS 410W Input/Output: 220V/60H Ups Cdp R-upr1008i 1000va/500w 8 Salidas / 5 Port Usb / 1 Tipo C / Autonomia 40 Min Black R-UPR1008I | UPS Sistema Completo | TRUE | CDP |  |  | Interactivo (Line-Interactive) |  | 500
Ups Cdp R-smart751i 750va/375w Auto,CDP,R-SMART751I, 220V 750va Retail Line interactive PS w/soft. 10 Un Ups Cdp R-smart751i 750va/375w Autonomia 20min 10 Salidas / 5 Port Usb-a / 1 Port Usb-c Bl R-SMART751I | UPS Sistema Completo | TRUE | CDP |  |  | Interactivo (Line-Interactive) |  | 375
Ups Cdp R-smart 1010i 1000va / 500w,CDP,R-SMART1010I, 220V 1000va Retail Line interactive UPS w/soft. 10 Ups Cdp R-smart 1010i 1000va / 500w Autonomía 30min 10 Salidas/5 Port Usb-a/1 Port Usb-c B R-SMART1010I | UPS Sistema Completo | TRUE | CDP |  |  | Interactivo (Line-Interactive) |  | 500
UNIDAD DE ALIMENTACION ESTABILIZADA, NCR, 8770304459 UNIDAD DE ALIMENTACION ESTABILIZADA REPUESTOS Y ACCESORIOS PARA CAJAS REGISTRADORAS O POS UPS-EATON 3S STANDBY 550VA/330W 230V INTERNATIONAL N° PARTE: 8770304459 | UPS Sistema Completo | TRUE | EATON |  |  | Off-Line / Standby |  | 330
UPS AC RIEL, APPLETON, SDU850B OFFLINE UPS 850VA 120V DIN B-SERIES USO: PARA LA INDUSTRIA ELECTRICA UPS AC RIEL DIN, POTENCIA 850VA/510W, ENTRADA/SALIDA: 120VAC, 50/60HZ | Kit de Rieles / Montaje | FALSE | APPLE |  |  | Off-Line / Standby |  | 510
UNIDAD DE ALIMENTACION ESTABILIZADA, NCR, 8770304459 UNIDAD DE ALIMENTACION ESTABILIZADA REPUESTOS Y ACCESORIOS PARA CAJAS REGISTRADORAS O POS UPS-EATON 3S STANDBY 550VA/330W 230V INTERNATIONAL N° PARTE: 8770304459/CREDITO 90 DIAS CARGA RECIBIDA POR NCR | UPS Sistema Completo | TRUE | EATON |  |  | Off-Line / Standby |  | 330
FUENTE DE ALIMENTACION, EMERSON, S/M DE ALUMINIO USO CARGADOR OFFLINE UPS 850VA 230V DIN B-ERIES SDU850B5 | UPS Sistema Completo | TRUE | APPLE |  |  | Off-Line / Standby
FUENTE DE ALIMENTACION, APPLETON, SDU850B DE ALUMINIO USO ELECTRICO FUENTE DE ALIMENTACION DE LA UNIDAD OFFLINE UPS 850VA 120V DIN B-SERIES | UPS Sistema Completo | TRUE | APPLE |  |  | Off-Line / Standby
FUENTE DE ALIMENTACION,EMERSON,SDU500B5, SDU500B5 OFFLINE UPS 500VA 230V DIN B-SERIES FUENTE DE ALIMENTACION ININTERRUMPIDA | UPS Sistema Completo | TRUE | Marca Generica |  |  | Off-Line / Standby
FUENTE DE ALIMENTACION,EMERSON,SDU850B5, SDU850B5 OFFLINE UPS 850VA 230V DIN B-SERIES FUENTE DE ALIMENTACION ININTERRUMPIDA | UPS Sistema Completo | TRUE | Marca Generica |  |  | Off-Line / Standby
UNIDAD DE ALIMENTACION ESTABILIZADA, NCR, 8770304459 UNIDAD DE ALIMENTACION ESTABILIZADA UPS-EATON 3S STANDBY 550VA/330W 230V INTERNATIONAL N° PARTE: 8770304459 | UPS Sistema Completo | TRUE | EATON |  |  | Off-Line / Standby |  | 330
UNIDAD DE ALIMENTACION ESTABILIZADA, NCR, 8770304459 UNIDAD DE ALIMENTACION ESTABILIZADA UPS-EATON 3S STANDBY 550VA/330W 230V INTERNATIONAL N° PARTE: 8770304459 | UPS Sistema Completo | TRUE | EATON |  |  | Off-Line / Standby |  | 330
UNIDAD DE ALIMENTACION, NCR, 8770304459 UNIDAD DE ALIMENTACION ESTABILIZADA UPS-EATON 3S STANDBY 550VA/330W 230V INTERNATIONAL N° Parte: 8770304459 / CREDITO 90 DIAS DESDE RECEPCION DE CARGA EN DESTINO | UPS Sistema Completo | TRUE | EATON |  |  | Off-Line / Standby |  | 330
UPS,TRIPPLITE,SUINT1500LCD2U, SUINT1500LCD2U CON ACCESORIOS UPS ONLINE RACK 1.5K/1.35K LCD | UPS Sistema Completo | TRUE | TRIPP LITE |  | Rack | On-Line Doble Conversión
APC SMART - UPS, APC, SRT6KXLI MPN: SRT6KXLI / UI714APC59 CONECTORES DE SALIDA APC UPS 6000VA SRT6KXLI ON LINE OPCION RACK | UPS Sistema Completo | TRUE | APC |  | Rack | On-Line Doble Conversión
APC SMART-UPS, APC, SRT6KXLI UI714APC59 APC UPS 6000VA SRT6KX61 ON LINE OPCION RACK | UPS Sistema Completo | TRUE | APC |  | Rack | On-Line Doble Conversión
APC SMART - UPS, APC, SRT6KXLI MPN: SRT6KXLI / UI714APC59 CONECTORES DE SALIDA APC UPS 6000VA SRT6KXLI ON LINE OPCION RACK | UPS Sistema Completo | TRUE | APC |  | Rack | On-Line Doble Conversión
UPS, CENTRALION, TITAN ONE 3K RT SERIES: 83122201100596 AL 83122201100605 USO: UPS - 220V 60HZ, 3000VA ON LINE UPS, RT 3K, 3000W, ONLINE UPS RACK/TOWER (2U*1) - | UPS Sistema Completo | TRUE | CENTRALION |  | Rack / Torre (RT) | On-Line Doble Conversión |  | 3000
UPS VERTIV GXTRT-3000IRT2UXL UPS COMERCIAL CAJA GXTRT-3000IRT2UXL - LIEBERT GXT-RT+ ONLINE UPS 3000VA/2700W 230V, (6) | UPS Sistema Completo | TRUE | LIEBERT |  | Rack / Torre (RT) | On-Line Doble Conversión |  | 2700
UNIDAD DE ALIMENTACION ESTABILIZADA UPS, ONLINE DE 1000VA,230V, MONOFÁSICO, DOBLE CONVERS, SISTEMA DE ALIMENTACIÓN Y ESTABILIZACIÓN DE ENERGÍA PROTEGE LOS EQUIPOS SERVIDORES, REDES Y TELECOMUNICACIONES CONTRA APAGONES, FLUCTUACIONES UNIDAD DE ALIMENTACION ESTABILIZADA UPS, ONLINE DE 1000VA,230V, MONOFÁSICO, DOBLE CONVERSI GXT5-1000IRT2UXL,LIEBERT GXT5 UPS 1000VA 230V RT | UPS Sistema Completo | TRUE | LIEBERT |  | Rack / Torre (RT) | On-Line Doble Conversión
UNIDAD DE ALIMENTACION ESTABILIZADA UPS, ONLINE DE 2000VA,230V, MONOFÁSICO, VERTIV, S/M SISTEMA DE ALIMENTACIÓN Y ESTABILIZACIÓN DE ENERGÍA PROTEGE LOS EQUIPOS SERVIDORES, REDES Y TELECOMUNICACIONES CONTRA APAGONES, FLUCTUACIONES UNIDAD DE ALIMENTACION ESTABILIZADA UPS, ONLINE DE 2000VA,230V, MONOFÁSICO GXT5-2000IRT2UXL,LIEBERT GXT5 UPS 2000VA 230V RT | UPS Sistema Completo | TRUE | LIEBERT |  | Rack / Torre (RT) | On-Line Doble Conversión
UNIDAD DE ALIMENTACION ESTABILIZADA UPS, ONLINE DE 6000VA,230V, MONOFÁSICO, DOBLE CONVERS, SISTEMA DE ALIMENTACIÓN Y ESTABILIZACIÓN DE ENERGÍA PROTEGE LOS EQUIPOS SERVIDORES, REDES Y TELECOMUNICACIONES CONTRA APAGONES, FLUCTUACIONES UNIDAD DE ALIMENTACION ESTABILIZADA UPS, ONLINE DE 6000VA,230V, MONOFÁSICO, DOBLE CONVERSI GXT5-6000IRT5UXLN,LIEBERT GXT5 UPS 6000VA 230V RT | UPS Sistema Completo | TRUE | LIEBERT |  | Rack / Torre (RT) | On-Line Doble Conversión
UNIDAD DE ALIMENTACION ESTABILIZADA UPS, ONLINE DE 3000VA,230V, MONOFÁSICO, DOBLE CONVERS, SISTEMA DE ALIMENTACIÓN Y ESTABILIZACIÓN DE ENERGÍA PROTEGE LOS EQUIPOS SERVIDORES, REDES Y TELECOMUNICACIONES CONTRA APAGONES, FLUCTUACIONES UNIDAD DE ALIMENTACION ESTABILIZADA UPS, ONLINE DE 3000VA,230V, MONOFÁSICO, DOBLE CONVERSI GXT5-3000IRT2UXL,LIEBERT GXT5 UPS 3000VA 230V RT | UPS Sistema Completo | TRUE | LIEBERT |  | Rack / Torre (RT) | On-Line Doble Conversión
UPS, CENTRALION, TITAN ONE 6K RT USO: UPS - MODULO DE BATERÍAS PARA UPS BP FOR ON LINE UPS 6K, W/ 12V/7AH*20PCS 95-200492-00G | UPS Sistema Completo | TRUE | CENTRALION |  | Rack / Torre (RT) | On-Line Doble Conversión
UPS, CENTRALION, TITAN ONE 10K RT USO: UPS - MODULO DE BATERÍAS PARA UPS BP FOR ON LINE UPS 10K, W/ 12V/9AH*20PCS 95-200493-00G | UPS Sistema Completo | TRUE | CENTRALION |  | Rack / Torre (RT) | On-Line Doble Conversión
UNIDAD DE ALIMENTACION ESTABILIZADA UPS, VERTIV, S/M GXT5-2000IRT2UXL UNIDAD DE ALIMENTACION ESTABILIZADA UPS, ONLINE DE 2000VA, 230V, MONOFÁSICO LIEBERT GXT5 UPS 2000VA 230V RT SISTEMA DE ALIMENTACIÓN Y ESTABILIZACIÓN DE ENERGÍA/PROTEGE LOS EQUIPOS SERVIDORES, REDES | UPS Sistema Completo | TRUE | LIEBERT |  | Rack / Torre (RT) | On-Line Doble Conversión
UNIDAD DE ALIMENTACION ESTABILIZADA UPS, VERTIV, S/M GXT5-3000IRT2UXL UNIDAD DE ALIMENTACION ESTABILIZADA UPS, ONLINE DE 3000VA, 230V, MONOFÁSICO, DOBLE CONVERS LIEBERT GXT5 UPS 3000VA 230V RT SISTEMA DE ALIMENTACIÓN Y ESTABILIZACIÓN DE ENERGÍA/PROTEGE LOS EQUIPOS SERVIDORES, REDES | UPS Sistema Completo | TRUE | LIEBERT |  | Rack / Torre (RT) | On-Line Doble Conversión
UNIDAD DE ALIMENTACION ESTABILIZADA UPS, VERTIV, S/M GXT5-1000IRT2UXL UNIDAD DE ALIMENTACION ESTABILIZADA UPS, ONLINE DE 1000VA, 230V, MONOFÁSICO, DOBLE CONVERS LIEBERT GXT5 UPS 1000VA 230V RT SISTEMA DE ALIMENTACIÓN Y ESTABILIZACIÓN DE ENERGÍA/PROTEGE LOS EQUIPOS SERVIDORES, REDES | UPS Sistema Completo | TRUE | LIEBERT |  | Rack / Torre (RT) | On-Line Doble Conversión
UNIDAD DE ALIMENTACION ESTABILIZADA UPS, VERTIV, S/M GXT5-6000IRT5UXLN UNIDAD DE ALIMENTACION ESTABILIZADA UPS, ONLINE DE 6000VA, 230V, MONOFÁSICO, DOBLE CONVERS LIEBERT GXT5 UPS 6000VA 230V RT SISTEMA DE ALIMENTACIÓN Y ESTABILIZACIÓN DE ENERGÍA/PROTEGE LOS EQUIPOS SERVIDORES, REDES | UPS Sistema Completo | TRUE | LIEBERT |  | Rack / Torre (RT) | On-Line Doble Conversión
UPS, CENTRALION, TITAN ONE 3K RT S/N LISTADOS EN PACKING LIST 220V 60HZ, 3000VA ON LINE UPS 3K, 3000VA/3000W, ONLINE UPS RACK/TOWER (2U*1) TITAN ONE 3K RT | UPS Sistema Completo | TRUE | CENTRALION |  | Rack / Torre (RT) | On-Line Doble Conversión |  | 3000
UPS, CENTRALION, TITAN ONE 2K RT S/N LISTADOS EN PACKING LIST 220V 60HZ, 2000VA ON LINE UPS, RT 2K, 2000VA/2000W, ONLINE UPS RACK/TOWER (2U*1) TITAN ONE 2K RT | UPS Sistema Completo | TRUE | CENTRALION |  | Rack / Torre (RT) | On-Line Doble Conversión |  | 2000
UPS, CENTRALION, TITAN ONE 2K RT TITAN ONE 2K RT 220V 60Hz, 2000VA ON LINE UPS, RT 2K, 2000VA/2000W, ONLINE UPS RACK/TOWER (2U*1) . | UPS Sistema Completo | TRUE | CENTRALION |  | Rack / Torre (RT) | On-Line Doble Conversión |  | 2000
REGLETA DE PODER,HPE,HPE G2 R6000/3U IEC/230V, SERIAL NR: PHR4233088, INDICA FACTURA MODELO: HPE G2 R6000/3U IEC/230V 90UT INTL UPS R6000 ONLINE DOUBLE CONVERSION UPS, RACK, 3 WIRE, 32A, 230V ,Cod.Producto: Q7G11A | UPS Sistema Completo | TRUE | HPE |  | Rack / Torre (RT) | On-Line Doble Conversión
REGLETA DE PODER,HPE,HPE G2 R6000/3U IEC/230V, SERIAL NR: PHR4233103 AL PHR4233082, INDICA FACTURA MODELO: HPE G2 R6000/3U IEC/230V 90UT INTL UPS R6000 ONLINE DOUBLE CONVERSION UPS, RACK, 3 WIRE, 32A, 230V ,Cod.Producto: Q7G11A | UPS Sistema Completo | TRUE | HPE |  | Rack / Torre (RT) | On-Line Doble Conversión
UPS ON LINE, FORZA, FDC-1502R UPS ON LINE 1500VA MODELO FDC-1502R FORZA 1350W 220V RACK/TORRE UI774FOR23 FORZA FDC-1502R 1.5K ONLN UPS 1500VA/1350W 220VMPN: FDC-1502R | UPS Sistema Completo | TRUE | FORZA |  | Rack / Torre (RT) | On-Line Doble Conversión |  | 1350
UPS, CENTRALION, TITAN PRO 1000 SERIES: 83122201103849 AL 83122201103948 USO: UPS - 220V 60HZ, 1000VA ON LINE UPS 1 K TOWER - | UPS Sistema Completo | TRUE | CENTRALION |  | Torre | On-Line Doble Conversión
UPS, CENTRALION, TITAN PRO 1500 SERIES: 83122201100303 AL 83122201100452 USO: UPS - 220V 60HZ, 1500VA ON LINE UPS 1.5K TOWER - | UPS Sistema Completo | TRUE | CENTRALION |  | Torre | On-Line Doble Conversión
UPS, CENTRALION, TITAN ONE 2000 SERIES: 83122201101527 AL 83122201101574 USO: UPS - 220V 60HZ, 2000VA ON LINE UPS 2K TOWER - | UPS Sistema Completo | TRUE | CENTRALION |  | Torre | On-Line Doble Conversión
UPS, CENTRALION, TITAN ONE 3000 SERIES: 83122201100534 AL 83122201100581 USO: UPS - 220V 60HZ, 3000VA ON LINE UPS 3K TOWER - | UPS Sistema Completo | TRUE | CENTRALION |  | Torre | On-Line Doble Conversión
UPS VERTIV GXT5-2000IRT2UXL COMERCIAL CAJA GXT5-2000IRT2UXL - LIEBERT GXT5 ONLINE UPS 2000VA/2000W 230V, RACKMOUNT/TOWER | UPS Sistema Completo | TRUE | LIEBERT |  | Torre | On-Line Doble Conversión |  | 2000
UPS VERTIV GXT5-6000IRT5UXLN COMERCIAL CAJA GXT5-6000IRT5UXLN - LIEBERT GXT5 ONLINE UPS 6000VA/6000W 230V, RACKMOUNT/TOWER, | UPS Sistema Completo | TRUE | LIEBERT |  | Torre | On-Line Doble Conversión |  | 6000
UPS VERTIV GXT5-1000IRT2UXL COMERCIAL CAJA GXT5-1000IRT2UXL - LIEBERT GXT5 ONLINE UPS 1000VA/1000W 230V, RACKMOUNT/TOWER | UPS Sistema Completo | TRUE | LIEBERT |  | Torre | On-Line Doble Conversión |  | 1000
UPS VERTIV GXT5-2000IRT2UXL COMERCIAL CAJA GXT5-2000IRT2UXL - LIEBERT GXT5 ONLINE UPS 2000VA/2000W 230V, RACKMOUNT/TOWER | UPS Sistema Completo | TRUE | LIEBERT |  | Torre | On-Line Doble Conversión |  | 2000
UPS VERTIV GXT5-6000IRT5UXLN COMERCIAL CAJA GXT5-6000IRT5UXLN - LIEBERT GXT5 ONLINE UPS 6000VA/6000W 230V, RACKMOUNT/TOWER, | UPS Sistema Completo | TRUE | LIEBERT |  | Torre | On-Line Doble Conversión |  | 6000
UPS, CENTRALION, TITAN PRO 1000 SERIES: 83122208100253 - 83122208100259, 263 - 265,267,287 - 288,291 -292,294,296,298 - 2 USO: UPS - 220V 60HZ, 1000VA ON LINE UPS 1K TOWER // 221 - 223,187,227,266,281 - 286,289 - 290,293,295,297,300,304,313 ,305 - 312,167,168,170 - 177,179 - 186,188 - 190,192 - 197,218 - 220,198,201 - 203, 206,22 | UPS Sistema Completo | TRUE | CENTRALION |  | Torre | On-Line Doble Conversión
UPS, CENTRALION, TITAN PRO 1500 SERIES: 83222208100742,762,772 - 779,810 - 829,741,743 - 761,763 - 771,800,830 - 859,798, USO: UPS - 220V 60HZ, 1500VA ON LINE UPS 1.5K TOWER SERIE: 802 - 809,876,881 - 890,780 - 797,799,801,860 - 875,877 - 880 | UPS Sistema Completo | TRUE | CENTRALION |  | Torre | On-Line Doble Conversión
UPS, CENTRALION, TITAN ONE 2000 SERIES: 83222208100472,484 - 488, 490 - 495,460 - 468,470 ,471,489,448 - 459,469,473 - 483 USO: UPS - 220V 60HZ, 2000VA ON LINE UPS 2K TOWER - | UPS Sistema Completo | TRUE | CENTRALION |  | Torre | On-Line Doble Conversión
UPS, CENTRALION, TITAN ONE 3000 SERIES: 83222208100375,377 - 382,384,404 - 407,361,365 - 374,376,360,362 - 364,383,385 - USO: UPS - 220V 60HZ, 3000VA ON LINE UPS 3K TOWER 393 - 403 | UPS Sistema Completo | TRUE | CENTRALION |  | Torre | On-Line Doble Conversión
UPS VERTIV GXT5-2000IRT2UXL UPS COMERCIAL CAJA GXT5-2000IRT2UXL - LIEBERT GXT5 ONLINE UPS 2000VA/2000W 230V, RACKMOUNT/TOWER | UPS Sistema Completo | TRUE | LIEBERT |  | Torre | On-Line Doble Conversión |  | 2000
UPS VERTIV GXT5-1000IRT2UXL COMERCIAL CAJA GXT5-1000IRT2UXL - LIEBERT GXT5 ONLINE UPS 1000VA/1000W 230V, RACKMOUNT/TOWER | UPS Sistema Completo | TRUE | LIEBERT |  | Torre | On-Line Doble Conversión |  | 1000
UPS VERTIV GXT5-3000IRT2UXL COMERCIAL CAJA GXT5-3000IRT2UXL - LIEBERT GXT5 ONLINE UPS 3000VA/3000W 230V, RACKMOUNT/TOWER | UPS Sistema Completo | TRUE | LIEBERT |  | Torre | On-Line Doble Conversión |  | 3000
UPS VERTIV GXT5-6000IRT5UXLN COMERCIAL CAJA GXT5-6000IRT5UXLN - LIEBERT GXT5 ONLINE UPS 6000VA/6000W 230V, RACKMOUNT/TOWER, | UPS Sistema Completo | TRUE | LIEBERT |  | Torre | On-Line Doble Conversión |  | 6000
UPS VERTIV GXT5-2000IRT2UXL COMERCIAL CAJA GXT5-2000IRT2UXL - LIEBERT GXT5 ONLINE UPS 2000VA/2000W 230V, RACKMOUNT/TOWER | UPS Sistema Completo | TRUE | LIEBERT |  | Torre | On-Line Doble Conversión |  | 2000
UPS VERTIV GXT5-6000IRT5UXLN UPS COMERCIAL CAJA GXT5-6000IRT5UXLN - LIEBERT GXT5 ONLINE UPS 6000VA/6000W 230V, RACKMOUNT/TOWER, | UPS Sistema Completo | TRUE | LIEBERT |  | Torre | On-Line Doble Conversión |  | 6000
UPS VERTIV GXT5-3000IRT2UXL UPS COMERCIAL CAJA GXT5-3000IRT2UXL - LIEBERT GXT5 ONLINE UPS 3000VA/3000W 230V, RACKMOUNT/TOWER | UPS Sistema Completo | TRUE | LIEBERT |  | Torre | On-Line Doble Conversión |  | 3000
UPS VERTIV GXT5-6000IRT5UXLN UPS COMERCIAL CAJA GXT5-6000IRT5UXLN - LIEBERT GXT5 ONLINE UPS 6000VA/6000W 230V, RACKMOUNT/TOWER, | UPS Sistema Completo | TRUE | LIEBERT |  | Torre | On-Line Doble Conversión |  | 6000
UPS VERTIV GXT5-1000IRT2UXL UPS COMERCIAL CAJA GXT5-1000IRT2UXL - LIEBERT GXT5 ONLINE UPS 1000VA/1000W 230V, RACKMOUNT/TOWER | UPS Sistema Completo | TRUE | LIEBERT |  | Torre | On-Line Doble Conversión |  | 1000
UPS, CENTRALION, TITAN PRO 1000 (SCHUKO) USO: UPS - 220V 60HZ, 1000VA GALLEON II, ON LINE UPS 1K TOWER 83-122174-00G | UPS Sistema Completo | TRUE | CENTRALION |  | Torre | On-Line Doble Conversión
UPS, CENTRALION, TITAN PRO 1500 USO: UPS - 220V 60HZ, 1500VA GALLEON II, ON LINE UPS 1.5K TOWER 83-220121-01G | UPS Sistema Completo | TRUE | CENTRALION |  | Torre | On-Line Doble Conversión
UPS, CENTRALION, TITAN ONE 2000 USO: UPS - 220V 60HZ, 2000VA GALLEON ONE, ON LINE UPS 2K TOWER 83-221757-00G | UPS Sistema Completo | TRUE | CENTRALION |  | Torre | On-Line Doble Conversión
UPS, CENTRALION, TITAN ONE 3000 USO: UPS - 220V 60HZ, 3000VA GALLEON ONE, ON LINE UPS 3K TOWER 83-321807-00G | UPS Sistema Completo | TRUE | CENTRALION |  | Torre | On-Line Doble Conversión
UPS VERTIV GXT5-3000IRT2UXL COMERCIAL CAJA GXT5-3000IRT2UXL - LIEBERT GXT5 ONLINE UPS 3000VA/3000W 230V, RACKMOUNT/TOWER | UPS Sistema Completo | TRUE | LIEBERT |  | Torre | On-Line Doble Conversión |  | 3000
UPS VERTIV GXT5-1000IRT2UXL COMERCIAL CAJA GXT5-1000IRT2UXL - LIEBERT GXT5 ONLINE UPS 1000VA/1000W 230V, RACKMOUNT/TOWER | UPS Sistema Completo | TRUE | LIEBERT |  | Torre | On-Line Doble Conversión |  | 1000
UPS VERTIV GXT5-2000IRT2UXL COMERCIAL CAJA GXT5-2000IRT2UXL - LIEBERT GXT5 ONLINE UPS 2000VA/2000W 230V, RACKMOUNT/TOWER | UPS Sistema Completo | TRUE | LIEBERT |  | Torre | On-Line Doble Conversión |  | 2000
UPS VERTIV GXT5-6000IRT5UXLN COMERCIAL CAJA GXT5-6000IRT5UXLN - LIEBERT GXT5 ONLINE UPS 6000VA/6000W 230V, RACKMOUNT/TOWER, | UPS Sistema Completo | TRUE | LIEBERT |  | Torre | On-Line Doble Conversión |  | 6000
SUMINISTROS DE ENERGÍA ININTERRUMPIBLE, SCHNEIDER, SMT1000I SUMINISTROS DE ENERGÍA ININTERRUMPIBLE PROPORCIONA PROTECCION DE ENERGIA EN LINEA DE ALTA DENSIDAD Y DOBLE CONVERSION PARA SERVID Smart-UPS de APC, línea interactiva, 1000 VA, torre, 230 V, 8 salidas IEC C13, SmartSlot, P/N. SMT1000I | UPS Sistema Completo | TRUE | APC |  | Torre | On-Line Doble Conversión
UPS, CENTRALION, TITAN PRO 1000 S/N LISTADOS EN PACKING LIST 220V 60HZ, 1000VA ON LINE UPS 1K TOWER TITAN PRO 1000 | UPS Sistema Completo | TRUE | CENTRALION |  | Torre | On-Line Doble Conversión
UPS, CENTRALION, TITAN ONE 3000 (SCHUKO) SERIES: 83322310503693 - 83322310503704 220V 60HZ, 3000VA ON LINE UPS 3K TOWER TITAN ONE 3000 (SCHUKO) | UPS Sistema Completo | TRUE | CENTRALION |  | Torre | On-Line Doble Conversión
UPS, CENTRALION, TITAN PRO 1500 S/N LISTADOS EN PACKING LIST 220V 60HZ, 1500VA ON LINE UPS 1.5K TOWER TITAN PRO 1500 | UPS Sistema Completo | TRUE | CENTRALION |  | Torre | On-Line Doble Conversión
UPS, CENTRALION, TITAN ONE 2000 S/N LISTADOS EN PACKING LIST 220V 60HZ, 2000VA ON LINE UPS 2K TOWER TITAN ONE 2000 | UPS Sistema Completo | TRUE | CENTRALION |  | Torre | On-Line Doble Conversión
UPS, CENTRALION, TITAN ONE 2000 (SCHUKO) SERIES: 83222311500234 - 83222311500245 220V 60HZ, 2000VA ON LINE UPS 2K TOWER TITAN ONE 2000 (SCHUKO) | UPS Sistema Completo | TRUE | CENTRALION |  | Torre | On-Line Doble Conversión
UPS, CENTRALION, TITAN ONE 3000 S/N LISTADOS EN PACKING LIST 220V 60HZ, 3000VA ON LINE UPS 3K TOWER TITAN ONE 3000 | UPS Sistema Completo | TRUE | CENTRALION |  | Torre | On-Line Doble Conversión
UPS, VERTIV, GXT5-3000IRT2UXL COMERCIAL CAJA GXT5-3000IRT2UXL - LIEBERT GXT5 ONLINE UPS 3000VA/3000W 230V, RACKMOUNT/TOWER | UPS Sistema Completo | TRUE | LIEBERT |  | Torre | On-Line Doble Conversión |  | 3000
UPS, VERTIV, GXT5-1000IRT2UXL COMERCIAL CAJA GXT5-1000IRT2UXL - LIEBERT GXT5 ONLINE UPS 1000VA/1000W 230V, RACKMOUNT/TOWER | UPS Sistema Completo | TRUE | LIEBERT |  | Torre | On-Line Doble Conversión |  | 1000
UPS, VERTIV, GXT5-3000IRT2UXL COMERCIAL CAJA GXT5-3000IRT2UXL - LIEBERT GXT5 ONLINE UPS 3000VA/3000W 230V, RACKMOUNT/TOWER | UPS Sistema Completo | TRUE | LIEBERT |  | Torre | On-Line Doble Conversión |  | 3000
UPS, VERTIV, GXT5-2000IRT2UXL COMERCIAL CAJA GXT5-2000IRT2UXL - LIEBERT GXT5 ONLINE UPS 2000VA/2000W 230V, RACKMOUNT/TOWER | UPS Sistema Completo | TRUE | LIEBERT |  | Torre | On-Line Doble Conversión |  | 2000
UPS, VERTIV, GXT5-6000IRT5UXLN COMERCIAL CAJA GXT5-6000IRT5UXLN - LIEBERT GXT5 ONLINE UPS 6000VA/6000W 230V, RACKMOUNT/TOWER, | UPS Sistema Completo | TRUE | LIEBERT |  | Torre | On-Line Doble Conversión |  | 6000
UPS, CENTRALION, TITAN PRO 1000 TITAN PRO 1000 220V 60Hz, 1000VA GALLEON II, ON LINE UPS 1K TOWER . | UPS Sistema Completo | TRUE | CENTRALION |  | Torre | On-Line Doble Conversión
UPS, CENTRALION, TITAN PRO 1500 TITAN PRO 1500 220V 60Hz, 1500VA GALLEON II, ON LINE UPS 1.5K TOWER . | UPS Sistema Completo | TRUE | CENTRALION |  | Torre | On-Line Doble Conversión
UPS, CENTRALION, TITAN ONE 2000 TITAN ONE 2000 220V 60Hz, 2000VA GALLEON ONE, ON LINE UPS 2K TOWER . | UPS Sistema Completo | TRUE | CENTRALION |  | Torre | On-Line Doble Conversión
UPS, CENTRALION, TITAN ONE 2000 (SCHUKO) TITAN ONE 2000 (SCHUKO) 220V 60Hz, 2000VA GALLEON ONE, ON LINE UPS 2K TOWER . | UPS Sistema Completo | TRUE | CENTRALION |  | Torre | On-Line Doble Conversión
UPS, CENTRALION, TITAN ONE 3000 TITAN ONE 3000 220V 60Hz, 3000VA GALLEON ONE, ON LINE UPS 3K TOWER . | UPS Sistema Completo | TRUE | CENTRALION |  | Torre | On-Line Doble Conversión
UPS, CENTRALION, TITAN ONE 3000 (SCHUKO) TITAN ONE 3000 (SCHUKO) 220V 60Hz, 3000VA GALLEON ONE, ON LINE UPS 3K TOWER . | UPS Sistema Completo | TRUE | CENTRALION |  | Torre | On-Line Doble Conversión
UPS, VERTIV, GXT5-2000IRT2UXL COMERCIAL CAJA GXT5-2000IRT2UXL - LIEBERT GXT5 ONLINE UPS 2000VA/2000W 230V, RACKMOUNT/TOWER, PLAZO DE PA | UPS Sistema Completo | TRUE | LIEBERT |  | Torre | On-Line Doble Conversión |  | 2000
UPS, VERTIV, GXT5-6000IRT5UXLN COMERCIAL CAJA GXT5-6000IRT5UXLN - LIEBERT GXT5 ONLINE UPS 6000VA/6000W 230V, RACKMOUNT/TOWER, | UPS Sistema Completo | TRUE | LIEBERT |  | Torre | On-Line Doble Conversión |  | 6000
UPS, VERTIV, GXT5-1000IRT2UXL COMERCIAL CAJA GXT5-1000IRT2UXL - LIEBERT GXT5 ONLINE UPS 1000VA/1000W 230V, RACKMOUNT/TOWER | UPS Sistema Completo | TRUE | LIEBERT |  | Torre | On-Line Doble Conversión |  | 1000
UPS, VERTIV, GXT5-3000IRT2UXL COMERCIAL CAJA GXT5-3000IRT2UXL - LIEBERT GXT5 ONLINE UPS 3000VA/3000W 230V, RACKMOUNT/TOWER | UPS Sistema Completo | TRUE | LIEBERT |  | Torre | On-Line Doble Conversión |  | 3000
UPS, VERTIV, GXT5-1000IRT2UXL COMERCIAL CAJA GXT5-1000IRT2UXL - LIEBERT GXT5 ONLINE UPS 1000VA/1000W 230V, RACKMOUNT/TOWER | UPS Sistema Completo | TRUE | LIEBERT |  | Torre | On-Line Doble Conversión |  | 1000
UPS, VERTIV, GXT5-2000IRT2UXL COMERCIAL CAJA GXT5-2000IRT2UXL - LIEBERT GXT5 ONLINE UPS 2000VA/2000W 230V, RACKMOUNT/TOWER | UPS Sistema Completo | TRUE | LIEBERT |  | Torre | On-Line Doble Conversión |  | 2000
UPS, VERTIV, GXT5-3000IRT2UXL COMERCIAL CAJA GXT5-3000IRT2UXL - LIEBERT GXT5 ONLINE UPS 3000VA/3000W 230V, RACKMOUNT/TOWER | UPS Sistema Completo | TRUE | LIEBERT |  | Torre | On-Line Doble Conversión |  | 3000
UPS, VERTIV, GXT5-1000IRT2UXL COMERCIAL CAJA GXT5-1000IRT2UXL - LIEBERT GXT5 ONLINE UPS 1000VA/1000W 230V, RACKMOUNT/TOWER | UPS Sistema Completo | TRUE | LIEBERT |  | Torre | On-Line Doble Conversión |  | 1000
UPS, VERTIV, GXT5-2000IRT2UXL COMERCIAL CAJA GXT5-2000IRT2UXL - LIEBERT GXT5 ONLINE UPS 2000VA/2000W 230V, RACKMOUNT/TOWER | UPS Sistema Completo | TRUE | LIEBERT |  | Torre | On-Line Doble Conversión |  | 2000
UPS, VERTIV, GXT5-3000IRT2UXL COMERCIAL CAJA GXT5-3000IRT2UXL - LIEBERT GXT5 ONLINE UPS 3000VA/3000W 230V, RACKMOUNT/TOWER | UPS Sistema Completo | TRUE | LIEBERT |  | Torre | On-Line Doble Conversión |  | 3000
UPS, VERTIV, GXT5-1000IRT2UXL COMERCIAL CAJA GXT5-1000IRT2UXL - LIEBERT GXT5 ONLINE UPS 1000VA/1000W 230V, RACKMOUNT/TOWER | UPS Sistema Completo | TRUE | LIEBERT |  | Torre | On-Line Doble Conversión |  | 1000
UPS, VERTIV, GXT5-2000IRT2UXL COMERCIAL CAJA GXT5-2000IRT2UXL - LIEBERT GXT5 ONLINE UPS 2000VA/2000W 230V, RACKMOUNT/TOWER | UPS Sistema Completo | TRUE | LIEBERT |  | Torre | On-Line Doble Conversión |  | 2000
UPS, VERTIV, GXT5-3000IRT2UXL COMERCIAL CAJA GXT5-3000IRT2UXL - LIEBERT GXT5 ONLINE UPS 3000VA/3000W 230V, RACKMOUNT/TOWER | UPS Sistema Completo | TRUE | LIEBERT |  | Torre | On-Line Doble Conversión |  | 3000
UPS, VERTIV, GXT5-1000IRT2UXL COMERCIAL CAJA GXT5-1000IRT2UXL - LIEBERT GXT5 ONLINE UPS 1000VA/1000W 230V, RACKMOUNT/TOWER | UPS Sistema Completo | TRUE | LIEBERT |  | Torre | On-Line Doble Conversión |  | 1000
UPS, VERTIV, GXT5-2000IRT2UXL COMERCIAL CAJA GXT5-2000IRT2UXL - LIEBERT GXT5 ONLINE UPS 2000VA/2000W 230V, RACKMOUNT/TOWER | UPS Sistema Completo | TRUE | LIEBERT |  | Torre | On-Line Doble Conversión |  | 2000
UPS, VERTIV, GXT5-3000IRT2UXL COMERCIAL CAJA GXT5-3000IRT2UXL - LIEBERT GXT5 ONLINE UPS 3000VA/3000W 230V, RACKMOUNT/TOWER | UPS Sistema Completo | TRUE | LIEBERT |  | Torre | On-Line Doble Conversión |  | 3000
UPS, VERTIV, GXT5-6000IRT5UXLN COMERCIAL CAJA GXT5-6000IRT5UXLN - LIEBERT GXT5 ONLINE UPS 6000VA/6000W 230V, RACKMOUNT/TOWER, | UPS Sistema Completo | TRUE | LIEBERT |  | Torre | On-Line Doble Conversión |  | 6000
UPS, VERTIV, GXT5-6000IRT5UXLN COMERCIAL CAJA GXT5-6000IRT5UXLN - LIEBERT GXT5 ONLINE UPS 6000VA/6000W 230V, RACKMOUNT/TOWER, | UPS Sistema Completo | TRUE | LIEBERT |  | Torre | On-Line Doble Conversión |  | 6000
UPS, VERTIV, GXT5-2000IRT2UXL COMERCIAL CAJA GXT5-2000IRT2UXL - LIEBERT GXT5 ONLINE UPS 2000VA/2000W 230V, RACKMOUNT/TOWER | UPS Sistema Completo | TRUE | LIEBERT |  | Torre | On-Line Doble Conversión |  | 2000
UPS, VERTIV, GXT5-3000IRT2UXL COMERCIAL CAJA GXT5-3000IRT2UXL - LIEBERT GXT5 ONLINE UPS 3000VA/3000W 230V, RACKMOUNT/TOWER | UPS Sistema Completo | TRUE | LIEBERT |  | Torre | On-Line Doble Conversión |  | 3000
UPS, VERTIV, GXT5-6000IRT5UXLN COMERCIAL CAJA GXT5-6000IRT5UXLN - LIEBERT GXT5 ONLINE UPS 6000VA/6000W 230V, RACKMOUNT/TOWER, | UPS Sistema Completo | TRUE | LIEBERT |  | Torre | On-Line Doble Conversión |  | 6000
UPS, VERTIV, GXT5-1000IRT2UXL COMERCIAL CAJA GXT5-1000IRT2UXL - LIEBERT GXT5 ONLINE UPS 1000VA/1000W 230V, RACKMOUNT/TOWER | UPS Sistema Completo | TRUE | LIEBERT |  | Torre | On-Line Doble Conversión |  | 1000
UPS ON LINE, FORZA, FDC-1002T UPS ON LINE 1000VA ON LINE FDC-1002T FORZA 900W 3 OUT 220V TORRE UI774FOR83 FORZA R FDC-1002T 1K 10K UPS 1000V 400W 2XNEMA - FDC-1002T | UPS Sistema Completo | TRUE | FORZA |  | Torre | On-Line Doble Conversión |  | 900
UPS, VERTIV, GXT5-1000IRT2UXL COMERCIAL CAJA GXT5-1000IRT2UXL - LIEBERT GXT5 ONLINE UPS 1000VA/1000W 230V, RACKMOUNT/TOWER | UPS Sistema Completo | TRUE | LIEBERT |  | Torre | On-Line Doble Conversión |  | 1000
UPS, VERTIV, GXT5-2000IRT2UXL COMERCIAL CAJA GXT5-2000IRT2UXL - LIEBERT GXT5 ONLINE UPS 2000VA/2000W 230V, RACKMOUNT/TOWER | UPS Sistema Completo | TRUE | LIEBERT |  | Torre | On-Line Doble Conversión |  | 2000
UPS, VERTIV, GXT5-6000IRT5UXLN COMERCIAL CAJA GXT5-6000IRT5UXLN - LIEBERT GXT5 ONLINE UPS 6000VA/6000W 230V, RACKMOUNT/TOWER, | UPS Sistema Completo | TRUE | LIEBERT |  | Torre | On-Line Doble Conversión |  | 6000
UPS, VERTIV, GXT5-3000IRT2UXL COMERCIAL CAJA GXT5-3000IRT2UXL - LIEBERT GXT5 ONLINE UPS 3000VA/3000W 230V, RACKMOUNT/TOWER | UPS Sistema Completo | TRUE | LIEBERT |  | Torre | On-Line Doble Conversión |  | 3000
UPS ON LINE SOLA HD S/M METAL, CABLEADO EQUIPO ALMACENADOR DE ENERGIA UNIDAD S4K2U3000C - UPS ON LINE, 3000VA 120VAC S4K2U3000C | UPS Sistema Completo | TRUE | SOLA |  |  | On-Line Doble Conversión
UPS,FORZA,FDC-203K-1, FORZA ATLAS 3KU ONLINE UPS 3000VA/3000W 220W UI774FOR38 FDC-203K-1 UPS | UPS Sistema Completo | TRUE | FORZA |  |  | On-Line Doble Conversión |  | 3000
UPS,FORZA,FDC-203K-I, Forza Atlas 3KU Online UPS 3000VA/3000W 220V 9-IEC40-70Hz FDC-203K-I UI774FOR38 | UPS Sistema Completo | TRUE | FORZA |  |  | On-Line Doble Conversión |  | 3000
UPS, CENTRALION, TITAN + 1K SERIES: 83122201500471 AL 83122201500490 USO: UPS - 220V 60HZ, 1000VA WINNER PRO 1K, ONLINE UPS 1000 VA/800W - | UPS Sistema Completo | TRUE | CENTRALION |  |  | On-Line Doble Conversión |  | 800
UPS,FORZA,FDC-203K-I, Forza Atlas 3KU Online UPS 3000VA/3000W 220V 9-IEC40-70Hz FDC-203K-I UI774FOR38 | UPS Sistema Completo | TRUE | FORZA |  |  | On-Line Doble Conversión |  | 3000
UPS, FORZA, FDC-203K-I FDC-203K-I ATLAS 3KU ONLINE UPS 3000VA/3000W 220V 9-IEC40-70HZ | UPS Sistema Completo | TRUE | FORZA |  |  | On-Line Doble Conversión |  | 3000
UPS, FORZA, FDC-206KMR FDC-206KMR UPS FDC-206KMR ATLAS DOBLE CONVERSION 6000VA/6000W, 220V | UPS Sistema Completo | TRUE | FORZA |  |  | On-Line Doble Conversión |  | 6000
UPS, IEDA POWER / SAFE, UDC-2K-T-G2 9103-73887HX1 PARA USO ELÉCTRICO UPS ON-LINE DOBLE CONVERSION MATERIAL: METAL | UPS Sistema Completo | TRUE | IEDA |  |  | On-Line Doble Conversión
UPS, IEDA POWER / SAFE, UDC-2K-T-G2 UDC-2K-T-G2 PARA USO ELECTRICO UPS ON-LINE DOBLE CONVERSION METAL | UPS Sistema Completo | TRUE | IEDA |  |  | On-Line Doble Conversión
UPS,FORZA,FDC-203K-I, Forza Atlas 3KU Online UPS 3000VA/3000W 220V 9-IEC40-70Hz FDC-203K-I UI774FOR38 | UPS Sistema Completo | TRUE | FORZA |  |  | On-Line Doble Conversión |  | 3000
UPS, IEDA POWER / SAFE, UDC-3K-T-G2 UPS PARA USO ELECTRICO UPS ON-LINE DOBLE CONVERSION METAL | UPS Sistema Completo | TRUE | IEDA |  |  | On-Line Doble Conversión
UPS, IEDA POWER / SAFE, UDC-2K-T-G2 UPS PARA USO ELECTRICO UPS ON-LINE DOBLE CONVERSION METAL | UPS Sistema Completo | TRUE | IEDA |  |  | On-Line Doble Conversión
UPS, IEDA POWER / SAFE, UDC-2K-T-G2 UPS USO/FUNCION: PARA USO ELÉCTRICO UPS ON-LINE DOBLE CONVERSION METAL | UPS Sistema Completo | TRUE | IEDA |  |  | On-Line Doble Conversión
UNIDAD DE ALIMENTACION ESTABILIZADA, VERTIV, S/M GXT5-1000IRT2UXL UNIDAD DE ALIMENTACION ESTABILIZADA UPS, ONLINE DE 1000VA,230V, MONOFÁSICO, DOBLE CONVERS GXT5-1000IRT2UXL PROTEGE LOS EQUIPOS SERVIDORES, REDES Y TELECOMUNICACIONES CONTRA APAGONES, FLUCTUACIONES, | UPS Sistema Completo | TRUE | VERTIV |  |  | On-Line Doble Conversión
UNIDAD DE ALIMENTACION ESTABILIZADA UPS, VERTIV, S/M GXT5-1000IRT2UXL UNIDAD DE ALIMENTACION ESTABILIZADA UPS, ONLINE DE 1000VA,230V, MONOFÁSICO, DOBLE CONVERS GXT5-1000IRT2UXL PROTEGE LOS EQUIPOS SERVIDORES, REDES Y TELECOMUNICACIONES CONTRA APAGONES, FLUCTUACIONES, | UPS Sistema Completo | TRUE | VERTIV |  |  | On-Line Doble Conversión
UNIDAD DE ALIMENTACION ESTABILIZADA UPS, VERTIV, S/M GXT5-3000IRT2UXL UNIDAD DE ALIMENTACION ESTABILIZADA UPS, ONLINE DE 3000VA,230V, MONOFÁSICO, DOBLE CONVERS GXT5-3000IRT2UXL PROTEGE LOS EQUIPOS SERVIDORES, REDES Y TELECOMUNICACIONES CONTRA APAGONES, FLUCTUACIONES, | UPS Sistema Completo | TRUE | VERTIV |  |  | On-Line Doble Conversión
UNIDAD DE ALIMENTACION ESTABILIZADA UPS, VERTIV, S/M GXT5-3000IRT2UXL UNIDAD DE ALIMENTACION ESTABILIZADA UPS, ONLINE DE 3000VA,230V, MONOFÁSICO, DOBLE CONVERS GXT5-3000IRT2UXL PROTEGE LOS EQUIPOS SERVIDORES, REDES Y TELECOMUNICACIONES CONTRA APAGONES, FLUCTUACIONES, | UPS Sistema Completo | TRUE | VERTIV |  |  | On-Line Doble Conversión
UNIDAD DE ALIMENTACION ESTABILIZADA UPS, VERTIV, S/M GXT5-6000IRT5UXLN UNIDAD DE ALIMENTACION ESTABILIZADA UPS, ONLINE DE 6000VA,230V, MONOFÁSICO, DOBLE CONVERS GXT5-6000IRT5UXLN PROTEGE LOS EQUIPOS SERVIDORES, REDES Y TELECOMUNICACIONES CONTRA APAGONES, FLUCTUACIONES, | UPS Sistema Completo | TRUE | VERTIV |  |  | On-Line Doble Conversión
UNIDAD DE ALIMENTACION ESTABILIZADA UPS, VERTIV, S/M GXT5-10KIRT5UXLN UNIDAD DE ALIMENTACION ESTABILIZADA UPS, ONLINE DE 10000VA, 230V, MONOFÁSICO GXT5-10KIRT5UXLN PROTEGE LOS EQUIPOS SERVIDORES, REDES Y TELECOMUNICACIONES CONTRA APAGONES, FLUCTUACIONES, | UPS Sistema Completo | TRUE | VERTIV |  |  | On-Line Doble Conversión
ONLINE UPS,ENERGIT,UPS PT-1K, 50-60HZ PARTE:S/P PT-1K 220AC 50- 60HZ MERCADERIA NUEVA | UPS Sistema Completo | TRUE | ENERGIT |  |  | On-Line Doble Conversión
ONLINE UPS,ENERGIT,UPS PT-2K, 50-60HZ PARTE:S/P PT-2K 220AC 50- 60HZ MERCADERIA NUEVA | UPS Sistema Completo | TRUE | ENERGIT |  |  | On-Line Doble Conversión
ONLINE UPS,ENERGIT,UPS PT-3K, 50-60HZ PARTE:S/P PT-3K 220AC 50-60HZ MERCADERIA NUEVA | UPS Sistema Completo | TRUE | ENERGIT |  |  | On-Line Doble Conversión
ONLINE UPS,ENERGIT,UPS PT-6K, 50-60HZ PARTE:S/P PT-16K 220AC 50- 60HZ MERCADERIA NUEVA | UPS Sistema Completo | TRUE | ENERGIT |  |  | On-Line Doble Conversión
ONLINE UPS,ENERGIT,UPS PT-10K, 50-60HZ PARTE:S/P PT-10K 220AC 50-60HZ MERCADERIA NUEVA | UPS Sistema Completo | TRUE | ENERGIT |  |  | On-Line Doble Conversión
UNIDAD DE ALIMENTACION ESTABILIZADA UPS,, VERTIV, S/M SISTEMA DE ALIMENTACIÓN Y ESTABILIZACIÓN DE ENERGÍA PROTEGE LOS EQUIPOS SERVIDORES, REDES Y TELECOMUNICACIONES CONTRA APAGONES, FLUCTUACIONES UNIDAD DE ALIMENTACION ESTABILIZADA UPS, ONLINE DE 10000VA, 230V, MONOFÁSICO GXT5-10KIRT5UXLN | UPS Sistema Completo | TRUE | VERTIV |  |  | On-Line Doble Conversión
UNIDAD DE ALIMENTACION ESTABILIZADA UPS,, VERTIV, S/M SISTEMA DE ALIMENTACIÓN Y ESTABILIZACIÓN DE ENERGÍA PROTEGE LOS EQUIPOS SERVIDORES, REDES Y TELECOMUNICACIONES CONTRA APAGONES, FLUCTUACIONES UNIDAD DE ALIMENTACION ESTABILIZADA UPS, ONLINE DE 3000VA,230V, MONOFÁSICO, DOBLE CONVERS GXT5-3000IRT2UXL | UPS Sistema Completo | TRUE | VERTIV |  |  | On-Line Doble Conversión
UNIDAD DE ALIMENTACION ESTABILIZADA UPS,, VERTIV, S/M SISTEMA DE ALIMENTACIÓN Y ESTABILIZACIÓN DE ENERGÍA PROTEGE LOS EQUIPOS SERVIDORES, REDES Y TELECOMUNICACIONES CONTRA APAGONES, FLUCTUACIONES UNIDAD DE ALIMENTACION ESTABILIZADA UPS, ONLINE DE 6000VA,230V, MONOFÁSICO, DOBLE CONVERS GXT5-6000IRT5UXLN | UPS Sistema Completo | TRUE | VERTIV |  |  | On-Line Doble Conversión
UNIDAD DE ALIMENTACION, VERTIV, S/M GXT5-1000IRT2UXL SISTEMA DE ALIMENTACIÓN Y ESTABILIZACIÓN DE ENERGÍA UNIDAD DE ALIMENTACION ESTABILIZADA UPS, ONLINE DE 1000VA,230V, MONOFÁSICO, DOBLE CONVERS PROTEGE LOS EQUIPOS SERVIDORES, REDES Y TELECOMUNICACIONES CONTRA APAGONES, FLUCTUACIONES, | UPS Sistema Completo | TRUE | VERTIV |  |  | On-Line Doble Conversión
UNIDAD DE ALIMENTACION, VERTIV, S/M GXT5-2000IRT2UXL SISTEMA DE ALIMENTACIÓN Y ESTABILIZACIÓN DE ENERGÍA UNIDAD DE ALIMENTACION ESTABILIZADA UPS, ONLINE DE 2000VA,230V, MONOFÁSICO PROTEGE LOS EQUIPOS SERVIDORES, REDES Y TELECOMUNICACIONES CONTRA APAGONES, FLUCTUACIONES, | UPS Sistema Completo | TRUE | VERTIV |  |  | On-Line Doble Conversión
UNIDAD DE ALIMENTACION, VERTIV, S/M GXT5-6000IRT5UXLN SISTEMA DE ALIMENTACIÓN Y ESTABILIZACIÓN DE ENERGÍA UNIDAD DE ALIMENTACION ESTABILIZADA UPS, ONLINE DE 6000VA,230V, MONOFÁSICO, DOBLE CONVERS PROTEGE LOS EQUIPOS SERVIDORES, REDES Y TELECOMUNICACIONES CONTRA APAGONES, FLUCTUACIONES, | UPS Sistema Completo | TRUE | VERTIV |  |  | On-Line Doble Conversión
UNIDAD DE ALIMENTACION, VERTIV, S/M GXT5-3000IRT2UXL SISTEMA DE ALIMENTACIÓN Y ESTABILIZACIÓN DE ENERGÍA UNIDAD DE ALIMENTACION ESTABILIZADA UPS, ONLINE DE 3000VA,230V, MONOFÁSICO, DOBLE CONVERS PROTEGE LOS EQUIPOS SERVIDORES, REDES Y TELECOMUNICACIONES CONTRA APAGONES, FLUCTUACIONES, | UPS Sistema Completo | TRUE | VERTIV |  |  | On-Line Doble Conversión
UNIDAD DE ALIMENTACION, VERTIV, S/M GXT5-10KIRT5UXLN SISTEMA DE ALIMENTACIÓN Y ESTABILIZACIÓN DE ENERGÍA UNIDAD DE ALIMENTACION ESTABILIZADA UPS, ONLINE DE 10000VA, 230V, MONOFÁSICO PROTEGE LOS EQUIPOS SERVIDORES, REDES Y TELECOMUNICACIONES CONTRA APAGONES, FLUCTUACIONES, | UPS Sistema Completo | TRUE | VERTIV |  |  | On-Line Doble Conversión
UNIDAD DE ALIMENTACION, VERTIV, S/M GXT5-6000IRT5UXLN SISTEMA DE ALIMENTACIÓN Y ESTABILIZACIÓN DE ENERGÍA UNIDAD DE ALIMENTACION ESTABILIZADA UPS, ONLINE DE 6000VA,230V, MONOFÁSICO, DOBLE CONVERS PROTEGE LOS EQUIPOS SERVIDORES, REDES Y TELECOMUNICACIONES CONTRA APAGONES, FLUCTUACIONES, | UPS Sistema Completo | TRUE | VERTIV |  |  | On-Line Doble Conversión
UNIDAD DE ALIMENTACION, VERTIV, S/M GXT5-2000IRT2UXL SISTEMA DE ALIMENTACIÓN Y ESTABILIZACIÓN DE ENERGÍA UNIDAD DE ALIMENTACION ESTABILIZADA UPS, ONLINE DE 2000VA,230V, MONOFÁSICO PROTEGE LOS EQUIPOS SERVIDORES, REDES Y TELECOMUNICACIONES CONTRA APAGONES, FLUCTUACIONES, | UPS Sistema Completo | TRUE | VERTIV |  |  | On-Line Doble Conversión
UPS,FORZA,FDC-203K-1, FORZA ATLAS 3KU ONLINE UPS 3000VA/3000W 220W UI774FOR38 FDC-203K-1 UPS | UPS Sistema Completo | TRUE | FORZA |  |  | On-Line Doble Conversión |  | 3000
UPS,FORZA,FDC-203K-1, FORZA ATLAS 3KU ONLINE UPS 3000VA/3000W 220W UI774FOR38 FDC-203K-1 UPS | UPS Sistema Completo | TRUE | FORZA |  |  | On-Line Doble Conversión |  | 3000
UPS, FORZA, FDC-203K-I FDC-203K-I Atlas 3KU Online UPS 3000VA/3000W 220V 9-IEC40-70Hz | UPS Sistema Completo | TRUE | FORZA |  |  | On-Line Doble Conversión |  | 3000
UPS, FORZA, FDC-203K-I CONEXION: EXT // VOLTAJE: 220V // POTENCIA: 3000 W 3000VA, 9 SALIDAS Atlas 3KU Online UPS 3000VA/3000W 220V 9-IEC40-70Hz | UPS Sistema Completo | TRUE | FORZA |  |  | On-Line Doble Conversión |  | 3000
UPS SMART ONLINE 230V, TRIPP LITE, SUINT1000XLCD Model Number: Tripp Lite SUINT1000XLCD Uninterruptible Power Supply | UPS Sistema Completo | TRUE | TRIPP LITE |  |  | On-Line Doble Conversión
UPS VERTIV GXT5-10KIRT5UXLN COMERCIAL CAJA GXT5-10KIRT5UXLN - LIEBERT GXT5 ONLINE UPS 10000VA/10000W 230V, RACKMOUNT | UPS Sistema Completo | TRUE | LIEBERT |  |  | On-Line Doble Conversión |  | 10000
UPS, FORZA, FDC-203K-I FDC-203K-I ATLAS 3KU ONLINE UPS 3000VA/3000W 220V 9-IEC40-70HZ | UPS Sistema Completo | TRUE | FORZA |  |  | On-Line Doble Conversión |  | 3000
UPS VERTIV GXT5-10KIRT5UXLN COMERCIAL CAJA GXT5-10KIRT5UXLN - LIEBERT GXT5 ONLINE UPS 10000VA/10000W 230V, RACKMOUNT | UPS Sistema Completo | TRUE | LIEBERT |  |  | On-Line Doble Conversión |  | 10000
UPS, IEDA POWER/SAFE, UDC-2K-T-G2 Item: 2022IMP-55/ SO/Item: 222108166/10 DN/Item:8804135579/10 USO/FUNCION: PARA USO ELÉCTRICO UPS ON-LINE DOBLE CONVERSION METAL | UPS Sistema Completo | TRUE | EATON |  |  | On-Line Doble Conversión
UPS, IEDA POWER/SAFE, UDC-10K-T-G2 Item: 2022IMP-55/ SO/Item: 222108166/20 DN/Item:8804135579/20 USO/FUNCION: PARA USO ELÉCTRICO UPS ON-LINE DOBLE CONVERSION 10000 METAL | UPS Sistema Completo | TRUE | EATON |  |  | On-Line Doble Conversión
UPS,FORZA,FDC-203K-I, Forza Atlas 3KU Online UPS 3000VA/3000W 220V 9-IEC40-70Hz FDC-203K-I UI774FOR38 | UPS Sistema Completo | TRUE | FORZA |  |  | On-Line Doble Conversión |  | 3000
UPS, FASE, ZEN-1K UPS PARA USO ELÉCTRICO Online UPS ZEN-1K METAL | UPS Sistema Completo | TRUE | FASE |  |  | On-Line Doble Conversión
UPS, FASE, ZEN-3K UPS PARA USO ELÉCTRICO Online UPS ZEN-2K METAL | UPS Sistema Completo | TRUE | FASE |  |  | On-Line Doble Conversión
UPS, FASE, ZEN-2K UPS PARA USO ELÉCTRICO Online UPS ZEN-3K METAL | UPS Sistema Completo | TRUE | FASE |  |  | On-Line Doble Conversión
UPS, FASE, ZEN-6K UPS PARA USO ELÉCTRICO Online UPS ZEN-6K METAL | UPS Sistema Completo | TRUE | FASE |  |  | On-Line Doble Conversión
UPS, FASE, ZEN-10K UPS PARA USO ELÉCTRICO Online UPS ZEN-10K METAL | UPS Sistema Completo | TRUE | FASE |  |  | On-Line Doble Conversión
UPS ( ESTABILIZADOR DE ENERGIA ), ALLSAI, ALLSAIW20K 3/1 ALLSAIW20K 3/1 RESPALDO Y CALIDAD DE ENERGÍA UPS ALLSAI W 20KVAL18 KW ON UNE DOBLE CONVERSION PANEL LCD 380 1 220 VAC SIBATT NIS: 90020 | UPS Sistema Completo | TRUE | ALLSAI |  |  | On-Line Doble Conversión
SISTEMA DE ALIMENTACION VERTIV GXT5-15KMVRT11UXL SISTEMA DE ALIMENTACION ININTERRUMPIDA COMERCIAL CAJA GXT5-15KMVRT11UXL - VERTIV LIEBERT GXT5 ONLINE UPS 15000VA/15000W | UPS Sistema Completo | TRUE | LIEBERT |  |  | On-Line Doble Conversión |  | 15000
UPS,FORZA,FDC-203K-1, FORZA ATLAS 3KU ONLINE UPS 3000VA/3000W 220W UI774FOR38 FDC-203K-1 UPS | UPS Sistema Completo | TRUE | FORZA |  |  | On-Line Doble Conversión |  | 3000
UPS,FORZA,FDC-203K-I, Forza Atlas 3KU Online UPS 3000VA/3000W 220V 9-IEC40-70Hz FDC-203K-I UI774FOR38 | UPS Sistema Completo | TRUE | FORZA |  |  | On-Line Doble Conversión |  | 3000
UPS VERTIV GXT5-10KIRT5UXLN UPS COMERCIAL CAJA GXT5-10KIRT5UXLN - LIEBERT GXT5 ONLINE UPS 10000VA/10000W 230V, RACKMOUNT | UPS Sistema Completo | TRUE | LIEBERT |  |  | On-Line Doble Conversión |  | 10000
UPS VERTIV GXT-3000MTPLUS230 UPS COMERCIAL CAJA GXT-3000MTPLUS230 - LIEBERT GXT-MT+ ONLINE UPS 3000VA/2700W 230V, (6) IEC OUTLETS | UPS Sistema Completo | TRUE | LIEBERT |  |  | On-Line Doble Conversión |  | 2700
UPS VERTIV GXT-1000MTPLUS230 UPS COMERCIAL CAJA GXT-1000MTPLUS230 - LIEBERT GXT-MT+ ONLINE UPS 1000VA/900W 230V, (4) IEC OUTLETS | UPS Sistema Completo | TRUE | LIEBERT |  |  | On-Line Doble Conversión |  | 900
UPS VERTIV GXT-2000MTPLUS230 UPS COMERCIAL CAJA GXT-2000MTPLUS230 - LIEBERT GXT-MT+ ONLINE UPS 2000VA/1800W 230V, (8) IEC OUTLETS | UPS Sistema Completo | TRUE | LIEBERT |  |  | On-Line Doble Conversión |  | 1800
UPS,FORZA,FDC-203K-I, Forza Atlas 3KU Online UPS 3000VA/3000W 220V 9-IEC40-70Hz FDC-203K-I UI774FOR38 | UPS Sistema Completo | TRUE | FORZA |  |  | On-Line Doble Conversión |  | 3000
UNIDAD DE ALIMENTACION ESTABILIZADA UPS, ONLINE DE 10000VA, 10000W, 208/120, 50 & 6, VERTI SISTEMA DE ALIMENTACIÓN Y ESTABILIZACIÓN DE ENERGÍA PROTEGE LOS EQUIPOS SERVIDORES, REDES Y TELECOMUNICACIONES CONTRA APAGONES, FLUCTUACIONES UNIDAD DE ALIMENTACION ESTABILIZADA UPS, ONLINE DE 10000VA, 10000W, 208/120, 50 & 6 GXT5-10KMVRT6UXL | UPS Sistema Completo | TRUE | CISCO |  |  | On-Line Doble Conversión |  | 10000
UPS ON LINE SOLA HD S/M METAL, CABLEADO EQUIPO ALMACENADOR DE ENERGIA UNIDAD S4K2U3000C - UPS ON LINE, 3000VA 120VAC S4K2U3000C | UPS Sistema Completo | TRUE | SOLA |  |  | On-Line Doble Conversión
UPS,FORZA,FDC-203K-I, Forza Atlas 3KU Online UPS 3000VA/3000W 220V 9-IEC40-70Hz FDC-203K-I UI774FOR38 | UPS Sistema Completo | TRUE | FORZA |  |  | On-Line Doble Conversión |  | 3000
UPS,FORZA,FDC-203K-I, Forza Atlas 3KU Online UPS 3000VA/3000W 220V 9-IEC40-70Hz FDC-203K-I UI774FOR38 | UPS Sistema Completo | TRUE | FORZA |  |  | On-Line Doble Conversión |  | 3000
UPS, FORZA, FDC-203K-I UI774FOR38 3000W Atlas 3KU Online UPS 3000VA/3000W 220V 9-IEC40-70Hz | UPS Sistema Completo | TRUE | FORZA |  |  | On-Line Doble Conversión |  | 3000
ONLINE UPS, PROSTAR, PET1101B 220V@60HZ SERIAL NUMBER: FROM 12303PET1101B001 TO 12303PET1101B140 ONLINE UPS 1000VA/1000W NRO OPE: S1419960 | UPS Sistema Completo | TRUE | PROSTAR |  |  | On-Line Doble Conversión |  | 1000
UPS, FORZA, FDC-203K-I FDC-203K-I ATLAS 3KU ONLINE UPS 3000VA/3000W 220V 9-IEC40-70HZ | UPS Sistema Completo | TRUE | FORZA |  |  | On-Line Doble Conversión |  | 3000
UPS, FORZA, FDC-203K-I FDC-203K-I Atlas 3KU Online UPS 3000VA/3000W 220V 9-IEC40-70Hz | UPS Sistema Completo | TRUE | FORZA |  |  | On-Line Doble Conversión |  | 3000
UPS,Forza,FDC-203K-I, Forza Atlas 3KU Online UPS 3000VA/3000W 220V 9-IEC40-70Hz FDC-203K-I UI774FOR38 | UPS Sistema Completo | TRUE | FORZA |  |  | On-Line Doble Conversión |  | 3000
UPS,FORZA,FDC-203K-I, FORZA ATLAS 3KU ONLINE UPS 3000VA/3000W 220V 9-IEC40-70HZ FDC-203K-I UI774FOR38 | UPS Sistema Completo | TRUE | FORZA |  |  | On-Line Doble Conversión |  | 3000
UNIDAD DE ALIMENTACION ESTABILIZADA UPS, ONLINE DE 3000VA,230V, MONOFÁSICO, DOBLE CONVERS, SISTEMA DE ALIMENTACIÓN Y ESTABILIZACIÓN DE ENERGÍA PROTEGE LOS EQUIPOS SERVIDORES, REDES Y TELECOMUNICACIONES CONTRA APAGONES, FLUCTUACIONES UNIDAD DE ALIMENTACION ESTABILIZADA UPS, ONLINE DE 3000VA,230V, MONOFÁSICO, DOBLE CONVERSI GXT5-3000IRT2UXL | UPS Sistema Completo | TRUE | Marca Generica |  |  | On-Line Doble Conversión
UNIDAD DE ALIMENTACION ESTABILIZADA UPS, ONLINE DE 15000VA, 15000W, 208V, VERTIV, GXT5-15K SISTEMA DE ALIMENTACIÓN Y ESTABILIZACIÓN DE ENERGÍA PROTEGE LOS EQUIPOS SERVIDORES, REDES Y TELECOMUNICACIONES CONTRA APAGONES, FLUCTUACIONES UNIDAD DE ALIMENTACION ESTABILIZADA UPS, ONLINE DE 15000VA, 15000W, 208V GXT5-15KMVRT11UXL | UPS Sistema Completo | TRUE | VERTIV |  |  | On-Line Doble Conversión |  | 15000
UNIDAD DE ALIMENTACION ESTABILIZADA UPS, ONLINE DE 10000VA, 10000W, 208/120, 50 & 60 HZ., SISTEMA DE ALIMENTACIÓN Y ESTABILIZACIÓN DE ENERGÍA PROTEGE LOS EQUIPOS SERVIDORES, REDES Y TELECOMUNICACIONES CONTRA APAGONES, FLUCTUACIONES UNIDAD DE ALIMENTACION ESTABILIZADA UPS, ONLINE DE 10000VA, 10000W, 208/120, 50 & 60 HZ. GXT5-10KMVRT6UXL | UPS Sistema Completo | TRUE | Marca Generica |  |  | On-Line Doble Conversión |  | 10000
UNIDAD DE ALIMENTACION ESTABILIZADA UPS, ONLINE DE 6000VA, 6000W, 208/120, 50 & 60 HZ., VE SISTEMA DE ALIMENTACIÓN Y ESTABILIZACIÓN DE ENERGÍA PROTEGE LOS EQUIPOS SERVIDORES, REDES Y TELECOMUNICACIONES CONTRA APAGONES, FLUCTUACIONES UNIDAD DE ALIMENTACION ESTABILIZADA UPS, ONLINE DE 6000VA, 6000W, 208/120, 50 & 60 HZ. GXT5-6000MVRT4UXL | UPS Sistema Completo | TRUE | Marca Generica |  |  | On-Line Doble Conversión |  | 6000
UPS,forza,fcd-203k-i, FORZA ATLAS 3KU ONLINE UPS 3000VA/3000W 220V 9-I fcd-203k-i UI774FOR38 | UPS Sistema Completo | TRUE | FORZA |  |  | On-Line Doble Conversión |  | 3000
UPS,FORZA,FDC-203K-I, Forza Atlas 3KU Online UPS 3000VA/3000W 220V 9-IEC40-70Hz FDC-203K-I UI774FOR38 | UPS Sistema Completo | TRUE | FORZA |  |  | On-Line Doble Conversión |  | 3000
Sistema de Alimentación Ininte Sonepar Deutschland Regio 851080021 851080021 - SAI 1500VA 1350WATT, ONLINE USV FABRICACIÓN CARTÓN CORRUGADO Sistema de Alimentación Ininterrumpido 1500VA 1350WATT, ONLINE USV MARCA: Sonepar Deutschland Region Sud GmbH | Otros Equipos / Accesorios | FALSE | SONEPAR (RegEx) |  |  | On-Line Doble Conversión |  | 1350
SAI ON-LINE DOBLE CONVERSION, PROYING, APFA1002 SAI ON-LINE DOBLE CONVERSION 1000 VA 230 VCA PARA HORNOS DE LA INDUSTRIA CERAMICA/USO EN TABLERO DE CONTROL D.A./ESTABILIZADOR DE VOLTA APFA1002 / 710015954 REPUESTO | Otros Equipos / Accesorios | FALSE | Marca Componentes |  |  | On-Line Doble Conversión
UPS, CENTRALION, TITAN + 1K USO: UPS - 220V 60HZ, 1000VA WINNER PRO 1K, ONLINE UPS 1000VA/800W 83-120700-00G | UPS Sistema Completo | TRUE | CENTRALION |  |  | On-Line Doble Conversión |  | 800
UPS, CENTRALION, TITAN + 2K USO: UPS - 220V 60HZ, 1000VA WINNER PRO 2K, ONLINE UPS 2000VA/1600W 83-220775-00G | UPS Sistema Completo | TRUE | CENTRALION |  |  | On-Line Doble Conversión |  | 1600
UPS,FORZA,FDC-203K-I, FORZA ATLAS 3KU ONLINE UPS 3000VA/3000W 220V9-I FDC-203K-I UI774FOR38 | UPS Sistema Completo | TRUE | FORZA |  |  | On-Line Doble Conversión |  | 3000
UPS,FORZA,FDC-203K-I, FORZA ATLAS 3KU ONLINE UPS 3000VA/3000W 220V9-IEC40-70HZ FDC-203K-I UI774FOR38 | UPS Sistema Completo | TRUE | FORZA |  |  | On-Line Doble Conversión |  | 3000
UPS, IEDA POWER / SAFE, UDC-3K-T-G2 ITEM: 000040 / 9103-83928HX1 PARA USO ELECTRICO UPS ON-LINE DOBLE CONVERSION 3000VA/220 VAC - OUTLET METAL | UPS Sistema Completo | TRUE | IEDA |  |  | On-Line Doble Conversión
DOBLE CONVERSION UPS, TRIPPLITE, SUINT1000LCD2U-208/230V MERCANCIA NUEVA PARA LA INDUSTRA INFORMATICA SUINT1000LCD2U-208/230V 1000VA 900W DOUBLE-CONVERSION UPS | UPS Sistema Completo | TRUE | TRIPP LITE |  |  | On-Line Doble Conversión |  | 900
SUMINISTROS DE ENERGÍA ININTERRUMPIBLE, SCHNEIDER, SRT3000XLI SUMINISTROS DE ENERGÍA ININTERRUMPIBLE PROPORCIONA PROTECCION DE ENERGIA EN LINEA DE ALTA DENSIDAD Y DOBLE CONVERSION PARA SERVID APC Smart-UPS SRT 3000VA 230V P/N. SRT3000XLI | UPS Sistema Completo | TRUE | APC |  |  | On-Line Doble Conversión
UPS, FORZA, FDC-203K-I ATLAS 3KU ONLINE UPS 3000VA/3000W 220V 9-IEC40-70HZ UPS | UPS Sistema Completo | TRUE | FORZA |  |  | On-Line Doble Conversión |  | 3000
UPS,FORZA,FDC-203K-I, FORZA ATLAS 3KU ONLINE UPS 3000VA/3000W 220V 9-I FDC-203K-I UI774FOR38 | UPS Sistema Completo | TRUE | FORZA |  |  | On-Line Doble Conversión |  | 3000
UNIDAD DE ALIMENTACION ESTABILIZADA UPS, VERTIV, S/M GXT5-2000IRT2UXL SISTEMA DE ALIMENTACIÓN Y ESTABILIZACIÓN DE ENERGÍA UNIDAD DE ALIMENTACION ESTABILIZADA UPS, ONLINE DE 2000VA,230V, MONOFÁSICO PROTEGE LOS EQUIPOS SERVIDORES, REDES Y TELECOMUNICACIONES CONTRA APAGONES, FLUCTUACIONES | UPS Sistema Completo | TRUE | VERTIV |  |  | On-Line Doble Conversión
UNIDAD DE ALIMENTACION ESTABILIZADA UPS, VERTIV, S/M GXT5-3000IRT2UXL SISTEMA DE ALIMENTACIÓN Y ESTABILIZACIÓN DE ENERGÍA UNIDAD DE ALIMENTACION ESTABILIZADA UPS, ONLINE DE 3000VA,230V, MONOFÁSICO, DOBLE CONVERSI PROTEGE LOS EQUIPOS SERVIDORES, REDES Y TELECOMUNICACIONES CONTRA APAGONES, FLUCTUACIONES | UPS Sistema Completo | TRUE | VERTIV |  |  | On-Line Doble Conversión
UNIDAD DE ALIMENTACION ESTABILIZADA UPS, VERTIV, S/M GXT5-10KIRT5UXLN SISTEMA DE ALIMENTACIÓN Y ESTABILIZACIÓN DE ENERGÍA UNIDAD DE ALIMENTACION ESTABILIZADA UPS, ONLINE DE 10000VA, 230V, MONOFÁSICO PROTEGE LOS EQUIPOS SERVIDORES, REDES Y TELECOMUNICACIONES CONTRA APAGONES, FLUCTUACIONES | UPS Sistema Completo | TRUE | VERTIV |  |  | On-Line Doble Conversión
UNIDAD DE ALIMENTACION ESTABILIZADA UPS, VERTIV, S/M GXT5-1000IRT2UXL SISTEMA DE ALIMENTACIÓN Y ESTABILIZACIÓN DE ENERGÍA UNIDAD DE ALIMENTACION ESTABILIZADA UPS, ONLINE DE 1000VA,230V, MONOFÁSICO, DOBLE CONVERSI PROTEGE LOS EQUIPOS SERVIDORES, REDES Y TELECOMUNICACIONES CONTRA APAGONES, FLUCTUACIONES | UPS Sistema Completo | TRUE | VERTIV |  |  | On-Line Doble Conversión
UNIDAD DE ALIMENTACION ESTABILIZADA UPS, VERTIV, S/M GXT5-6000IRT5UXLN SISTEMA DE ALIMENTACIÓN Y ESTABILIZACIÓN DE ENERGÍA UNIDAD DE ALIMENTACION ESTABILIZADA UPS, ONLINE DE 6000VA,230V, MONOFÁSICO, DOBLE CONVERSI PROTEGE LOS EQUIPOS SERVIDORES, REDES Y TELECOMUNICACIONES CONTRA APAGONES, FLUCTUACIONES | UPS Sistema Completo | TRUE | VERTIV |  |  | On-Line Doble Conversión
UPS, CENTRALION, TITAN + 1K SERIES: 83122310505284 - 83122310505303 220V 60HZ, 1000VA ONLINE UPS 1000VA/800W, PF 0.8, W/ CSB 12V/9AH*2 BATTERY, W/RS-232 & USB PORT TITAN + 1K | Batería / Banco de Baterías | FALSE | CENTRALION |  |  | On-Line Doble Conversión |  | 800
UPS, CENTRALION, TITAN + 2K SERIES: 83222310502804 - 83222310502823 220V 60HZ, 2000VA ONLINE UPS 2000VA/1600W, PF0.8, W/ 12V/9AH*4 BATTERY, W/RS-232 & USB PORT TITAN + 2K | Batería / Banco de Baterías | FALSE | CENTRALION |  |  | On-Line Doble Conversión |  | 1600
UPS, FASE, ZEN-1K FASE PARA USO ELECTRICO ONLINE UPS ZEN-1K METAL | UPS Sistema Completo | TRUE | FASE |  |  | On-Line Doble Conversión
UPS, FASE, ZEN-2K FASE PARA USO ELECTRICO ONLINE UPS ZEN-2K METAL | UPS Sistema Completo | TRUE | FASE |  |  | On-Line Doble Conversión
UPS, FASE, ZEN-3K FASE PARA USO ELECTRICO ONLINE UPS ZEN-3K METAL | UPS Sistema Completo | TRUE | FASE |  |  | On-Line Doble Conversión
UPS, FASE, ZEN-6K FASE PARA USO ELECTRICO ONLINE UPS ZEN-6K METAL | UPS Sistema Completo | TRUE | FASE |  |  | On-Line Doble Conversión
UPS, FASE, ZEN-10K FASE PARA USO ELECTRICO ONLINE UPS ZEN-10K METAL | UPS Sistema Completo | TRUE | FASE |  |  | On-Line Doble Conversión
SISTEMA DE ALIMENTACION EATON 9PX2200IRT2U SISTEMA DE ALIMENTACION ININTERRUMPIDA COMERCIAL CAJA 9PX2200IRT2U - UPS TOPOLOGIA DE DOBLE CONVERSION | UPS Sistema Completo | TRUE | EATON |  |  | On-Line Doble Conversión
UPS,FORZA,FDC-203K-I, FORZA ATLAS 3KU ONLINE UPS 3000VA/3000W 220V 9-I FDC-203K-I UI774FOR38 | UPS Sistema Completo | TRUE | FORZA |  |  | On-Line Doble Conversión |  | 3000
UPS, IEDA POWER/SAFE, UDC-2K-T-G2 UPS ON-LINE DOBLE CONVERSION 2000VA/220VAC - OUTLET NEMA/SCHUKO PARA USO ELECTRICO UPS 9103-73887HX1 METAL | UPS Sistema Completo | TRUE | Marca Generica |  |  | On-Line Doble Conversión
UPS, IEDA POWER/SAFE, UDC-3K-T-G2 UPS ON-LINE DOBLE CONVERSION 3000VA/220 VAC - OUTLET NEMA/SCHUKO PARA USO ELECTRICO UPS 9103-83928HX1 METAL | UPS Sistema Completo | TRUE | Marca Generica |  |  | On-Line Doble Conversión
UPS, FORZA, FDC-203K-I CODIGO: UI774FOR38 Atlas 3KU Online UPS 3000VA/3000W 220V 9-IEC40-70Hz FORZA ATLAS 3KU ONLINE UPS 3000VA/2700W 220V 4O | UPS Sistema Completo | TRUE | FORZA |  |  | On-Line Doble Conversión |  | 3000
UNIDAD DE ALIMENTACION ESTABILIZADA UPS, VERTIV, S/M SISTEMA DE ALIMENTACIÓN Y ESTABILIZACIÓN DE ENERGÍA PROTEGE LOS EQUIPOS SERVIDORES, REDES Y TELECOMUNICACIONES CONTRA APAGONES, FLUCTUACIONES UNIDAD DE ALIMENTACION ESTABILIZADA UPS, ONLINE DE 10000VA, 230V, MONOFÁSICO GXT5-10KIRT5UXLN | UPS Sistema Completo | TRUE | VERTIV |  |  | On-Line Doble Conversión
UNIDAD DE ALIMENTACION ESTABILIZADA UPS, VERTIV, S/M SISTEMA DE ALIMENTACIÓN Y ESTABILIZACIÓN DE ENERGÍA PROTEGE LOS EQUIPOS SERVIDORES, REDES Y TELECOMUNICACIONES CONTRA APAGONES, FLUCTUACIONES UNIDAD DE ALIMENTACION ESTABILIZADA UPS, ONLINE DE 2000VA,230V, MONOFÁSICO GXT5-2000IRT2UXL | UPS Sistema Completo | TRUE | VERTIV |  |  | On-Line Doble Conversión
UNIDAD DE ALIMENTACION ESTABILIZADA UPS, VERTIV, S/M SISTEMA DE ALIMENTACIÓN Y ESTABILIZACIÓN DE ENERGÍA PROTEGE LOS EQUIPOS SERVIDORES, REDES Y TELECOMUNICACIONES CONTRA APAGONES, FLUCTUACIONES UNIDAD DE ALIMENTACION ESTABILIZADA UPS, ONLINE DE 6000VA,230V, MONOFÁSICO, DOBLE CONVERSI GXT5-6000IRT5UXLN | UPS Sistema Completo | TRUE | VERTIV |  |  | On-Line Doble Conversión
UNIDAD DE ALIMENTACION ESTABILIZADA UPS, VERTIV, S/M SISTEMA DE ALIMENTACIÓN Y ESTABILIZACIÓN DE ENERGÍA PROTEGE LOS EQUIPOS SERVIDORES, REDES Y TELECOMUNICACIONES CONTRA APAGONES, FLUCTUACIONES UNIDAD DE ALIMENTACION ESTABILIZADA UPS, ONLINE DE 3000VA,230V, MONOFÁSICO, DOBLE CONVERSI GXT5-3000IRT2UXL | UPS Sistema Completo | TRUE | VERTIV |  |  | On-Line Doble Conversión
UNIDAD DE ALIMENTACION ESTABILIZADA UPS, VERTIV, S/M SISTEMA DE ALIMENTACIÓN Y ESTABILIZACIÓN DE ENERGÍA PROTEGE LOS EQUIPOS SERVIDORES, REDES Y TELECOMUNICACIONES CONTRA APAGONES, FLUCTUACIONES UNIDAD DE ALIMENTACION ESTABILIZADA UPS, ONLINE DE 1000VA,230V, MONOFÁSICO, DOBLE CONVERSI GXT5-1000IRT2UXL | UPS Sistema Completo | TRUE | VERTIV |  |  | On-Line Doble Conversión
UPS, FORZA, FDC-203K-I ITEM UI774FOR38 ATLAS 3KU ONLINE UPS 3000VA/3000W 220V 9-IEC40-70HZ FORZA ATLAS 3KU ONLINE UPS 3000VA/3000W 220V 9-1 | UPS Sistema Completo | TRUE | FORZA |  |  | On-Line Doble Conversión |  | 3000
UPS, CENTRALION, TITAN + 1K 220V 60Hz, 1000VA WINNER PRO 1K, ONLINE UPS 1000VA/900W, PF 0.9, W/ CSB 12V/9AH*2 BATTERY, W/RS-232 & USB PO . | Batería / Banco de Baterías | FALSE | CENTRALION |  |  | On-Line Doble Conversión |  | 900
UPS ON LINE, SOLA HD, S/M METAL, CABLEADO EQUIPO ALMACENADOR DE ENERGIA UNIDAD S4K2U3000C-UPS ON LINE, 3000VA 120VAC S4K2U3000C | UPS Sistema Completo | TRUE | SOLA |  |  | On-Line Doble Conversión
UPS - UNIDADES DE ALIMENTACIÓN ESTABILIZADA, SMARTBITT, SBOL1KRT-2 UPS - UNIDADES DE ALIMENTACIÓN ESTABILIZADA OFICIO N° 6145-2024-MTC/27.02 SBOL1KRT-2SMARTBITT ON LINE UPS 1000VA/900W 220V | UPS Sistema Completo | TRUE | SMARTBITT |  |  | On-Line Doble Conversión |  | 900
UPS,FORZA,FDC-203K-I, FORZA ATLAS 3KU ONLINE UPS 3000VA/3000W 220V 9-I FDC-203K-I UI774FOR38 | UPS Sistema Completo | TRUE | FORZA |  |  | On-Line Doble Conversión |  | 3000
UPS,FORZA,FDC-203K-I, FORZA ATLAS 3KU ONLINE UPS 3000VA/3000W 220V 9-I FDC-203K-I UI774FOR38 | UPS Sistema Completo | TRUE | FORZA |  |  | On-Line Doble Conversión |  | 3000
UPS, FORZA, FDC-203K-I UI774FOR38 FORZA ATLAS 3KU ONLINE UPS 3000VA/3000W 220V 9-I UPS ON-LINE 3 TOMAS 3000VA/3000W 220V | UPS Sistema Completo | TRUE | FORZA |  |  | On-Line Doble Conversión |  | 3000
UNIDAD DE ALIMENTACION ESTABILIZADA UPS, ONLINE DE 3000VA,230V, MONOFÁSICO, DOBLE CONVERS, UNIDAD DE ALIMENTACION ESTABILIZADA UPS, ONLINE DE 3000VA,230V, MONOFÁSICO, DOBLE CONVERSI SISTEMA DE ALIMENTACIÓN Y ESTABILIZACIÓN DE ENERGÍA/PROTEGE LOS EQUIPOS SERVIDORES, REDES GXT5_UPS_3KVA_230V_2U_RT. W/RMK GXT5-3000IRT2UXL,CRÉDITO A 90 DÍAS DESDE LA FECHA DE FACTURA | UPS Sistema Completo | TRUE | VERTIV |  |  | On-Line Doble Conversión
UNIDAD DE ALIMENTACION ESTABILIZADA UPS, ONLINE DE 10000VA, 230V, MONOFÁSICO, VERTIV, S/M UNIDAD DE ALIMENTACION ESTABILIZADA UPS, ONLINE DE 10000VA, 230V, MONOFÁSICO SISTEMA DE ALIMENTACIÓN Y ESTABILIZACIÓN DE ENERGÍA/PROTEGE LOS EQUIPOS SERVIDORES, REDES GXT5_UPS_10KVA_230V_5U_RT. W/ RMK. NIC GXT5-10KIRT5UXLN,CRÉDITO A 90 DÍAS DESDE LA FECHA DE FACTURA | UPS Sistema Completo | TRUE | VERTIV |  |  | On-Line Doble Conversión
UNIDAD DE ALIMENTACION ESTABILIZADA UPS, ONLINE DE 1000VA,230V, MONOFÁSICO, DOBLE CONVERS, UNIDAD DE ALIMENTACION ESTABILIZADA UPS, ONLINE DE 1000VA,230V, MONOFÁSICO, DOBLE CONVERSI SISTEMA DE ALIMENTACIÓN Y ESTABILIZACIÓN DE ENERGÍA/PROTEGE LOS EQUIPOS SERVIDORES, REDES GXT5_UPS_1KVA_230V_2U_RT. W/ RMK GXT5-1000IRT2UXL,CRÉDITO A 90 DÍAS DESDE LA FECHA DE FACTURA | UPS Sistema Completo | TRUE | VERTIV |  |  | On-Line Doble Conversión
UNIDAD DE ALIMENTACION ESTABILIZADA UPS, ONLINE DE 2000VA,230V, MONOFÁSICO, VERTIV, S/M UNIDAD DE ALIMENTACION ESTABILIZADA UPS, ONLINE DE 2000VA,230V, MONOFÁSICO SISTEMA DE ALIMENTACIÓN Y ESTABILIZACIÓN DE ENERGÍA/PROTEGE LOS EQUIPOS SERVIDORES, REDES GXT5_UPS_2KVA_230V_2U_RT. W/RMK GXT5-2000IRT2UXL,CRÉDITO A 90 DÍAS DESDE LA FECHA DE FACTURA | UPS Sistema Completo | TRUE | VERTIV |  |  | On-Line Doble Conversión
UPS MONOFÁSICO ONLINE, VERTIV, GXT5-10KMVRT6UXL UPS MONOFÁSICO ONLINE DE DOBLE CONVERSIÓN LIEBERT GXT5 208V O 120V, 10000VA/10000W. CON TA SISTEMA DE ALIMENTACIÓN Y ESTABILIZACIÓN DE ENERGÍA/PROTEGE LOS EQUIPOS SERVIDORES, REDES VERTIV LIEBERT UPS GXT5 10000VA/10000W 208/120, 50 & 6 GXT5-10KMVRT6UXL,DIFERIDO A 60 DIAS DESDE LA FECHA DE FACTURA | UPS Sistema Completo | TRUE | LIEBERT |  |  | On-Line Doble Conversión |  | 10000
UPS CDP,CDP,UPO11-3AXI, N.PARTE:UPO11-3 ONLINE UPO11-3 3000VA / 2700W / 220V ACCESOSIOS PARA COMPUTO | UPS Sistema Completo | TRUE | CDP |  |  | On-Line Doble Conversión |  | 2700
UPS CDP,CDP,UPO11-1AXI, N.PARTE:UPO11-1 ONLINE UPO11-1 1000VA / 900W / 220V ACCESOSIOS PARA COMPUTO | UPS Sistema Completo | TRUE | CDP |  |  | On-Line Doble Conversión |  | 900
UPS CDP,CDP,UPO11-2AXI, N.PARTE:UPO11-2 ONLINE UPO11-2 2000VA / 1800W / 220V ACCESOSIOS PARA COMPUTO | UPS Sistema Completo | TRUE | CDP |  |  | On-Line Doble Conversión |  | 1800
SISTEMA DE ALIMENTACION INTERRUMPIDA, PLUG & POWER, UDC-2K-T-G2 UPS ON-LINE DOBLECONVERSION2000VA/220VAC-OUTLET NEMA/SCHUKO PARA USO ELECTRICO UPS ON-LINE DOBLE CONVERSION METAL,FORMA DE PAGO: CREDITO A 60 DIAS DESDE LA FECHA DE FACTURA | UPS Sistema Completo | TRUE | PLUG & POWER |  |  | On-Line Doble Conversión
UPS, VERTIV, GXT5-10KIRT5UXLN COMERCIAL CAJA GXT5-10KIRT5UXLN - LIEBERT GXT5 ONLINE UPS 10000VA/10000W 230V, RACKMOUNT | UPS Sistema Completo | TRUE | LIEBERT |  |  | On-Line Doble Conversión |  | 10000
SISTEMA DE ALIMENTACION PROTECTOR DE CORREINTE ELECTRICA, XMART, OPT-T10-20K-230 OPT-T10-20K-230 PROTECTOR DE SISTEMAS CRÍTICOS Y DE ALTA DISPONIBILIDAD ENERGIA, PARA CENTROS DE COMPUTO E SISTEMA DE ALIMENTACIÓN ININTERRUMPIDA (UPS/SAI) DE TECNOLOGÍA ¿ONLINE DOBLE CONVERSIÓN CO MATERIAL ABS RETARDANTE AL FUEGO Y CIRCUITOS INTEGRADOS | UPS Sistema Completo | TRUE | Marca Generica |  |  | On-Line Doble Conversión
SISTEMA DE ALIMENTACION PROTECTOR DE CORREINTE ELECTRICA, XMART, OPT-RT10-06K-230-UL OPT-RT10-06K-230-UL PROTECTOR DE SISTEMAS CRÍTICOS Y DE ALTA DISPONIBILIDAD ENERGIA, PARA CENTROS DE COMPUTO E SISTEMA DE ALIMENTACIÓN ININTERRUMPIDA (UPS/SAI) DE TECNOLOGÍA ¿ONLINE DOBLE CONVERSIÓN CO MATERIAL ABS RETARDANTE AL FUEGO Y CIRCUITOS INTEGRADOS | UPS Sistema Completo | TRUE | Marca Generica |  |  | On-Line Doble Conversión
SISTEMA DE ALIMENTACION INTERRUMPIDA, FASE, ZEN-1K ONLINE UPS ZEN-1K PARA USO ELECTRICO SISTEMA DE ALIMENTACION INTERRUMPIDA METAL,PAGO: Q004855001/BANCO DE CREDITO DEL PERU / PAGO: 5954991011130437 / BANCO CONTINEN | UPS Sistema Completo | TRUE | FASE |  |  | On-Line Doble Conversión
SISTEMA DE ALIMENTACION INTERRUMPIDA, FASE, ZEN-2K ONLINE UPS ZEN-2K PARA USO ELECTRICO SISTEMA DE ALIMENTACION INTERRUMPIDA METAL | UPS Sistema Completo | TRUE | FASE |  |  | On-Line Doble Conversión
SISTEMA DE ALIMENTACION INTERRUMPIDA, FASE, ZEN-3K ONLINE UPS ZEN-3K PARA USO ELECTRICO SISTEMA DE ALIMENTACION INTERRUMPIDA METAL | UPS Sistema Completo | TRUE | FASE |  |  | On-Line Doble Conversión
SISTEMA DE ALIMENTACION INTERRUMPIDA, FASE, ZEN-6K ONLINE UPS ZEN-6K PARA USO ELECTRICO SISTEMA DE ALIMENTACION INTERRUMPIDA METAL | UPS Sistema Completo | TRUE | FASE |  |  | On-Line Doble Conversión
SISTEMA DE ALIMENTACION INTERRUMPIDA, FASE, ZEN-10K ONLINE UPS ZEN-10K PARA USO ELECTRICO SISTEMA DE ALIMENTACION INTERRUMPIDA METAL | UPS Sistema Completo | TRUE | FASE |  |  | On-Line Doble Conversión
SISTEMA DE ALIMENTACION INTERRUMPIDA, PLUG & POWER, UDC-2K-T-G2 UPS PARA USO ELECTRICO UPS ON-LINE DOBLE CONVERSION 2000VA/220VAC-OUTLET NEMA/SCHUKO METAL | UPS Sistema Completo | TRUE | PLUG & POWER |  |  | On-Line Doble Conversión
SISTEMA DE ALIMENTACION INTERRUMPIDA, PLUG & POWER, UDC-3K-T-G2 UPS PARA USO ELECTRICO UPS ON-LINE DOBLE CONVERSION 3000VA/220VAC-OUTLET NEMA/SCHUKO METAL | UPS Sistema Completo | TRUE | PLUG & POWER |  |  | On-Line Doble Conversión
UPS, VERTIV, GXT5-10KIRT5UXLN COMERCIAL CAJA GXT5-10KIRT5UXLN - LIEBERT GXT5 ONLINE UPS 10000VA/10000W 230V, RACKMOUNT | UPS Sistema Completo | TRUE | LIEBERT |  |  | On-Line Doble Conversión |  | 10000
UPS,FORZA,FDC-203K-I, FORZA ATLAS 3KU ONLINE UPS 3000VA/3000W 220V 9-I FDC-203K-I UI774FOR38 | UPS Sistema Completo | TRUE | FORZA |  |  | On-Line Doble Conversión |  | 3000
UPS, FORZA, FDC-203K-I CODIGO: UI774FOR38 MPN: FDC-203K-I ATLAS 3KU ONLINE UPS 3000VA/3000W 220V 9-IEC40-70HZ | UPS Sistema Completo | TRUE | FORZA |  |  | On-Line Doble Conversión |  | 3000
UPS ONLINE, SALICRU, SLC TWINPRO SBC.M00.07 CONSTRUCCIÓN Y APLICACIÓN NAVAL UPS ONLINE ALEACIÓN METÁLICA | UPS Sistema Completo | TRUE | SALICRU |  |  | On-Line Doble Conversión
UPS CDP,CDP,UPO11-3AXI, N.PARTE:UPO11-3 ONLINE UPO11-3 3000VA / 2700W / 220V ACCESOSIOS PARA COMPUTO | UPS Sistema Completo | TRUE | CDP |  |  | On-Line Doble Conversión |  | 2700
UPS CDP,CDP,UPO11-1AXI, N.PARTE:UPO11-1 ONLINE UPO11-1 1000VA / 900W / 220V ACCESOSIOS PARA COMPUTO | UPS Sistema Completo | TRUE | CDP |  |  | On-Line Doble Conversión |  | 900
UPS CDP,CDP,UPO11-2AXI, N.PARTE:UPO11-2 ONLINE UPO11-2 2000VA / 1800W / 220V ACCESOSIOS PARA COMPUTO | UPS Sistema Completo | TRUE | CDP |  |  | On-Line Doble Conversión |  | 1800
UPS, FORZA, FDC-203K-I UI774FOR38 ATLAS 3KU ONLINE UPS 3000VA/3000W 220V 9-IEC40-70HZ PAGO 60 DIAS FECHA FACTURA | UPS Sistema Completo | TRUE | FORZA |  |  | On-Line Doble Conversión |  | 3000
UPS CDP,CDP,UPO11-1AXI, N.PARTE:UPO11-1 ONLINE UPO11-1 1000VA / 900W / 220V ACCESOSIOS PARA COMPUTO | UPS Sistema Completo | TRUE | CDP |  |  | On-Line Doble Conversión |  | 900
UPS CDP,CDP,UPO11-2AXI, N.PARTE:UPO11-2 ONLINE UPO11-2 2000VA / 1800W / 220V ACCESOSIOS PARA COMPUTO | UPS Sistema Completo | TRUE | CDP |  |  | On-Line Doble Conversión |  | 1800
UPS CDP,CDP,UPO11-3AXI, N.PARTE:UPO11-3 ONLINE UPO11-3 3000VA / 2700W / 220V ACCESOSIOS PARA COMPUTO | UPS Sistema Completo | TRUE | CDP |  |  | On-Line Doble Conversión |  | 2700
UPS,FORZA,FDC-203K-I, FORZA ATLAS 3KU ONLINE UPS 3000VA/3000W 220V 9-I FDC-203K-I UI774FOR38 | UPS Sistema Completo | TRUE | FORZA |  |  | On-Line Doble Conversión |  | 3000
SISTEMA DE ALIMENTACION, EATON, 9PX2200IRT2U SISTEMA DE ALIMENTACION ININTERRUMPIDA COMERCIAL CAJA 9PX2200IRT2U - UPS TOPOLOGIA DE DOBLE CONVERSION | UPS Sistema Completo | TRUE | EATON |  |  | On-Line Doble Conversión
UPS, FORZA, FDC-203K-I UPS INCLUYE 1 PUERTO USB ATLAS 3KU ONLINE UPS 3000VA/3000W 220V 9-IEC40-70HZ | UPS Sistema Completo | TRUE | FORZA |  |  | On-Line Doble Conversión |  | 3000
SISTEMA DE ALIMENTACION INTERRUMPIDA, PLUG & POWER, UDC-2K-T-G2 UPS PARA USO ELECTRICO UPS ON-LINE DOBLE CONVERSION 2000VA/220VAC - OUTLET NEMA/SCHUKO METAL | UPS Sistema Completo | TRUE | PLUG & POWER |  |  | On-Line Doble Conversión
SISTEMA DE ALIMENTACION INTERRUMPIDA, PLUG & POWER, UDC-2K-T-G2 UPS ON-LINE DOBLE CONVERSION 2000 VA/220VAC-OUTLET NEMA/SCHUKO PARA USO ELECTRICO UPS METAL | UPS Sistema Completo | TRUE | PLUG & POWER |  |  | On-Line Doble Conversión
SISTEMA DE ALIMENTACION INTERRUMPIDA, PLUG & POWER, UDC-2K-T-G2 UPS PARA USO ELECTRICO UPSON-LINE DOBLE CONVERSION 2000VA/220VAC-OUTLET METAL,PAGO A FECHA DEL 25/10/2024 | UPS Sistema Completo | TRUE | PLUG & POWER |  |  | On-Line Doble Conversión
UPS CDP,CDP,UPO11-1AXI, N.PARTE:UPO11-1 ONLINE UPO11-1 1000VA / 900W / 220V ACCESOSIOS PARA COMPUTO | UPS Sistema Completo | TRUE | CDP |  |  | On-Line Doble Conversión |  | 900
UPS CDP,CDP,UPO11-3AXI, N.PARTE:UPO11-3 ONLINE UPO11-3 3000VA / 2700W / 220V ACCESOSIOS PARA COMPUTO | UPS Sistema Completo | TRUE | CDP |  |  | On-Line Doble Conversión |  | 2700
SISTEMA DE ALIMENTACION INTERRUMPIDA, FASE, ZEN-1K UPS PARA USO ELECTRICO ONLINE UPS ZEN-1K METAL,PAGO N°077752001-BANCO DE CREDITO DEL PERU / A FECHA 17/10/2024 | UPS Sistema Completo | TRUE | FASE |  |  | On-Line Doble Conversión
SISTEMA DE ALIMENTACION INTERRUMPIDA, FASE, ZEN-2K UPS PARA USO ELECTRICO ONLINE UPS ZEN-2K METAL | UPS Sistema Completo | TRUE | FASE |  |  | On-Line Doble Conversión
SISTEMA DE ALIMENTACION INTERRUMPIDA, FASE, ZEN-3K UPS PARA USO ELECTRICO ONLINE UPS ZEN-3K METAL | UPS Sistema Completo | TRUE | FASE |  |  | On-Line Doble Conversión
SISTEMA DE ALIMENTACION INTERRUMPIDA, FASE, ZEN-6K UPS PARA USO ELECTRICO ONLINE UPS ZEN-6K METAL | UPS Sistema Completo | TRUE | FASE |  |  | On-Line Doble Conversión
SISTEMA DE ALIMENTACION INTERRUMPIDA, FASE, ZEN-10K UPS PARA USO ELECTRICO ONLINE UPS ZEN-10K METAL | UPS Sistema Completo | TRUE | FASE |  |  | On-Line Doble Conversión
UPS (UNIDAD DE ALIMENTACION ESTABILIZADA), MONOFÁSICO ONLINE DE DOBLE CONVERSIÓN LIEBERT G PROTEGE LOS EQUIPOS SERVIDORES, REDES Y TELECOMUNICACIONES CONTRA APAGONES, FLUCTUACIONES GXT5-10KMVRT6UXL SISTEMA DE ALIMENTACIÓN Y ESTABILIZACIÓN DE ENERGÍA CREDITO 60 DIAS DESDE FECHA DE FACTURA | UPS Sistema Completo | TRUE | LIEBERT |  |  | On-Line Doble Conversión
UPS (UNIDAD DE ALIMENTACION ESTABILIZADA), MONOFÁSICO ONLINE DE DOBLE CONVERSIÓN LIEBERT G PROTEGE LOS EQUIPOS SERVIDORES, REDES Y TELECOMUNICACIONES CONTRA APAGONES, FLUCTUACIONES GXT5-3000IRT2UXL SISTEMA DE ALIMENTACIÓN Y ESTABILIZACIÓN DE ENERGÍA CREDITO 60 DIAS DESDE FECHA DE FACTURA | UPS Sistema Completo | TRUE | LIEBERT |  |  | On-Line Doble Conversión
UPS, VERTIV, GXT5-10KIRT5UXLN COMERCIAL CAJA GXT5-10KIRT5UXLN - LIEBERT GXT5 ONLINE UPS 10000VA/10000W 230V, RACKMOUNT | UPS Sistema Completo | TRUE | LIEBERT |  |  | On-Line Doble Conversión |  | 10000
UPS (UNIDAD DE ALIMENTACION ESTABIL,VERTIV,GXT5LI-3000IRT2UXL, SISTEMA DE ALIMENTACIÓN Y ESTABILIZACIÓN DE ENERGÍA PROTEGE LOS EQUIPOS SERVIDORES, REDES Y TELECOMUNICACIONES CONTRA APAGONES, FLUCTUACIONES MONOFÁSICO ONLINE DE DOBLE CONVERSIÓN LIEBERT GXT5 DE 230V, 3000VA/3000W. INCLUYE: KIT DE GXT5LI-3000IRT2UXL | UPS Sistema Completo | TRUE | LIEBERT |  |  | On-Line Doble Conversión |  | 3000
UPS (UNIDAD DE ALIMENTACION ESTABIL,VERTIV,S/M, SISTEMA DE ALIMENTACIÓN Y ESTABILIZACIÓN DE ENERGÍA PROTEGE LOS EQUIPOS SERVIDORES, REDES Y TELECOMUNICACIONES CONTRA APAGONES, FLUCTUACIONES MONOFÁSICO ONLINE DE DOBLE CONVERSIÓN LIEBERT GXT5 DE 230V, 6000VA/6000W. INCLUYE: KIT DE GXT5-6000IRT5UXLN | UPS Sistema Completo | TRUE | LIEBERT |  |  | On-Line Doble Conversión |  | 6000
UPS (UNIDAD DE ALIMENTACION ESTABIL,VERTIV,GXT5-2000IRT2UXL, SISTEMA DE ALIMENTACIÓN Y ESTABILIZACIÓN DE ENERGÍA PROTEGE LOS EQUIPOS SERVIDORES, REDES Y TELECOMUNICACIONES CONTRA APAGONES, FLUCTUACIONES MONOFÁSICO ONLINE DE DOBLE CONVERSIÓN LIEBERT GXT5 DE 230V, 2000VA/2000W. INCLUYE: KIT DE GXT5-2000IRT2UXL | UPS Sistema Completo | TRUE | LIEBERT |  |  | On-Line Doble Conversión |  | 2000
UPS (UNIDAD DE ALIMENTACION ESTABIL,VERTIV,GXT5-1000IRT2UXL, SISTEMA DE ALIMENTACIÓN Y ESTABILIZACIÓN DE ENERGÍA PROTEGE LOS EQUIPOS SERVIDORES, REDES Y TELECOMUNICACIONES CONTRA APAGONES, FLUCTUACIONES MONOFÁSICO ONLINE DE DOBLE CONVERSIÓN LIEBERT GXT5 DE 230V, 1000VA/1000W. INCLUYE: KIT DE GXT5-1000IRT2UXL | UPS Sistema Completo | TRUE | LIEBERT |  |  | On-Line Doble Conversión |  | 1000
UNIDAD DE ALIMENTACION ESTABILIZADA,VERTIV,S/M, SISTEMA DE ALIMENTACIÓN Y ESTABILIZACIÓN DE ENERGÍA PROTEGE LOS EQUIPOS SERVIDORES, REDES Y TELECOMUNICACIONES CONTRA APAGONES, FLUCTUACIONES UPS, ONLINE DE 3000VA, 230V, MONOFÁSICO, DOBLE CONVERSIÓN LIEBERT. GXT5-3000IRT2UXL | UPS Sistema Completo | TRUE | LIEBERT |  |  | On-Line Doble Conversión
UNIDAD DE ALIMENTACION ESTABILIZADA,VERTIV,S/M, SISTEMA DE ALIMENTACIÓN Y ESTABILIZACIÓN DE ENERGÍA PROTEGE LOS EQUIPOS SERVIDORES, REDES Y TELECOMUNICACIONES CONTRA APAGONES, FLUCTUACIONES ONLINE DE 10000VA, 230V, MONOFÁSICO GXT5-10KIRT5UXLN | Otros Equipos / Accesorios | FALSE | VERTIV |  |  | On-Line Doble Conversión
UPS CDP,CDP,UPO11-1AXI, N.PARTE:UPO11-1 ONLINE UPO11-1 1000VA / 900W / 220V ACCESOSIOS PARA COMPUTO | UPS Sistema Completo | TRUE | CDP |  |  | On-Line Doble Conversión |  | 900
UPS CDP,CDP,UPO11-2AXI, N.PARTE:UPO11-2 ONLINE UPO11-2 2000VA / 1800W / 220V ACCESOSIOS PARA COMPUTO | UPS Sistema Completo | TRUE | CDP |  |  | On-Line Doble Conversión |  | 1800
UPS CDP,CDP,UPO11-3AXI, N.PARTE:UPO11-3 ONLINE UPO11-3 3000VA / 2700W / 220V ACCESOSIOS PARA COMPUTO | UPS Sistema Completo | TRUE | CDP |  |  | On-Line Doble Conversión |  | 2700
UPS,forza,FDC-203K-I, Forza Atlas 3KU Online UPS 3000VA/3000W 220V 9-I FDC-203K-I UI774FOR38 | UPS Sistema Completo | TRUE | FORZA |  |  | On-Line Doble Conversión |  | 3000
UPS, VERTIV, GXE ACERO COMERCIAL CAJA GXE3-1000IMT - LIEBERT GXE3 ONLINE UPS 1000VA/900W 230V | UPS Sistema Completo | TRUE | LIEBERT |  |  | On-Line Doble Conversión |  | 900
UPS, VERTIV, GXE ACERO COMERCIAL CAJA GXE3-2000IMT - LIEBERT GXE3 ONLINE UPS 2000VA/1800W 230V | UPS Sistema Completo | TRUE | LIEBERT |  |  | On-Line Doble Conversión |  | 1800
UPS, VERTIV, GXT5-10KIRT5UXLN COMERCIAL CAJA GXT5-10KIRT5UXLN - LIEBERT GXT5 ONLINE UPS 10000VA/10000W 230V, RACKMOUNT | UPS Sistema Completo | TRUE | LIEBERT |  |  | On-Line Doble Conversión |  | 10000
UPS, VERTIV, GXE ACERO COMERCIAL CAJA GXE3-3000IMT - LIEBERT GXE3 ONLINE UPS 3000VA/2700W 230V | UPS Sistema Completo | TRUE | LIEBERT |  |  | On-Line Doble Conversión |  | 2700
SISTEMA DE ALIMENTACION INTERRUMPIDA, IDE POWER, UDC-2K-T-G2 UPS PARA USO ELECTRICO UPS ON-LINE DOBLE CONVERSION 2000VA/220VAC- OUTLET NEMA/SCHUKO METAL | UPS Sistema Completo | TRUE | Marca Generica |  |  | On-Line Doble Conversión
UPS, VERTIV, GXT5-10KIRT5UXLN COMERCIAL CAJA GXT5-10KIRT5UXLN - LIEBERT GXT5 ONLINE UPS 10000VA/10000W 230V, RACKMOUNT | UPS Sistema Completo | TRUE | LIEBERT |  |  | On-Line Doble Conversión |  | 10000
UPS, FORZA, FDC-203K-I UI774FOR38 FORZA UPS ATLAS 3KU ONLINE 3000VA/3000W 220V 9-IEC40-70HZ | UPS Sistema Completo | TRUE | FORZA |  |  | On-Line Doble Conversión |  | 3000
UPS (UNIDAD DE ALIMENTACION ESTABIL,VERTIV,GXT5-2000IRT2UXL, SISTEMA DE ALIMENTACIÓN Y ESTABILIZACIÓN DE ENERGÍA PROTEGE LOS EQUIPOS SERVIDORES, REDES Y TELECOMUNICACIONES CONTRA APAGONES, FLUCTUACIONES UPS (UNIDAD DE ALIMENTACION ESTABILIZADA), MONOFÁSICO ONLINE DE DOBLE CONVERSIÓN LIEBERT G | UPS Sistema Completo | TRUE | LIEBERT |  |  | On-Line Doble Conversión
UPS (UNIDAD DE ALIMENTACION ESTABIL,VERTIV,GXT5-1000IRT2UXL, SISTEMA DE ALIMENTACIÓN Y ESTABILIZACIÓN DE ENERGÍA PROTEGE LOS EQUIPOS SERVIDORES, REDES Y TELECOMUNICACIONES CONTRA APAGONES, FLUCTUACIONES UPS (UNIDAD DE ALIMENTACION ESTABILIZADA), MONOFÁSICO ONLINE DE DOBLE CONVERSIÓN LIEBERT G | UPS Sistema Completo | TRUE | LIEBERT |  |  | On-Line Doble Conversión
UPS (UNIDAD DE ALIMENTACION ESTABIL,VERTIV,S/M, SISTEMA DE ALIMENTACIÓN Y ESTABILIZACIÓN DE ENERGÍA PROTEGE LOS EQUIPOS SERVIDORES, REDES Y TELECOMUNICACIONES CONTRA APAGONES, FLUCTUACIONES UPS (UNIDAD DE ALIMENTACION ESTABILIZADA), MONOFÁSICO ONLINE DE DOBLE CONVERSIÓN LIEBERT G | UPS Sistema Completo | TRUE | LIEBERT |  |  | On-Line Doble Conversión
UNIDAD DE ALIMENTACION ESTABILIZADA,VERTIV,S/M, SISTEMA DE ALIMENTACIÓN Y ESTABILIZACIÓN DE ENERGÍA PROTEGE LOS EQUIPOS SERVIDORES, REDES Y TELECOMUNICACIONES CONTRA APAGONES, FLUCTUACIONES UNIDAD DE ALIMENTACION ESTABILIZADA UPS, ONLINE DE 3000VA, 230V, MONOFÁSICO, DOBLE CONVERS | UPS Sistema Completo | TRUE | VERTIV |  |  | On-Line Doble Conversión
UNIDAD DE ALIMENTACION ESTABILIZADA,VERTIV,S/M, SISTEMA DE ALIMENTACIÓN Y ESTABILIZACIÓN DE ENERGÍA PROTEGE LOS EQUIPOS SERVIDORES, REDES Y TELECOMUNICACIONES CONTRA APAGONES, FLUCTUACIONES UNIDAD DE ALIMENTACION ESTABILIZADA UPS, ONLINE DE 10000VA, 230V, MONOFÁSICO | UPS Sistema Completo | TRUE | VERTIV |  |  | On-Line Doble Conversión
UPS, VERTIV, GXE ACERO COMERCIAL CAJA GXE3-1000IMT - LIEBERT GXE3 ONLINE UPS 1000VA/900W 230V | UPS Sistema Completo | TRUE | LIEBERT |  |  | On-Line Doble Conversión |  | 900
Sistema UPS, FORZA, FDC-203K-I Sistema de Alimentación Ininterrumpida que protege equipos electrónicos de interrupciones Sistema UPS CODIGO: UI774FOR38 - Forza Atlas 3KU Online UPS 3000VA/3000W 220V 9-IEC40-70Hz | UPS Sistema Completo | TRUE | FORZA |  |  | On-Line Doble Conversión |  | 3000
UPS, FORZA, FDC-203K-I UI774FOR38 MPN: FDC-203K-I ATLAS 3KU ONLINE UPS 3000VA/3000W 220V 9-IEC40-70HZ | UPS Sistema Completo | TRUE | FORZA |  |  | On-Line Doble Conversión |  | 3000
UPS CDP,CDP,UPO11-2AXI, N.PARTE:UPO11-2 ONLINE UPO11-2 2000VA / 1800W / 220V ACCESOSIOS PARA COMPUTO | UPS Sistema Completo | TRUE | CDP |  |  | On-Line Doble Conversión |  | 1800
UPS CDP,CDP,UPO11-3AXI, N.PARTE:UPO11-3 ONLINE UPO11-3 3000VA / 2700W / 220V ACCESOSIOS PARA COMPUTO | UPS Sistema Completo | TRUE | CDP |  |  | On-Line Doble Conversión |  | 2700
UPS,VERTIV,GXT5-3000IRT2UXL, SISTEMA DE ALIMENTACIÓN Y ESTABILIZACIÓN DE ENERGÍA PROTEGE LOS EQUIPOS SERVIDORES, REDES Y TELECOMUNICACIONES CONTRA APAGONES, FLUCTUACIONES UPS (UNIDAD DE ALIMENTACION ESTABILIZADA), MONOFÁSICO ONLINE DE DOBLE CONVERSIÓN LIEBERT G | UPS Sistema Completo | TRUE | LIEBERT |  |  | On-Line Doble Conversión
UPS,VERTIV,GXT5-10KIRT5UXLN, SISTEMA DE ALIMENTACIÓN Y ESTABILIZACIÓN DE ENERGÍA PROTEGE LOS EQUIPOS SERVIDORES, REDES Y TELECOMUNICACIONES CONTRA APAGONES, FLUCTUACIONES UPS (UNIDAD DE ALIMENTACION ESTABILIZADA), MONOFÁSICO ONLINE DE DOBLE CONVERSIÓN LIEBERT G | UPS Sistema Completo | TRUE | LIEBERT |  |  | On-Line Doble Conversión
UPS CDP,CDP,UPO11-1AXI, N.PARTE:UPO11-1 ONLINE UPO11-1 1000VA / 900W / 220V ACCESOSIOS PARA COMPUTO | UPS Sistema Completo | TRUE | CDP |  |  | On-Line Doble Conversión |  | 900
SISTEMA DE ALIMENTACION INTERRUMPIDA, PLUG & POWER, UDC-3K-T-G2 UPS PARA USO ELECTRICO UPS ON-LINE DOBLE CONVERSION 3000VA / 220 VAC-OUTLET NEMA/SCHUK METAL | UPS Sistema Completo | TRUE | PLUG & POWER |  |  | On-Line Doble Conversión
SISTEMA DE ALIMENTACION INTERRUMPIDA, IEDA POWER/ SAFE, UDC-3K-T-G2 UPS PARA USO ELECTRICO UPS ON-LINE DOBLE CONVERSION 3000VA / 220 VAC-OUTLET NEMA/SCHUKO METAL | UPS Sistema Completo | TRUE | Marca Generica |  |  | On-Line Doble Conversión
UPS,VERTIV,GXT5-6000IRT5UXLN, Sistema de Alimentación y Estabilización de Energía Protege los equipos servidores, redes y telecomunicaciones contra apagones, fluctuaciones UPS (Unidad de alimentacion estabilizada), Monofásico Online de Doble Conversión Liebert G | UPS Sistema Completo | TRUE | LIEBERT |  |  | On-Line Doble Conversión
UPS,VERTIV,GXT5-10KIRT5UXLN, Sistema de Alimentación y Estabilización de Energía Protege los equipos servidores, redes y telecomunicaciones contra apagones, fluctuaciones UPS (Unidad de alimentacion estabilizada), Monofásico Online de Doble Conversión Liebert G | UPS Sistema Completo | TRUE | LIEBERT |  |  | On-Line Doble Conversión
UPS,VERTIV,GXT5-15KMVRT11UXL, Sistema de Alimentación y Estabilización de Energía Protege los equipos servidores, redes y telecomunicaciones contra apagones, fluctuaciones UPS (Unidad de alimentacion estabilizada), Online Liebert GXT5 de 208V, 15000VA/15000W. In | UPS Sistema Completo | TRUE | LIEBERT |  |  | On-Line Doble Conversión |  | 15000
UPS (Unidad de alimentacion estabil,VERTIV,GXT5-6000MVRT4UXL, Sistema de Alimentación y Estabilización de Energía Protege los equipos servidores, redes y telecomunicaciones contra apagones, fluctuaciones UPS (Unidad de alimentacion estabilizada), Online de 6000VA, 6000W, 208/120, 50 & 60 Hz. NRO DE PARTE : GXT5-6000MVRT4UXL | UPS Sistema Completo | TRUE | VERTIV |  |  | On-Line Doble Conversión |  | 6000
SISTEMA DE ALIMENTACION ININTE, VERTIV, GXT5-5000IRT5UXLN COMERCIAL CAJA GXT5-5000IRT5UXLN - LIEBERT GXT5 ONLINE UPS 5000VA/5000W 230V | UPS Sistema Completo | TRUE | LIEBERT |  |  | On-Line Doble Conversión |  | 5000
UPS (UNIDAD DE ALIMENTACION ESTABILIZADA), VERTIV, GXT5-6000IRT5UXLN GXT5-6000IRT5UXLN SISTEMA DE ALIMENTACIÓN Y ESTABILIZACIÓN DE ENERGÍA UPS (UNIDAD DE ALIMENTACION ESTABILIZADA), MONOFÁSICO ONLINE DE DOBLE CONVERSIÓN LIEBERT G PROTEGE LOS EQUIPOS SERVIDORES, REDES Y TELECOMUNICACIONES CONTRA APAGONES, FLUCTUACIONES | UPS Sistema Completo | TRUE | LIEBERT |  |  | On-Line Doble Conversión
UNIDAD DE ALIMENTACION ESTABILIZADA UPS, VERTIV, GXT5-10KIRT5UXLN GXT5-10KIRT5UXLN SISTEMA DE ALIMENTACIÓN Y ESTABILIZACIÓN DE ENERGÍA UNIDAD DE ALIMENTACION ESTABILIZADA UPS, ONLINE DE 10000VA, 230V, MONOFÁSICO PROTEGE LOS EQUIPOS SERVIDORES, REDES Y TELECOMUNICACIONES CONTRA APAGONES, FLUCTUACIONES | UPS Sistema Completo | TRUE | VERTIV |  |  | On-Line Doble Conversión
UPS (UNIDAD DE ALIMENTACION ESTABILIZADA), VERTIV, GXT5-1000IRT2UXL GXT5-1000IRT2UXL SISTEMA DE ALIMENTACIÓN Y ESTABILIZACIÓN DE ENERGÍA UPS (UNIDAD DE ALIMENTACION ESTABILIZADA), MONOFÁSICO ONLINE DE DOBLE CONVERSIÓN LIEBERT G PROTEGE LOS EQUIPOS SERVIDORES, REDES Y TELECOMUNICACIONES CONTRA APAGONES, FLUCTUACIONES | UPS Sistema Completo | TRUE | LIEBERT |  |  | On-Line Doble Conversión
UPS (UNIDAD DE ALIMENTACION ESTABILIZADA), VERTIV, GXT5-2000IRT2UXL GXT5-2000IRT2UXL SISTEMA DE ALIMENTACIÓN Y ESTABILIZACIÓN DE ENERGÍA UPS (UNIDAD DE ALIMENTACION ESTABILIZADA), MONOFÁSICO ONLINE DE DOBLE CONVERSIÓN LIEBERT G PROTEGE LOS EQUIPOS SERVIDORES, REDES Y TELECOMUNICACIONES CONTRA APAGONES, FLUCTUACIONES | UPS Sistema Completo | TRUE | LIEBERT |  |  | On-Line Doble Conversión
UPS (UNIDAD DE ALIMENTACION ESTABILIZADA), VERTIV, GXT5-3000IRT2UXL GXT5-3000IRT2UXL SISTEMA DE ALIMENTACIÓN Y ESTABILIZACIÓN DE ENERGÍA UPS (UNIDAD DE ALIMENTACION ESTABILIZADA), MONOFÁSICO ONLINE DE DOBLE CONVERSIÓN LIEBERT G PROTEGE LOS EQUIPOS SERVIDORES, REDES Y TELECOMUNICACIONES CONTRA APAGONES, FLUCTUACIONES | UPS Sistema Completo | TRUE | LIEBERT |  |  | On-Line Doble Conversión
SISTEMA DE ALIMENTACION INTERRUMPIDA, PLUG & POWER, UDC-3K-T-G2 UPS PARA USO ELECTRICO UPS ON-LINE DOBLE CONVERSION 3000VA / 220 VAC-OUTLET NEMA/SCHUK METAL | UPS Sistema Completo | TRUE | PLUG & POWER |  |  | On-Line Doble Conversión
SISTEMA DE ALIMENTACION INTERRUMPIDA, FASE, ZEN-1K UPS PARA USO ELECTRICO ONLINE UPS ZEN-1K METAL,FACTURA CANCELADA EN TOTALIDAD | UPS Sistema Completo | TRUE | FASE |  |  | On-Line Doble Conversión
SISTEMA DE ALIMENTACION INTERRUMPIDA, FASE, ZEN-6K UPS PARA USO ELECTRICO ONLINE UPS ZEN-6K METAL | UPS Sistema Completo | TRUE | FASE |  |  | On-Line Doble Conversión
UPS, VERTIV, GXT510KMVRT6UXL UPS LIEBERT GXT5 10,000VA/10,000W ONLINE CREDITO 30 DIAS FECHA FACTURA | UPS Sistema Completo | TRUE | LIEBERT |  |  | On-Line Doble Conversión |  | 10
SISTEMA DE ALIMENTACIÓN ININTERUMPIDA (UPS) , VERTIV, GXT56000MVRT4UX FUENTE DE ALIMENTACION EDE ENERGIA LIEBERT GXT5 6000VA/6000W,208VONLINE DOUBLE CONVERSION 4U GXT5-6000MVRT4UXLN | UPS Sistema Completo | TRUE | LIEBERT |  |  | On-Line Doble Conversión |  | 6000
UPS, VERTIV, GXE ACERO COMERCIAL CAJA GXE3-1000IMT - LIEBERT GXE3 ONLINE UPS 1000VA/900W 230V | UPS Sistema Completo | TRUE | LIEBERT |  |  | On-Line Doble Conversión |  | 900
UPS, VERTIV, GXE ACERO COMERCIAL CAJA GXE3-2000IMT - LIEBERT GXE3 ONLINE UPS 2000VA/1800W 230V | UPS Sistema Completo | TRUE | LIEBERT |  |  | On-Line Doble Conversión |  | 1800
UPS, VERTIV, GXE ACERO COMERCIAL CAJA GXE3-3000IMT - LIEBERT GXE3 ONLINE UPS 3000VA/2700W 230V | UPS Sistema Completo | TRUE | LIEBERT |  |  | On-Line Doble Conversión |  | 2700
SISTEMA DE ALIMENTACION INTERRUMPIDA, FASE, ZEN-1K UPS PARA USO ELECTRICO ONLINE UPS ZEN-1K METAL | UPS Sistema Completo | TRUE | FASE |  |  | On-Line Doble Conversión
SISTEMA DE ALIMENTACION INTERRUMPIDA, FASE, ZEN-2K UPS PARA USO ELECTRICO ONLINE UPS ZEN-2K METAL | UPS Sistema Completo | TRUE | FASE |  |  | On-Line Doble Conversión
SISTEMA DE ALIMENTACION INTERRUMPIDA, FASE, ZEN-3K UPS PARA USO ELECTRICO ONLINE UPS ZEN-3K METAL | UPS Sistema Completo | TRUE | FASE |  |  | On-Line Doble Conversión
UPS ON LINE, FORZA, FDC-203K-I UPS ON LINE 3000VA FDC-203K-I FORZA 3K ON LINE 3000W 220V 9-IEC40-70HZ UI774FOR38 FORZA 3K ONLINE UPS 3000VA/3000W 220V 9.1 - FDC-203K-L | UPS Sistema Completo | TRUE | FORZA |  |  | On-Line Doble Conversión |  | 3000
UPS ON LINE, FORZA, FDC-2012R-I UPS ON LINE 2000VA FDC-2012R-I FORZA, 2000W, AC220V, 8TOMAS, C13 R/T UI774FOR33 FORZA FDC-2012R-I 2K ONLN UPS 2000VA/2000W 220V MPN: FDC-2012R-I | UPS Sistema Completo | TRUE | FORZA |  |  | On-Line Doble Conversión |  | 2000
UPS ON LINE, FORZA, FDC-3012R-I UPS ON LINE 3000VA FDC-3012R-I FORZA, 3000W, AC220V, 8TOMAS, C13 1 IEC C19 R/T UI774FOR34 FORZA FDC-3012R-I 3K ONLN UPS 3000VA/3000W 220V MPN: FDC-3012R-I | UPS Sistema Completo | TRUE | FORZA |  |  | On-Line Doble Conversión |  | 3000
SISTEMA DE ALIMENTACION INTERRUMPIDA, FASE, ZEN-10K UPS PARA USO ELECTRICO ONLINE UPS ZEN-10K METAL | UPS Sistema Completo | TRUE | FASE |  |  | On-Line Doble Conversión
UPS, VERTIV, GXT5-10KIRT5UXLN COMERCIAL CAJA GXT5-10KIRT5UXLN - LIEBERT GXT5 ONLINE UPS 10000VA/10000W 230V, RACKMOUNT | UPS Sistema Completo | TRUE | LIEBERT |  |  | On-Line Doble Conversión |  | 10000
SISTEMA UPS, FORZA, FDC-203K-I SISTEMA DE ALIMENTACIÓN ININTERRUMPIDA QUE PROTEGE EQUIPOS ELECTRÓNICOS DE INTERRUPCIONES Forza Atlas 3KU Online UPS 3000VA/3000W 220V 9-IEC40-70Hz SKU: UI774FOR38 | UPS Sistema Completo | TRUE | FORZA |  |  | On-Line Doble Conversión |  | 3000
SISTEMA UPS, FORZA, FDC-203K-I SISTEMA DE ALIMENTACIÓN ININTERRUMPIDA QUE PROTEGE EQUIPOS ELECTRÓNICOS DE INTERRUPCIONES Forza Atlas 3KU Online UPS 3000VA/3000W 220V 9-IEC40-70Hz SKU: UI774FOR38 | UPS Sistema Completo | TRUE | FORZA |  |  | On-Line Doble Conversión |  | 3000
SISTEMA DE ALIMENTACION INTERRUMPIDA, FASE, ZEN-6K UPS PARA USO ELECTRICO ONLINE UPS ZEN-6K METAL | UPS Sistema Completo | TRUE | FASE |  |  | On-Line Doble Conversión
SISTEMA DE ALIMENTACION INTERRUMPIDA, PLUG & POWER, UDC-3K-T-G2 UPS PARA USO ELECTRICO UPS ON-LINE DOBLE CONVERSION 3000VA / 220 VAC-OUTLET NEMA/SCHUK METAL | UPS Sistema Completo | TRUE | PLUG & POWER |  |  | On-Line Doble Conversión
SISTEMA DE ALIMENTACION INTERRUMPIDA, FASE, ZEN-3K SISTEMA DE ALIMENTACION INTERRUMPIDA PARA USO ELECTRICO ONLINE UPS ZEN-3K METAL | UPS Sistema Completo | TRUE | FASE |  |  | On-Line Doble Conversión
SISTEMA DE ALIMENTACION INTERRUMPIDA, FASE, ZEN-1K SISTEMA DE ALIMENTACION INTERRUMPIDA PARA USO ELECTRICO ONLINE UPS ZEN-1K METAL | UPS Sistema Completo | TRUE | FASE |  |  | On-Line Doble Conversión
SISTEMA DE ALIMENTACION INTERRUMPIDA, FASE, ZEN-2K UPS PARA USO ELECTRICO ONLINE UPS ZEN-2K METAL | UPS Sistema Completo | TRUE | FASE |  |  | On-Line Doble Conversión
SISTEMA DE ALIMENTACION INTERRUMPIDA, FASE, ZEN-3K UPS PARA USO ELECTRICO ONLINE UPS ZEN-3K METAL | UPS Sistema Completo | TRUE | FASE |  |  | On-Line Doble Conversión
SISTEMA DE ALIMENTACION INTERRUMPIDA, FASE, ZEN-1K UPS PARA USO ELECTRICO ONLINE UPS ZEN-1K METAL | UPS Sistema Completo | TRUE | FASE |  |  | On-Line Doble Conversión
SISTEMA DE ALIMENTACION INTERRUMPIDA, FASE, ZEN-6K SISTEMA DE ALIMENTACION INTERRUMPIDA PARA USO ELECTRICO ONLINE UPS ZEN-6K METAL | UPS Sistema Completo | TRUE | FASE |  |  | On-Line Doble Conversión
UNIDAD DE ALIMENTACION ESTABILIZADA UPS, ONLINE DE 3000VA,230V, MONOFÁSICO, DOBLE CONVERS, GXT5-3000IRT2UXL SISTEMA DE ALIMENTACIÓN Y ESTABILIZACIÓN DE ENERGÍA UNIDAD DE ALIMENTACION ESTABILIZADA UPS, ONLINE DE 3000VA,230V, MONOFÁSICO, DOBLE CONVERSI PROTEGE LOS EQUIPOS SERVIDORES, REDES Y TELECOMUNICACIONES CONTRA APAGONES, FLUCTUACIONES | UPS Sistema Completo | TRUE | Marca Generica |  |  | On-Line Doble Conversión
UNIDAD DE ALIMENTACION ESTABILIZADA UPS, ONLINE DE 10000VA, 230V, MONOFÁSICO, VERTIV, S/M GXT5-10KIRT5UXLN SISTEMA DE ALIMENTACIÓN Y ESTABILIZACIÓN DE ENERGÍA UNIDAD DE ALIMENTACION ESTABILIZADA UPS, ONLINE DE 10000VA, 230V, MONOFÁSICO PROTEGE LOS EQUIPOS SERVIDORES, REDES Y TELECOMUNICACIONES CONTRA APAGONES, FLUCTUACIONES | UPS Sistema Completo | TRUE | VERTIV |  |  | On-Line Doble Conversión
UNIDAD DE ALIMENTACION ESTABILIZADA UPS, ONLINE DE 6000VA,230V, MONOFÁSICO, DOBLE CONVERS, GXT5-6000IRT5UXLN SISTEMA DE ALIMENTACIÓN Y ESTABILIZACIÓN DE ENERGÍA UNIDAD DE ALIMENTACION ESTABILIZADA UPS, ONLINE DE 6000VA,230V, MONOFÁSICO, DOBLE CONVERSI PROTEGE LOS EQUIPOS SERVIDORES, REDES Y TELECOMUNICACIONES CONTRA APAGONES, FLUCTUACIONES | UPS Sistema Completo | TRUE | Marca Generica |  |  | On-Line Doble Conversión
UPS (UNIDAD DE ALIMENTACION ESTABILIZADA), MONOFÁSICO ONLINE DE DOBLE CONVERSIÓN LIEBERT G GXT5-1000IRT2UXL SISTEMA DE ALIMENTACIÓN Y ESTABILIZACIÓN DE ENERGÍA UPS (UNIDAD DE ALIMENTACION ESTABILIZADA), MONOFÁSICO ONLINE DE DOBLE CONVERSIÓN LIEBERT G PROTEGE LOS EQUIPOS SERVIDORES, REDES Y TELECOMUNICACIONES CONTRA APAGONES, FLUCTUACIONES | UPS Sistema Completo | TRUE | LIEBERT |  |  | On-Line Doble Conversión
UPS (UNIDAD DE ALIMENTACION ESTABILIZADA), MONOFÁSICO ONLINE DE DOBLE CONVERSIÓN LIEBERT G GXT5-2000IRT2UXL SISTEMA DE ALIMENTACIÓN Y ESTABILIZACIÓN DE ENERGÍA UPS (UNIDAD DE ALIMENTACION ESTABILIZADA), MONOFÁSICO ONLINE DE DOBLE CONVERSIÓN LIEBERT G PROTEGE LOS EQUIPOS SERVIDORES, REDES Y TELECOMUNICACIONES CONTRA APAGONES, FLUCTUACIONES | UPS Sistema Completo | TRUE | LIEBERT |  |  | On-Line Doble Conversión
UPS, VERTIV, GXT5-2000IRT2UXL UPS UPS EQUIPMENT,GXT 02K00AS11050,RACK-MOUN N° Parte: GXT5-2000IRT2UXL | UPS Sistema Completo | TRUE | VERTIV |  | Rack
UPS, VERTIV, GXT5-10KIRT5UXLN UPS UPS Equipment,GXT 10K00ASA1050,Rack-moun GXT5-10KIRT5UXLN,N° Parte: GXT5-10KIRT5UXLN | UPS Sistema Completo | TRUE | VERTIV |  | Rack
UPS, VERTIV, GXT5-3000IRT2UXL UPS UPS Equipment,GXT 03k00AS11050,Rack-moun N° Parte: GXT5-3000IRT2UXL | UPS Sistema Completo | TRUE | VERTIV |  | Rack
UPS, VERTIV, GXT5-10KIRT5UXLN UPS UPS Equipment,GXT 10K00ASA1050,Rack-moun GXT5-10KIRT5UXLN,N° Parte: GXT5-10KIRT5UXLN | UPS Sistema Completo | TRUE | VERTIV |  | Rack
UPS, VERTIV, GXT5-6000IRT5UXLN UPS UPS Equipment,GXT 06K00AS11050,Rack-moun GXT5-6000IRT5UXLN,N° Parte: GXT5-6000IRT5UXLN | UPS Sistema Completo | TRUE | VERTIV |  | Rack
UPS, VERTIV, GXT5-3000IRT2UXL UPS UPS Equipment,GXT5-3000IRT2UXL,Rack-moun N° Parte: GXT5-3000IRT2UXL | UPS Sistema Completo | TRUE | VERTIV |  | Rack
UPS,FORZA,FDC-206KMR, FDC-206KMR UI774FOR35 FORZA ATLAS FDC-206KMR - UPS (MONTAJE EN RACK / EXTERNO) - AC 110-300 V FORZA FDC-206KMR 6K ONIN UPS 6000VA/6000W 220V | UPS Sistema Completo | TRUE | FORZA |  | Rack |  |  | 6000
UPS,FORZA,FDC-206KMR, FDC-206KMR UI774FOR35 FORZA ATLAS FDC-206KMR - UPS (MONTAJE EN RACK / EXTERNO) - AC 110-300 V FORZA FDC-206KMR 6K ONIN UPS 6000VA/6000W 220V | UPS Sistema Completo | TRUE | FORZA |  | Rack |  |  | 6000
ESTRUCTURA,CENTIEL,S/M, CODIGO 00-00166 CAB-UR025-E-C0 FRAME 19" CP UNIVERSAL RACK 1XIM10-25 ESTRUCTURA DE LOS UPS DEL ITEM 02 PARA SU FUNCIONAMIENTO | UPS Sistema Completo | TRUE | CENTIEL |  | Rack
ESTRUCTURA,CENTIEL,S/M, CODIGO 00-00166 CAB-UR025-E-C0 FRAME 19" CP UNIVERSAL RACK 1XIM10-25 ESTRUCTURA DE LOS UPS DEL ITEM 06 PARA SU FUNCIONAMIENTO | UPS Sistema Completo | TRUE | CENTIEL |  | Rack
ESTRUCTURA,CENTIEL,S/M, CODIGO 00-00168 CAB-UR100-E-C1 FRAME 19" CP UNIVERSAL RACK 1XIM10-25 ESTRUCTURA DE LOS UPS DEL ITEM 10 PARA SU FUNCIONAMIENTO | UPS Sistema Completo | TRUE | CENTIEL |  | Rack
UPS,FORZA,FDC-206KMR, FDC-206KMR UI774FOR35 FORZA ATLAS FDC-206KMR - UPS (MONTAJE EN RACK / EXTERNO) - AC 110-300 V FORZA FDC-206KMR 6K ONIN UPS 6000VA/6000W 220V | UPS Sistema Completo | TRUE | FORZA |  | Rack |  |  | 6000
GABINETE PARA LOS MÓDULOS, CENTIEL, S/M GABINETE PARA LOS MÓDULOS FRAME 19" CP UNIVERSAL RACK 4XIM10-25 | Otros Equipos / Accesorios | FALSE | CENTIEL |  | Rack
GABINETE PARA LOS MÓDULOS, CENTIEL, S/M GABINETE PARA LOS MÓDULOS FRAME 19" CP UNIVERSAL RACK 2XIM10-25 | Otros Equipos / Accesorios | FALSE | CENTIEL |  | Rack
RACK SMART-UPS SRT, APC, SRT5KRMXLT SRT5KRMXLT RACK SMART-UPS SRT | UPS Sistema Completo | TRUE | APC |  | Rack
SET DE SISTEMA DE ALIMENTACIÓN ININTERRUMPIDA DE ENERGÌA (UPS) (CONTIENE EQUIPO , RACK , C SET DE SISTEMA DE ALIMENTACIÓN ININTERRUMPIDA DE ENERGÌA (UPS) (CONTIENE EQUIPO , RACK , C 0Y06042300200LDPA0011H PREFABRICATED DATA CENTER,ATO CABINET UPS BASIC PACKAGE,2N,OUTSIDE CHINA,INCLUDES CABINET, PART NUMBER: 21265427 | UPS Sistema Completo | TRUE | HUAWEI |  | Rack
RUNNERS FOR RACK MOUNTING,S/M,S/M, RUNNERS FOR RACK MOUNTING M4-RI-OP-RAIL PARTE DE SERIE 1 RUNNERS FOR RACK MOUNTING CARRILES PARA MONTAJES EN BASTIDOR | Otros Equipos / Accesorios | FALSE | Marca Componentes |  | Rack
UPS PARAA SERVIDORES, APC, SMT2200RMI2UC UI716APC28 APC UPS-2200VA 1980W RACK INTERACTIVA SMARTCONNEC | UPS Sistema Completo | TRUE | APC |  | Rack |  |  | 1980
APC SMART-UPS, APC, SMT2200RMI2UC UI716APC28 APC UPS-2200VA 1980W RACK INTERACTIVA SMARTCONNEC | UPS Sistema Completo | TRUE | APC |  | Rack |  |  | 1980
APC PANEL DE DERIVACION, APC, SBP10KRMI4U UP900APC18 APC SERVICE BYPASS PANEL - BYPASS SWITCH (RACK-MOUNTABLE) | Bypass Externo | FALSE | APC |  | Rack
UPS, VERTIV, GXT5-3000LVRT2UXL UPS SE USA EN LAS COMPUTADORAS PARA QUE CUANDO HAYA APAGÓN CONTINUE PRENDIDA LA COMPUTADORA. LIEBERT GXT5 UPS - 3000VA/2700W 120V, TORRE DE RACK DE DOBLE CONVERSIÓN EN LÍNEA, ENERGY S METAL Y SEMICONDUCTORES | UPS Sistema Completo | TRUE | LIEBERT |  | Rack |  |  | 2700
SISTEMA DE ALIMENTACIÓN,HPE,R8000 UPS, SISTEMA DE ALIMENTACIÓN ININTERRUMPIDA DE CORRIENTE SERIAL NR: ACC4212669 R5000 1-PHASE UNINTERRUPTIBLE POWER SYSTEM, 5000VA, 4U RACK ,Cod.Producto: Q7G13A | UPS Sistema Completo | TRUE | HPE |  | Rack
SISTEMA DE ALIMENTACIÓN,HPE,R8000 UPS, SISTEMA DE ALIMENTACIÓN ININTERRUMPIDA DE CORRIENTE SERIAL NR:ACC4212666 R5000 1-PHASE UNINTERRUPTIBLE POWER SYSTEM, 5000VA, 4U RACK, ,Cod.Producto: Q7G13A | UPS Sistema Completo | TRUE | HPE |  | Rack
FUENTE DE ENERGIA ININTERRUMPIBLE UPS, SOCOMEC INNOVTIVE POWERSOLUTIONS, UPS NETYS-NPE-150 SERIAL NUMBER: 5E24300019 SUMINISTRO DE ENERGIA ELECTRICA CONTINUA PARA EL EQUIPAMIENTO INSTALADO EN EL RACK IMS CTB FUENTE DE ENERGIA ELECTRICA ININTERRUMPIBLE PLASTICO CONTENEDOR, SEPARADOR DE FIBRA DE VIDRIO, PLOMO INORGANICO, ACIDO SULFURICO,RESO | UPS Sistema Completo | TRUE | Marca Generica |  | Rack
Sistema de alimentación con rack., EATON, 9PX3000ViRT3U Pulsar 9PX3000ViRT3U Pulsar Embarcaciones pesqueras Sistema de alimentación con rack. UNIDAD | Otros Equipos / Accesorios | FALSE | EATON |  | Rack
APC Smart-UPS SMT1500RM2UC, S/M, S/M Sistema UPS (Rack) APC SMT1500RM2UC Factor de forma de rack Para uso general Incluye riele ncluye tarjeta de gestión de red Con las siguientes opciones: Voltaje nominal: 120V; 1 x C 6DU7082-0XC01-0AA0 UPS SYSTEM (Rack/T Grupo de diseño: 6DU7082-0XC01-0AA0/ Paso de montaje: 000 Características: 000000 Código d | UPS Sistema Completo | TRUE | APC |  | Rack
UPS, SHANTE, C6KS RACK UPS HOST PARA LA FUENTE DE ALIMENTACIÓN UPS C6KS DE LA MARCA SHANTE UPS HOST UPS DE COMPUTADORA PARTE DEL SISTEMA DE ALIMENTACIÓN ININTERRUMPIDA | UPS Sistema Completo | TRUE | SHANTE (RegEx) |  | Rack
UNIDAD DE ALIMENTACION ESTABILIZADA UPS, MARCA: VERTIV METAL Y PLASTICO, MODELO: GXT5LI-3000IRT2UXL PROTEGE CONTRA LA MÁS AMPLIA GAMA DE FLUCTUACIONES DE ENERGÍA PDU PARA RACK VERTI GEIS, CABLE Y FLUJO DE AIRE, GESTIÓN DE SOFTWARE Y TI, RACK DE REALIDA UPS EN LÍNEA DE DOBLE CONVERSIÓN DE IONES DE LITIO | PDU (Power Distribution Unit) | FALSE | VERTIV |  | Rack
SERVIDOR UPS 15, RAPISCAN, S/M REPUESTO PARA SISTEMA HBS SERVIDOR UPS 15, RACK UPS, 230V (PIES) | UPS Sistema Completo | TRUE | Marca Generica |  | Rack
UPS, APC, SMX1500RMI2U APC SMX1500RMI2U APC SMART-UPS SMX1500RMI2U 1500 VA TOWER/RACK MOUNTABLE UPS EQUIPO Y ACCESORIO PARA PRODUCCION AUDIO VISUAL Y CINE | UPS Sistema Completo | TRUE | APC |  | Rack
SUMINISTRO ELÉCTRICO UNIVERAL 1500VA, CYBERPOWER, OR1500LCDRTXL2U 1500VA RACK MOUNT UPS / SUMINISTRO ELÉCTRICO UNIVERAL 1500VA PARA USO EN HOTELES 1500VA RACK MOUNT UPS / SUMINISTRO ELÉCTRICO UNIVERAL 1500VA | UPS Sistema Completo | TRUE | Marca Generica |  | Rack
UNIDAD DE ALIMENTACIÓN, PRESSCO, SMART 750 ALUMINIO / COBRE / SILICIO SOPORTE DE ENERGÍA / BANCO BATERÍA UPS PARA CAMARA PRESSCO ASSY UPS+COMM SMART 750VA RACK MNT | UPS Sistema Completo | TRUE | Marca Generica |  | Rack
ESTABILIZADOR LARGO, S/M, G-XC-01 MEDIDA 221 X 22X 17 CM RACK ESTRUCTURA METAL DE METAL | Otros Equipos / Accesorios | FALSE | Marca Componentes |  | Rack
UPS, KAISE, KUE-RT02-WB-CH AND 8*IEC OUTPUT SOCKET, WITH 4*9AH BATTERY, WITH USB, KAISE LOGO, UPS-SISTEMA DE ALMACENAMIENTO INTERRUMPIDO EA902PS RT2KVA, 220V/60HZ, RT MODEL, 0.9PF, NEMA INPUT(INCLUDES IEC TO NEMA 5-15R CABLE) WITH 1PCS C13 TO C14 OUTPUT CABLE | Batería / Banco de Baterías | FALSE | KAISE |  | Rack / Torre (RT)
UPS, KAISE, KUE-RT03-WB-CH AND 8*IEC OUTPUT SOCKET, WITH 6*9AH BATTERY, WITH USB, KAISE LOGO, UPS-SISTEMA DE ALMACENAMIENTO INTERRUMPIDO EA903PS RT3KVA, 220V/60HZ, RT MODEL, 0.9PF, NEMA INPUT(INCLUDES IEC TO NEMA 5-15R CABLE) WITH 1PCS C13 TO C14 OUTPUT CABLE | Batería / Banco de Baterías | FALSE | KAISE |  | Rack / Torre (RT)
UPS, KAISE, KUE-RT06-WB WITH 16*7AH INBUILT BATTERY, KAISE LOGO UPS-SISTEMA DE ALMACENAMIENTO INTERRUMPIDO EA906G4 S RT6KVA, RT MODEL, 220V/60HZ, 0.9PF, LCD, TERMINAL BLOCK, - | Batería / Banco de Baterías | FALSE | KAISE |  | Rack / Torre (RT)
UPS, KAISE, KUE-RT10-WB WITH 16*9AH INBUILT BATTERY, KAISE LOGO UPS-SISTEMA DE ALMACENAMIENTO INTERRUMPIDO EA9010G4 S RT10KVA, RT MODEL, 220V/60HZ, 0.9PF, LCD, TERMINAL BLOCK, - | Batería / Banco de Baterías | FALSE | KAISE |  | Rack / Torre (RT)
UPS, KAISE, KUE-RT01-WB-CH AND 6*IEC OUTPUT SOCKET, WITH 2*9AH BATTERY, WITH USB, KAISE LOGO, UPS-SISTEMA DE ALMACENAMIENTO INTERRUMPIDO EA901PS RT1KVA, 220V/60HZ, RT MODEL, 0.9PF, NEMA INPUT(INCLUDES IEC TO NEMA 5-15R CABLE) WITH 1PCS C13 TO C14 OUTPUT CABLE | Batería / Banco de Baterías | FALSE | KAISE |  | Rack / Torre (RT)
UPS, KAISE, KUE-RT01-WB-CH AND 6*IEC OUTPUT SOCKET, WITH 2*7AH BATTERY, WITH USB, KAISE LOGO, UPS-SISTEMA DE ALMACENAMIENTO INTERRUMPIDO EA901PS RT1KVA, 220V/60HZ, RT MODEL, 0.9PF, NEMA INPUT(INCLUDES IEC TO NEMA 5-15R CABLE) WITH NANO SNMP | Batería / Banco de Baterías | FALSE | KAISE |  | Rack / Torre (RT)
UPS, KAISE, KUE-RT02-WB-CH AND 8*IEC OUTPUT SOCKET, WITH 4*9AH BATTERY, WITH USB, KAISE LOGO, UPS-SISTEMA DE ALMACENAMIENTO INTERRUMPIDO EA902PS RT2KVA, 220V/60HZ, RT MODEL, 0.9PF, NEMA INPUT(INCLUDES IEC TO NEMA 5-15R CABLE) WITH 1PCS C13 TO C14 OUTPUT CABLE | Batería / Banco de Baterías | FALSE | KAISE |  | Rack / Torre (RT)
UPS, KAISE, KUE-RT06-WB WITH 16*7AH INBUILT BATTERY, KAISE LOGO UPS-SISTEMA DE ALMACENAMIENTO INTERRUMPIDO EA906G4 S RT6KVA, RT MODEL, 220V/60HZ, 0.9PF, LCD, TERMINAL BLOCK, - | Batería / Banco de Baterías | FALSE | KAISE |  | Rack / Torre (RT)
UPS, KOLFF, BLACK RT IOT 3-3 6K 10K EBM240 RESPALDO DE ENERGIA INDUSTRIAL BLACK RT IOT 3-3 6K 10K EBM240 9000-00408 | UPS Sistema Completo | TRUE | KOLFF |  | Rack / Torre (RT)
UPS, KOLFF, BLACK RT PLUS IOT 3K RESPALDO DE ENERGIA INDUSTRIAL BLACK RT PLUS IOT 3K 9103-83972GN1 | UPS Sistema Completo | TRUE | KOLFF |  | Rack / Torre (RT)
UPS, KOLFF, BLACK RT PLUS IOT 3K XL RESPALDO DE ENERGIA INDUSTRIAL BLACK RT PLUS IOT 3K XL 9103-83973GN1 | UPS Sistema Completo | TRUE | KOLFF |  | Rack / Torre (RT)
UPS, KOLFF, BLACK RT PLUS IOT 6K /16 BAT) RESPALDO DE ENERGIA INDUSTRIAL BLACK RT PLUS IOT 6K /16 BAT) 9104-12914GN1 | UPS Sistema Completo | TRUE | KOLFF |  | Rack / Torre (RT)
UPS, KOLFF, BLACK RT PLUS IOT 2K RESPALDO DE ENERGIA INDUSTRIAL BLACK RT PLUS IOT 2K 9103-73932GN1 | UPS Sistema Completo | TRUE | KOLFF |  | Rack / Torre (RT)
UPS, KOLFF, BLACK RT PLUS IOT 10K /16 BAT) RESPALDO DE ENERGIA INDUSTRIAL BLACK RT PLUS IOT 10K /16 BAT) 9104-32701GN1 | UPS Sistema Completo | TRUE | KOLFF |  | Rack / Torre (RT)
GABINETE DE BATERIAS, KOLFF, SIN MODELO RESPALDO DE ENERGIA PARA RT PLUS IOT 10K GABINETE BATERIAS RT PLUS IOT 10K 9000-00407GN1 | Otros Equipos / Accesorios | FALSE | KOLFF |  | Rack / Torre (RT)
UPS, KOLFF, BLACK RT IOT 3-3 20K 40 RESPALDO DE ENERGIA INDUSTRIAL BLACK RT IOT 3-3 20K 40 9106-52262 | UPS Sistema Completo | TRUE | KOLFF |  | Rack / Torre (RT)
UPS, KOLFF, BLACK RT IOT 3-3 10K 15K 20K P RESPALDO DE ENERGIA INDUSTRIAL BLACK RT IOT 3-3 10K 15K 20K PARRAL 9001-2046 | UPS Sistema Completo | TRUE | KOLFF |  | Rack / Torre (RT)
UPS APC UPS SMART UPS COMERCIAL CAJA SMT1500RMI2U - SMART-UPS 1500VA LCD RM 2U 230V, SMT1500RMI2U - SMART-UPS 1500VA LCD RM 2U | UPS Sistema Completo | TRUE | APC |  | Rack / Torre (RT)
UPS APC SMT1000RMI2U UPS COMERCIAL CAJA SMT1000RMI2U - APC SMART-UPS 1000VA LCD RM 2U | UPS Sistema Completo | TRUE | APC |  | Rack / Torre (RT)
UPS APC SURT1000XLI UPS COMERCIAL CAJA SURT1000XLI- SMART UPS RT 1000VA | UPS Sistema Completo | TRUE | APC |  | Rack / Torre (RT)
UPS APC UPS SMART UPS COMERCIAL CAJA SMT1500RMI2U - SMART-UPS 1500VA LCD RM 2U 230V, SMT1500RMI2U - SMART-UPS 1500VA LCD RM 2U | UPS Sistema Completo | TRUE | APC |  | Rack / Torre (RT)
UPS,APC,SMT2200RMI2U, APC SMART-UPS 2200VA LCD RM 2U CON ACCESORIOS APC SMART-UPS 2200VA LCD RM 2U | UPS Sistema Completo | TRUE | APC |  | Rack / Torre (RT)
UPS,APC,SMT3000RMI2U, APC SMART-UPS 3000VA LCD RM 2U APC SMART-UPS 3000VA LCD RM 2U | UPS Sistema Completo | TRUE | APC |  | Rack / Torre (RT)
APC SMART UPS, APC, SMT3000RMI2U SMT3000RMI2U APC SMART UPS 3000VA LCD RM 2U 230V | UPS Sistema Completo | TRUE | APC |  | Rack / Torre (RT)
UPS, APC, 1000 SKU: UI900APC10 / SURT1000XLI APC SMART UPS RT 1000VA 230V | UPS Sistema Completo | TRUE | APC |  | Rack / Torre (RT)
APC SMART-UPS , APC, SMT2200RMI2U EN UNIDADES SMT2200RMI2U APC SMART-UPS SRT 2200VA LCD RM 2U 230V | UPS Sistema Completo | TRUE | APC |  | Rack / Torre (RT)
UPS,TRIPPLITE,SU10KRT3UHV, 2-9USTAND / SUPDMB710HW / BP24V10RT3U / SU10000RT3UPM UPS TRIPPLITE SU10KRT3UHV SMARTONLINE 10000VA 220V 3U RCK/TWR | UPS Sistema Completo | TRUE | TRIPP LITE |  | Rack / Torre (RT)
UPS, PLUG & POWER, URT-1K 1053 RT CENT(ELISE2)*F 1K220/220 60HZ IN USO/FUNCION: PARA USO ELECTRICO UNIDADES DE ALIMENTACIÓN ESTABILIZADA («UPS») MATERIAL: METAL | UPS Sistema Completo | TRUE | PLUG & POWER |  | Rack / Torre (RT)
UNIDAD DE ENERGÍA ININTERRUMPIBLE,HPE,S/M, UNIDAD DE ENERGÍA ININTERRUMPIBLE SPS-UPS ERM R5 R7KVA 3U ,Cod.Producto: 638828-001 | UPS Sistema Completo | TRUE | HPE |  | Rack / Torre (RT)
UPS, APC, 1500 LCD SKU: UI714APC37 / SMT1500RMI2U APC SMART-UPS 1500VA LCD RM 2U 230V | UPS Sistema Completo | TRUE | APC |  | Rack / Torre (RT)
UPS, VERTIV, GXT5-3000IRT2UXL ... LIEBERT GXT5 UPS 3000VA 230V RT N° PARTE: GXT5-3000IRT2UXL | UPS Sistema Completo | TRUE | LIEBERT |  | Rack / Torre (RT)
UPS,FORZA,RT-602LCD, Forza RT-602LCD UPS 600VA/360W 220V 8 Universal NEMA 2-USB RT-602LCD UI162FOR01 | UPS Sistema Completo | TRUE | FORZA |  | Rack / Torre (RT) |  |  | 360
UPS, KAISE, KBG-RT06-10K UPS-SISTEMA DE ALMACENAMIENTO INTERRUMPIDO MATCHING BATTERY` CABINET FOR 6-10K RT UPS (3U) WITHOUT 20PCS 12V 7AH BATTERY, WITH BATTE BATTERY CABINET FOR 6-10K RT | Batería / Banco de Baterías | FALSE | KAISE |  | Rack / Torre (RT)
UPS, FORZA, RT-602LCD RT-602LCD FORZA UPS 600VA 360W 8 OUT 220 | UPS Sistema Completo | TRUE | FORZA |  | Rack / Torre (RT) |  |  | 360
FUENTE DE ENERGIA EATON S/M FUENTE DE ENERGIA ININTERRUMPIBLE UPS. CON BATERIA INTERNA DE SELLADA DE ACIDO-PLOMO. RECE TOPOLOGIA CONVERSION EN LINEA/DOBLE; CONEXION L5-30P; CABLE DE 8 PIES; FREQ. 60HZ; COMUNIC 9PX3000RT-9PX 3000 120V RT P/N: 9PX3000RT, S. CODE: 40566725 | Batería / Banco de Baterías | FALSE | EATON |  | Rack / Torre (RT)
UPS,FORZA,RT-602LCD, FORZA RT-602LCD UPS 600VA/360W 220V 8- UNIVERSAL RT-602LCD UI162FOR01 PROTECTOR DE SOBRETENSION Y VOLTAJE | UPS Sistema Completo | TRUE | FORZA |  | Rack / Torre (RT) |  |  | 360
UPS, PLUG & POWER, URT-6K-G2 9104-12879HX1 PARA USO ELECTRICO UPM INNOVA PLUGAND POWER RT-G2 METAL | UPS Sistema Completo | TRUE | PLUG & POWER |  | Rack / Torre (RT)
UPS,FORZA,RT-602LCD, Forza RT-602LCD UPS 600VA/360W 220V 8 Universal NEMA 2-USB RT-602LCD UI162FOR01 | UPS Sistema Completo | TRUE | FORZA |  | Rack / Torre (RT) |  |  | 360
SISTEMA ININTERRUMPIDO, IBM, 2145-UPS-1U DE USO EN UNIDAD SWITCHING SAN VOLUMEN 2145 3191392 DE ENERGIA (UPS) DE RESPALDO DE 540 WATTS 31P1392 | UPS Sistema Completo | TRUE | Marca Generica |  | Rack / Torre (RT) |  |  | 540
SISTEMA ININTERRUMPIDO, IBM, 2145-UPS-1U DE USO EN UNIDAD SWITCHING SAN VOLUMEN 2145 3191392 DE ENERGIA (UPS) DE RESPALDO DE 540 WATTS 31P1392 | UPS Sistema Completo | TRUE | Marca Generica |  | Rack / Torre (RT) |  |  | 540
UPS, KOLFF, BLACK RT IOT 10K XL 3-3 20 RESPALDO DE ENERGIA INDUSTRIAL BLACK RT IOT 10K XL 3-3 20 9106-52276GN1 | UPS Sistema Completo | TRUE | KOLFF |  | Rack / Torre (RT)
UPS, KOLFF, BLACK RT IOT 15K XL 3-3 40 RESPALDO DE ENERGIA INDUSTRIAL BLACK RT IOT 15K XL 3-3 40 9106-52278GN1 | UPS Sistema Completo | TRUE | KOLFF |  | Rack / Torre (RT)
UPS, KOLFF, BLACK RT IOT 10K XL 3-3 EBM + RESPALDO DE ENERGIA INDUSTRIAL BLACK RT IOT 10K XL 3-3 EBM +- 120 9AH 9000-00412GN1 | UPS Sistema Completo | TRUE | KOLFF |  | Rack / Torre (RT)
UPS, KOLFF, BLACK RT IOT EBM 240 9AH RESPALDO DE ENERGIA INDUSTRIAL BLACK RT IOT EBM 240 9AH 9000-00408GN1 | UPS Sistema Completo | TRUE | KOLFF |  | Rack / Torre (RT)
UPS, KOLFF, BLACK RT IOT 10/15/20K 3-3 PAR RESPALDO DE ENERGIA ACCESORIOS PARA RT IOT 10-15-20K BLACK RT IOT 10/15/20K 3-3 PARALLEL 9001-2046GN1 | UPS Sistema Completo | TRUE | KOLFF |  | Rack / Torre (RT)
UPS,TRIPPLITE,SU10KRT3UHV, 2-9USTAND / SUPDMB710HW / BP24V10RT3U / SU10000RT3UPM UPS TRIPPLITE SU10KRT3UHV SMARTONLINE 10000VA 220V 3U RCK/TWR | UPS Sistema Completo | TRUE | TRIPP LITE |  | Rack / Torre (RT)
UPS,FORZA,RT-602LCD, FORZA RT-602LCD UPS 600VA/360W 220V 8- UNIVERSAL RT-602LCD UI162FOR01 PROTECTOR DE SOBRETENSION Y VOLTAJE | UPS Sistema Completo | TRUE | FORZA |  | Rack / Torre (RT) |  |  | 360
UPS, KOLFF, BLACK RT PLUS IOT 3K RESPALDO DE ENERGIA INDUSTRIAL BLACK RT PLUS IOT 3K 9103-83972GN1 | UPS Sistema Completo | TRUE | KOLFF |  | Rack / Torre (RT)
SISTEMA DE ALIMENTACIO INTERRUMPIDA, APC, SRT5KRMXLT-5KTF 5000VA RM 208V TO 120V 2U STEP -DOWN TRANSFORMER RESPALDO DE ENERGIA PARA CENTRO DE DATOS APMC SMART UPS SRT | Transformador / Aislamiento | FALSE | APC |  | Rack / Torre (RT)
SISTEMA DE ALIMENTACIO INTERRUMPIDA, APC, SRT5KRMXLT-5KTF 5000VA RM 208V TO 120V 2U STEP -DOWN TRANSFORMER RESPALDO DE ENERGIA PARA CENTRO DE DATOS APMC SMART UPS SRT | Transformador / Aislamiento | FALSE | APC |  | Rack / Torre (RT)
UPS, VERTIV, GXT5-6000IRT5UXLN CODIGO: GXT5­6000IRT5UXLN PERMITE TENER FLUJO DE ENERGÍA ELÉCTRICA MEDIANTE BATERÍAS, CUANDO EL SUMINISTRO ELÉCTRICO LIEBERT GXT5 UPS 6000VA 230V RT | UPS Sistema Completo | TRUE | LIEBERT |  | Rack / Torre (RT)
UPS, VERTIV, GXT5-6000IRT5UXLN CODIGO: GXT5­6000IRT5UXLN PERMITE TENER FLUJO DE ENERGÍA ELÉCTRICA MEDIANTE BATERÍAS, CUANDO EL SUMINISTRO ELÉCTRICO LIEBERT GXT5 UPS 6000VA 230V RT | UPS Sistema Completo | TRUE | LIEBERT |  | Rack / Torre (RT)
UPS, VERTIV, GXT5-3000IRT2UXL CODIGO: GXT5­3000IRT2UXL PERMITE TENER FLUJO DE ENERGÍA ELÉCTRICA MEDIANTE BATERÍAS, CUANDO EL SUMINISTRO ELÉCTRICO LIEBERT GXT5 UPS 3000VA 230V RT | UPS Sistema Completo | TRUE | LIEBERT |  | Rack / Torre (RT)
UPS,APC,SMT3000RMI2U, PSUPAPCSMT3000R ACCESORIO/REPUESTO PARA LA INDUSTRIA INFORMATICA APC SMART-UPS 3000VA LCD RM 2U | UPS Sistema Completo | TRUE | APC |  | Rack / Torre (RT)
UNINTERRUPTIBLE POWER SUPPLY, PLUG & POWER, HPM3320-RT USO: PARA USO ELECTRICO UNINTERRUPTIBLE POWER SUPPLY MATERIAL: METAL | UPS Sistema Completo | TRUE | PLUG & POWER |  | Rack / Torre (RT)
UPS,Forza,RT-602LCD, RT-602LCD Forza RT-602LCD UPS 600VA/360W 220V 8 Universal NEMA 2-USB UI162FOR01 | UPS Sistema Completo | TRUE | FORZA |  | Rack / Torre (RT) |  |  | 360
UPS APC UPS SMART UPS COMERCIAL CAJA SMT3000RMI2U - SMART-UPS 3000VA LCD RM 2U 230V, SMT3000RMI2U - SMART-UPS 3000VA LCD RM 2U | UPS Sistema Completo | TRUE | APC |  | Rack / Torre (RT)
UPS APC SURT1000XLI UPS COMERCIAL CAJA SURT1000XLI- SMART UPS RT 1000VA | UPS Sistema Completo | TRUE | APC |  | Rack / Torre (RT)
UPS, PLUG & POWER, URT-6K-G2 UPS USO/FUNCION: PARA USO ELÉCTRICO UPM INNOVA PLUGAND POWER RT-G2 METAL | UPS Sistema Completo | TRUE | PLUG & POWER |  | Rack / Torre (RT)
UPS,FORZA,RT-602LCD, Forza RT-602LCD UPS 600VA/360W 220V 8 Universal NEMA 2-USB RT-602LCD UI162FOR01 | UPS Sistema Completo | TRUE | FORZA |  | Rack / Torre (RT) |  |  | 360
UPS,FORZA,RT-602LCD, Forza RT-602LCD UPS 600VA/360W 220V 8 Universal NEMA 2-USB RT-602LCD UI162FOR01 | UPS Sistema Completo | TRUE | FORZA |  | Rack / Torre (RT) |  |  | 360
UPS,FORZA,RT-602LCD, FORZA RT-602LCD UPS 600VA/360W 220V 8- UNIVERSAL RT-602LCD UI162FOR01 PROTECTOR DE SOBRETENSION Y VOLTAJE | UPS Sistema Completo | TRUE | FORZA |  | Rack / Torre (RT) |  |  | 360
UPS,FORZA,RT-602LCD, Forza RT-602LCD UPS 600VA/360W 220V 8 Universal NEMA 2-USB RT-602LCD UI162FOR01 | UPS Sistema Completo | TRUE | FORZA |  | Rack / Torre (RT) |  |  | 360
UPS, APC, SURT1000XLI SURT1000XLI CONEXIÓN: EXT, VOLTAJE: 230V, POTENCIA: 1000W UPS APC SMART RT, EN LÍNEA, 1000VA / 1000W, TORRE, 230V, 6X IEC C13 OUTLETS, SMARTSLOT, TI 6 SALIDAS | UPS Sistema Completo | TRUE | APC |  | Rack / Torre (RT) |  |  | 1000
UNIDAD DE DISTRIBUCION DE ENERGIA, SCHNEIDER ELECTRIC, AP6032A RACK PDU, BASIC, 0U/1U, 220-240V, 32A, (4) C19, EMEA/ASIA USO COMERCIAL / ALIMENTAR DE ENERGIA ELECTRICA A EQUIPOS DE COMPUTO AP6032A REPUESTOS / PLASTICO/ELECTTICO | PDU (Power Distribution Unit) | FALSE | SCHNEIDER ELECTRIC |  | Rack / Torre (RT)
UPS, TRIPPLITE, B020-U08-19-K-NetDirecto MERCANCIA NUEVA PARA EQUIPOS DE COMPUTO B020-U08-19-K-NetDirector 8-Port 1U Rack-Mount Console KVM S | UPS Sistema Completo | TRUE | TRIPP LITE |  | Rack / Torre (RT)
UPS,FORZA,RT-602LCD, FORZA RT-602LCD UPS 600VA/360W 220V 8- UNIVERSAL RT-602LCD UI162FOR01 PROTECTOR DE SOBRETENSION Y VOLTAJE | UPS Sistema Completo | TRUE | FORZA |  | Rack / Torre (RT) |  |  | 360
UPS, APC, 1500 LCD SKU: UI714APC37 / SMT1500RMI2U APC SMART-UPS 1500VA LCD RM 2U 230V | UPS Sistema Completo | TRUE | APC |  | Rack / Torre (RT)
APC SMART UPS, APC, SMT3000RMI2U SMT3000RMI2U APC SMART UPS 3000VA LCD RM 2U 230V | UPS Sistema Completo | TRUE | APC |  | Rack / Torre (RT)
UPS, FORZA, RT-602LCD CONEXION: EXT // VOLTAJE: 220V // POTENCIA: 600VA 360 WATTS 8 SALIDAS Forza UPS 600VA 360W 8 Out 220 | UPS Sistema Completo | TRUE | FORZA |  | Rack / Torre (RT) |  |  | 360
UPS APC SMT1000RMI2U COMERCIAL CAJA SMT1000RMI2U - APC SMART-UPS 1000VA LCD RM 2U | UPS Sistema Completo | TRUE | APC |  | Rack / Torre (RT)
UPS APC UPS SMART COMERCIAL CAJA SMT3000RMI2U - SMART-UPS 3000VA LCD RM 2U 230V, SMT3000RMI2U - SMART-UPS 3000VA LCD RM 2U | UPS Sistema Completo | TRUE | APC |  | Rack / Torre (RT)
UPS,LIEBERT,CRV4, EQUIPO ESTABILIZADOR DE TENSION Y RESPALDO DE ENERGIA. CODIGO: GXT5-1000IRT2UXL SISTEMA DE ALIMENTACION INTERRUMPIDA /LIEBERT GXT5 UPS 1000VA 230V RT | UPS Sistema Completo | TRUE | LIEBERT |  | Rack / Torre (RT)
UPS,LIEBERT,CRV4, EQUIPO ESTABILIZADOR DE TENSION Y RESPALDO DE ENERGIA. CODIGO: GXT5-2000IRT2UXL SISTEMA DE ALIMENTACION INTERRUMPIDA /LIEBERT GXT5 UPS 2000VA 230V RT | UPS Sistema Completo | TRUE | LIEBERT |  | Rack / Torre (RT)
UPS,LIEBERT,CRV4, EQUIPO ESTABILIZADOR DE TENSION Y RESPALDO DE ENERGIA. CODIGO: GXT5-3000IRT2UXL SISTEMA DE ALIMENTACION INTERRUMPIDA /LIEBERT GXT5 UPS 3000VA 230V RT | UPS Sistema Completo | TRUE | LIEBERT |  | Rack / Torre (RT)
UPS,LIEBERT,CRV4, EQUIPO ESTABILIZADOR DE TENSION Y RESPALDO DE ENERGIA. CODIGO: GXT5-6000IRT5UXLN SISTEMA DE ALIMENTACION INTERRUMPIDA /LIEBERT GXT5 UPS 6000VA 230V RT | UPS Sistema Completo | TRUE | LIEBERT |  | Rack / Torre (RT)
UPS, VERTIV, GXT5­6000IRT5UXLN UPS LIEBERT GXT5 UPS 6000VA 230V RT GXT5­6000IRT5UXLN,N° Parte: GXT5-6000IRT5UXLN | UPS Sistema Completo | TRUE | LIEBERT |  | Rack / Torre (RT)
UPS, VERTIV, GXT5-1000IRT2UXL UPS LIEBERT GXT5 UPS 1000VA 230V RT GXT51000IRT2UXL,N° Parte: GXT5-1000IRT2UXL | UPS Sistema Completo | TRUE | LIEBERT |  | Rack / Torre (RT)
UPS, APC, SMT3000RMI2U MERCANCIA NUEVA PARA LA INDUSTRIA INFORMATICA APC SMART-UPS 3000VA LCD RM 2U | UPS Sistema Completo | TRUE | APC |  | Rack / Torre (RT)
UPS, APC, SURTRK MERCANCIA NUEVA PARA LA INDUSTRIA INFORMATICA APC SMART- UPS RT 19 RAIL KIT | Kit de Rieles / Montaje | FALSE | APC |  | Rack / Torre (RT)
UPS, APC, SURT002 CODIGO:SURT002 PARA EQUIPOS DE COMPUTO APC SMART-UPS RT 5000VA 230V ISOLATION TRANSFORMER | Transformador / Aislamiento | FALSE | APC |  | Rack / Torre (RT)
APC SMART-UPS SRT 2200VA LCD RM 2U 230V, APC, SMT2200RMI2U EN UNIDADES SMT2200RMI2U APC SMART-UPS SRT 2200VA LCD RM 2U 230V | UPS Sistema Completo | TRUE | APC |  | Rack / Torre (RT)
FUENTE DE ALIMENTACION,EATON,S/M, PARA ALIMENTACION DE ENERGIA NRO DE PARTE: 9PX2200IRT2U 9PX UPS, 2200 VA, 2200 W, INPUT: C20, OUTPUTS: (8) C13, (2) C19, RACK/TOWER, 2U | UPS Sistema Completo | TRUE | EATON |  | Rack / Torre (RT) |  |  | 2200
UPS, KOLFF, BLACK RT PLUS IOT 2K RESPALDO DE ENERGIA INDUSTRIAL BLACK RT PLUS IOT 2K 9103-73932GN1 | UPS Sistema Completo | TRUE | KOLFF |  | Rack / Torre (RT)
UPS, KOLFF, BLACK RT PLUS IOT 3K RESPALDO DE ENERGIA INDUSTRIAL BLACK RT PLUS IOT 3K 9103-83972GN1 | UPS Sistema Completo | TRUE | KOLFF |  | Rack / Torre (RT)
UPS, APC, 1000 SKU: UI900APC10 / SURT1000XLI APC SMART UPS RT 1000VA 230V | UPS Sistema Completo | TRUE | APC |  | Rack / Torre (RT)
UPS, APC, 1500 LCD SKU: UI714APC37 / SMT1500RMI2U APC SMART-UPS 1500VA LCD RM 2U 230V | UPS Sistema Completo | TRUE | APC |  | Rack / Torre (RT)
APC SMART-UPS SRT 2200VA LCD RM 2U 230V, APC, SMT2200RMI2U SMT2200RMI2U APC SMART-UPS SRT 2200VA LCD RM 2U 230V | UPS Sistema Completo | TRUE | APC |  | Rack / Torre (RT)
APC SMART-UPS , APC, SMT300RMI2U SMT300RMI2U APC SMART-UPS 3000VA LCD RM 2U 230V | UPS Sistema Completo | TRUE | APC |  | Rack / Torre (RT)
UPS,LIEBERT,GXT5-3000IRT2UXL, P/SISTEMA DE ALIMENTACION INTERRUMPIDA CODIGO: GXT5-3000IRT2UXL LIEBERT GXT5 UPS 3000VA 230V RT EQUIPO ESTABILIZADOR DE TENSION Y RESPALDO DE ENERGIA. | UPS Sistema Completo | TRUE | LIEBERT |  | Rack / Torre (RT)
UPS, PLUG & POWER, URT-6K-G2 Item: 2022IMP-55/ SO/Item: 222108166/40 DN/Item:8804135579/40 USO/FUNCION: PARA USO ELÉCTRICO UPM INNOVA PLUG AND POWER RT-G2 VARIOS | UPS Sistema Completo | TRUE | PLUG & POWER |  | Rack / Torre (RT)
UPS, PLUG & POWER, URT-10K-G2 Item: 2022IMP-55/ SO/Item: 222108166/50 DN/Item:8804135579/50 USO/FUNCION: PARA USO ELÉCTRICO UPM INNOVA PLUG and POWER RT-G2 METAL | UPS Sistema Completo | TRUE | PLUG & POWER |  | Rack / Torre (RT)
UPS, APC, SMT150ORM12U MERCANCIA NUEVA PARA LA INDUSTRIA INFORMATICA APC SMART UPS 1500VA LCD RM 2U 230V | UPS Sistema Completo | TRUE | APC |  | Rack / Torre (RT)
UPS, APC, SMT220ORM12U MERCANCIA NUEVA PARA LA INDUSTRIA INFORMATICA APC SMART UPS 2200VA LCD RM 2U 230V | UPS Sistema Completo | TRUE | APC |  | Rack / Torre (RT)
UPS, APC, SMT3000RM12U MERCANCIA NUEVA PARA LA INDUSTRIA INFORMATICA APC SMART UPS 3000VA LCD RM 2U 230V | UPS Sistema Completo | TRUE | APC |  | Rack / Torre (RT)
UPS, APC, SMC3000RM12U MERCANCIA NUEVA PARA LA INDUSTRIA INFORMATICA APC Smart-UPS C 3000VA LCD RM 2U 230V | UPS Sistema Completo | TRUE | APC |  | Rack / Torre (RT)
UPS, EATON, 9PX3000RT UPS PARA USO ELECTRICO 9PX3000RT-9PX 3000 120V RT METAL | UPS Sistema Completo | TRUE | EATON |  | Rack / Torre (RT)
APC SMART-UPS SRT 2200VA LCD RM 2U 230V, APC, SMT2200RMI2U SMT2200RMI2U APC SMART-UPS SRT 2200VA LCD RM 2U 230V | UPS Sistema Completo | TRUE | APC |  | Rack / Torre (RT)
APC SMART -UPS, APC, SURT001 SURT001 APC SMART-UPS RT 3000VA 230V ISOLATION | UPS Sistema Completo | TRUE | APC |  | Rack / Torre (RT)
APC SMART-UPS, APC, SMT1000RMI2U SMT1000RMI2U APC SMART-UPS 3000VA LCD RM 2U 230V | UPS Sistema Completo | TRUE | APC |  | Rack / Torre (RT)
APC SMART UPS, APC, SMT3000RMI2U SMT3000RMI2U APC SMART UPS 3000VA LCD RM 2U 230V | UPS Sistema Completo | TRUE | APC |  | Rack / Torre (RT)
UPS, APC, SMT2200RMI2U MERCANCIA NUEVA PARA EQUIPOS DE COMPUTO APC SMART-UPS 2200VA LCD RM 2U | UPS Sistema Completo | TRUE | APC |  | Rack / Torre (RT)
(UPS) SISTEMA DE ALIMENTACION,LIEBERT,GXT5-3000IRT2UXL, CODIGO: GXT5-3000IRT2UXL USO:EQUIPO ESTABILIZADOR DE TENSION Y RESPALDO DE ENERGIA SISTEMA DE ALIMENTACION INTERRUMPIDA /LIEBERT GXT5 UPS 3000VA 230V RT | UPS Sistema Completo | TRUE | LIEBERT |  | Rack / Torre (RT)
UNIDAD DE RESPADO ELECTRICO,APC,SMC1000-2UC, PROVEE ALIMENTACION DE RESPALDO UNIDAD DE AIMENTACION ESTABILIZADA; CON COMPONENTES ELECTRONICOS APC Smart-UPS 1000 LCD - USB Black 2U Rack Mount (6) 5-15R Outputs (1) 5-15P Input 6 Foot PART NUMBER: SMC1000-2UC | UPS Sistema Completo | TRUE | APC |  | Rack / Torre (RT)
UPS, CENTRALION, TITAN ONE 2K RT 220V 60HZ, 2000VA USO: UPS UPS - | UPS Sistema Completo | TRUE | CENTRALION |  | Rack / Torre (RT)
UPS APC SURT1000XLI COMERCIAL CAJA SURT1000XLI- SMART UPS RT 1000VA | UPS Sistema Completo | TRUE | APC |  | Rack / Torre (RT)
UPS APC SURT1000XLI COMERCIAL CAJA SURT1000XLI- SMART UPS RT 1000VA | UPS Sistema Completo | TRUE | APC |  | Rack / Torre (RT)
UPS, APC, SMT2200RMI2U MERCANCIA NUEVA PARA LA INDUSTRIA INFORMATICA APC SMART-UPS 2200VA LCD RM 2U | UPS Sistema Completo | TRUE | APC |  | Rack / Torre (RT)
(UPS) SISTEMA DE ALIMENTACION,LIEBERT,GXT5, CODIGO: GXT5-3000IRT2UXL USO:EQUIPO ESTABILIZADOR DE TENSION Y RESPALDO DE ENERGIA LIEBERT GXT5 UPS 300VA 230V RT | UPS Sistema Completo | TRUE | LIEBERT |  | Rack / Torre (RT)
FUENTE DE ALIMENTACION ININTERRUMPIDA, EPLI, UNIT6-RT UNIT6-RT FUENTE DE ALIMENTACION ININTERRUMPIDA UNINTERRUPTIBLE POWER SUPPLY, 6K R/T // 220V/60HZ, R/T, W/O BATTERY 83-621030-00G | Batería / Banco de Baterías | FALSE | EPLI |  | Rack / Torre (RT)
FUENTE DE ALIMENTACION ININTERRUMPIDA, EPLI, UNIT3-RT UNIT3-RT FUENTE DE ALIMENTACION ININTERRUMPIDA UNINTERRUPTIBLE POWER SUPPLY, 3K R/T // 220V/60HZ, R/T, W/O BATTERY 83-321332-00G | Batería / Banco de Baterías | FALSE | EPLI |  | Rack / Torre (RT)
FUENTE DE ALIMENTACION ININTERRUMPIDA, EPLI, UNIT10-RT UNIT10-RT FUENTE DE ALIMENTACION ININTERRUMPIDA UNINTERRUPTIBLE POWER SUPPLY, 10K R/T 220V/60HZ, R/T, W/O BATTERY 83-920937-00G | Batería / Banco de Baterías | FALSE | EPLI |  | Rack / Torre (RT)
SIS ALIMENTACIÓN ININTERRUMPID SALICRU SPS 750 ADV RT SAI DE 750VA SISTEMA DE ALIMENTACIÓN ININTERRUMPIDA 406922C00365 | Otros Equipos / Accesorios | FALSE | SALICRU |  | Rack / Torre (RT)
SIS ALIMENTACIÓN ININTERRUMPID SALICRU SPS 750 ADV RT SAI DE 750VA SISTEMA DE ALIMENTACIÓN ININTERRUMPIDA 406922C00371 | Otros Equipos / Accesorios | FALSE | SALICRU |  | Rack / Torre (RT)
UNIDAD DE ALIMENTACIÓN, POWER FORT, HPM3310-RT HPM3310-RT ALIMENTACIÓN ELÉCTRICA UNIDAD DE ALIMENTACIÓN ESTABILIZADA (UPS) | UPS Sistema Completo | TRUE | Marca Generica |  | Rack / Torre (RT)
UNIDAD DE ALIMENTACIÓN, POWER FORT, HPM3315-RT HPM3315-RT ALIMENTACIÓN ELÉCTRICA UNIDAD DE ALIMENTACIÓN ESTABILIZADA (UPS) | UPS Sistema Completo | TRUE | Marca Generica |  | Rack / Torre (RT)
UNIDAD DE ALIMENTACIÓN, POWER FORT, HPM3320-RT HPM3320-RT ALIMENTACIÓN ELÉCTRICA UNIDAD DE ALIMENTACIÓN ESTABILIZADA (UPS) | UPS Sistema Completo | TRUE | Marca Generica |  | Rack / Torre (RT)
UNIDAD DE ALIMENTACIÓN, POWER FORT, UDC9106-RT UDC9106-RT ALIMENTACIÓN ELÉCTRICA UNIDAD DE ALIMENTACIÓN ESTABILIZADA (UPS) | UPS Sistema Completo | TRUE | Marca Generica |  | Rack / Torre (RT)
UNIDAD DE ALIMENTACIÓN, POWER FORT, UDC9110-RT UDC9110-RT ALIMENTACIÓN ELÉCTRICA UNIDAD DE ALIMENTACIÓN ESTABILIZADA (UPS) | UPS Sistema Completo | TRUE | Marca Generica |  | Rack / Torre (RT)
APC EASY UPS, APC, SRVLPM1KRIL SRVLPM1KRIL SRVLPM1KRIL APC EASY UPS ON -LINE SRVL 1000VA 230V 2U | UPS Sistema Completo | TRUE | APC |  | Rack / Torre (RT)
UPS, KAISE, RT 6/10KV CABINET / GABINETE UPS-SISTEMA DE ALMACENAMIENTO INTERRUMPIDO GABINETE DE BATERIA EXTERNA ELECTRONIC EQUIPMENT KAISE | Batería / Banco de Baterías | FALSE | KAISE |  | Rack / Torre (RT)
UPS APC UPS SMART UPS COMERCIAL CAJA SMT3000RMI2U - SMART-UPS 3000VA LCD RM 2U 230V, SMT3000RMI2U - SMART-UPS 3000VA LCD RM 2U | UPS Sistema Completo | TRUE | APC |  | Rack / Torre (RT)
UPS APC SMT1000RMI2U UPS COMERCIAL CAJA SMT1000RMI2U - APC SMART-UPS 1000VA LCD RM 2U | UPS Sistema Completo | TRUE | APC |  | Rack / Torre (RT)
UPS APC UPS SMART UPS COMERCIAL CAJA SMT1500RMI2U - SMART-UPS 1500VA LCD RM 2U 230V, SMT1500RMI2U - SMART-UPS 1500VA LCD RM 2U | UPS Sistema Completo | TRUE | APC |  | Rack / Torre (RT)
UPS, KOLFF, BLACK RT IOT 6K (16 BAT) RESPALDO DE ENERGIA INDUSTRIAL BLACK RT PLUS IOT 6K 9104-12914GN1 | UPS Sistema Completo | TRUE | KOLFF |  | Rack / Torre (RT)
GABINETE PARA BATERIAS, KOLFF, EMB RT IOT 6K BT071610 KOLFF (DGR) W/T BAT 1112RS RACK PARA UPS RT PLUS 6K EBM FOR RT PLUS 6K (16 BAT) 9000-00413GN1 | UPS Sistema Completo | TRUE | KOLFF |  | Rack / Torre (RT)
UPS, PLUG & POWER, URT-6K-G2-UPM Customer P.O. /Item: 2022IMP-91/ SO/Item: 222652304/50 DN/Item:8805049051/50 USO/FUNCION: PARA USO ELÉCTRICO UPM INNOVA PLUG AND POWER RT-G2 METAL | UPS Sistema Completo | TRUE | PLUG & POWER |  | Rack / Torre (RT)
UPS, PLUG & POWER, URT-10K-G2-UPM Customer P.O. /Item: 2022IMP-91/ SO/Item: 222652304/60 DN/Item:8805049051/60 USO/FUNCION: PARA USO ELÉCTRICO UPM INNOVA PLUG AND POWER RT-G2 METAL | UPS Sistema Completo | TRUE | PLUG & POWER |  | Rack / Torre (RT)
UPS APC SURT1000XLI UPS COMERCIAL CAJA SURT1000XLI- SMART UPS RT 1000VA | UPS Sistema Completo | TRUE | APC |  | Rack / Torre (RT)
UPS APC UPS SMART UPS COMERCIAL CAJA SMT1500RMI2U - SMART-UPS 1500VA LCD RM 2U 230V, SMT1500RMI2U - SMART-UPS 1500VA LCD RM 2U | UPS Sistema Completo | TRUE | APC |  | Rack / Torre (RT)
UPS APC SMT1000RMI2U UPS COMERCIAL CAJA SMT1000RMI2U - APC SMART-UPS 1000VA LCD RM 2U | UPS Sistema Completo | TRUE | APC |  | Rack / Torre (RT)
APC Smart UPS 22OOVA LCD RM 2U, APC, APC Smart UPS LCD 2U DE MATERIAL ELECTRONICO USO: SISTEMA DE EMISION DEL CARNE DE EXTRANJERIA APC Smart UPS 22OOVA LCD RM 2U with Smart connector | UPS Sistema Completo | TRUE | APC |  | Rack / Torre (RT)
SISTEMA ININTERRUMPIDO, IBM, 2145-UPS-1U DE USO EN UNIDAD SWITCHING SAN VOLUMEN 2145 3191392 DE ENERGIA (UPS) DE RESPALDO DE 540 WATTS 31P1392 | UPS Sistema Completo | TRUE | Marca Generica |  | Rack / Torre (RT) |  |  | 540
UPS SALICRU SPS 750 ADV RT EQUIPOS PARA SERVICIO VAR EN PARTIDOS DE CONMEBOL EN PERU DE LINEA INTERACTIVA DE 750VA/675W NUMERO DE SERIE 406922C00355 | UPS Sistema Completo | TRUE | SALICRU |  | Rack / Torre (RT) |  |  | 675
UPS SALICRU SPS 750 ADV RT EQUIPOS PARA SERVICIO VAR EN PARTIDOS DE CONMEBOL EN PERU DE LINEA INTERACTIVA DE 750VA/675W NUMERO DE SERIE 406922C00360 | UPS Sistema Completo | TRUE | SALICRU |  | Rack / Torre (RT) |  |  | 675
FUENTE DE PODER ININTERRUMPIBLE,APC,SMT1500RMI2U, APC SMART-UPS 1500VA RM 230V 2U LCD USO: REPUESTOS DE PROYECCIÓN FUENTE DE PODER ININTERRUMPIBLE INTELIGENTE 1500VA RM 230V 2U LCD ITEM: SMT1500RMI2U | UPS Sistema Completo | TRUE | APC |  | Rack / Torre (RT)
UPS SALICRU SPS 750 ADV RT EQUIPOS PARA SERVICIO VAR EN PARTIDOS DE CONMEBOL EN PERU DE LINEA INTERACTIVA DE 750VA/675W NUMERO DE SERIE 406922C00374 406922C00378 | UPS Sistema Completo | TRUE | SALICRU |  | Rack / Torre (RT) |  |  | 675
UPS, APC, SURT1000XLI SURT1000XLI UPS APC SMART RT, en línea, 1000VA / 1000W, Torre, 230V, 6x IEC C13 Outlets, SmartSlot, ti | UPS Sistema Completo | TRUE | APC |  | Rack / Torre (RT) |  |  | 1000
UPS, APC, SMX3000HVNC SMX3000HVNC UPS APC SMART, Linea interactiva,3000VA, 2700W, Rack/Torre convertible 240V, C/Tarjeta red | UPS Sistema Completo | TRUE | APC |  | Rack / Torre (RT) |  |  | 2700
UPS APC SMT1000RMI2U COMERCIAL CAJA SMT1000RMI2U - APC SMART-UPS 1000VA LCD RM 2U | UPS Sistema Completo | TRUE | APC |  | Rack / Torre (RT)
UPS APC UPS SMART COMERCIAL CAJA SMT3000RMI2U - SMART-UPS 3000VA LCD RM 2U 230V, SMT3000RMI2U - SMART-UPS 3000VA LCD RM 2U | UPS Sistema Completo | TRUE | APC |  | Rack / Torre (RT)
UPS, PLUG & POWER, URT-6K-G2-UPM UPM INNOVA PLUG AND POWER RT-G2 PARA USO ELECTRICO UPS METAL | UPS Sistema Completo | TRUE | PLUG & POWER |  | Rack / Torre (RT)
UPS, PLUG & POWER, URT-10K-G2-UPM UPM INNOVA PLUG AND POWER RT-G2 PARA USO ELECTRICO UPS METAL | UPS Sistema Completo | TRUE | PLUG & POWER |  | Rack / Torre (RT)
TARJETA MISELANEA/PLACA DE ALIMENTACION, PADTEC, SSC-HA LIGHTPAD I6400G FUENTE DE ALIEMNATCION DC PAEA EL SR-2AA TARJETA MISELANEA/PLACA DE ALIMENTACION PARA SUB-RACK 2U | Otros Equipos / Accesorios | FALSE | Marca Componentes |  | Rack / Torre (RT)
SISTEMA DE ALIMENTACION APC - SCHNEIDER ELECTRIC SRTG6KXLI SISTEMA DE ALIMENTACION ININTERRUMPIDA (SAI) COMERCIAL CAJA SRTG6KXLI - UNIDAD SMART-UPS RT DE APC, DE 6000 VA Y 230 V | UPS Sistema Completo | TRUE | APC |  | Rack / Torre (RT)
PLACA MISELANEA 2U, PADTEC, SSC-HA LIGHTPAD I6400G EQUIPOS DE TELECOMUNICACIONES PARA SOLUCIONES DWDM TARJETA MISELANEA SUB-RACK 2U | Otros Equipos / Accesorios | FALSE | Marca Componentes |  | Rack / Torre (RT)
SISTEMA ININTERRUMPIDA, APC, SMT3000RMI2UC SMT3000RMI2UC APC SMART-UPS 3000VA LCD RM 2U 230V | UPS Sistema Completo | TRUE | APC |  | Rack / Torre (RT)
UPS APC SURT1000XLI COMERCIAL CAJA SURT1000XLI- SMART UPS RT 1000VA | UPS Sistema Completo | TRUE | APC |  | Rack / Torre (RT)
UPS, SALICRU, SPS750ADVRT SAI SPS 750 ADV RT EQUIPOS PARA SERVICIO VAR EN PARTIDOS DE LIGA 1 EN PERÚ UPS METAL | UPS Sistema Completo | TRUE | SALICRU |  | Rack / Torre (RT)
UPS APC SURT1000XLI COMERCIAL CAJA SURT1000XLI- SMART UPS RT 1000VA | UPS Sistema Completo | TRUE | APC |  | Rack / Torre (RT)
UPS APC UPS SMART COMERCIAL CAJA SMT3000RMI2U - SMART-UPS 3000VA LCD RM 2U 230V, SMT3000RMI2U - SMART-UPS 3000VA LCD RM 2U | UPS Sistema Completo | TRUE | APC |  | Rack / Torre (RT)
SISTEMA ININTERRUMPIDO, IBM, 2145-UPS-1U DE USO EN UNIDAD SWITCHING SAN VOLUMEN 2145 3191392 DE ENERGIA (UPS) DE RESPALDO DE 540 WATTS 31P1392,815270 | UPS Sistema Completo | TRUE | Marca Generica |  | Rack / Torre (RT) |  |  | 540
REGLETA DE PODER,HPE,HPE G2 R6000/3U IEC/230V, SERIAL NR: PHR3050187, INDICA FACTURA MODELO: HPE G2 R6000/3U IEC/230V 90UT INTL UPS. HPE G2 R6000 3U IEC/230V 9OUT INTL UPS ,Cod.Producto: Q7G11A | UPS Sistema Completo | TRUE | HPE |  | Rack / Torre (RT)
REGLETA DE PODER,HPE,HPE G2 R6000/3U IEC/230V, SERIAL NR: PHR2280784, INDICA FACTURA MODELO: HPE G2 R6000/3U IEC/230V 90UT INTL UPS HPE G2 R6000 3U IEC/230V 9OUT INTL UPS ,Cod.Producto: Q7G11A | UPS Sistema Completo | TRUE | HPE |  | Rack / Torre (RT)
UPS APC SURT1000XLI COMERCIAL CAJA SURT1000XLI- SMART UPS RT 1000VA | UPS Sistema Completo | TRUE | APC |  | Rack / Torre (RT)
UPS APC SMT1000RMI2U COMERCIAL CAJA SMT1000RMI2U - APC SMART-UPS 1000VA LCD RM 2U | UPS Sistema Completo | TRUE | APC |  | Rack / Torre (RT)
REGLETA DE PODER,HPE,G2 R5000/L6-30P 24A/208V OU, MODELO: G2 R5000/L6-30P 24A/208V OUTLETS (2) L6-20R (2) L6-30R/3U NA/JP UPS SERIAL NR: PHR2321387 Y PHR2321386, INDICA FACTURA HPE G2 R5000 3U L630/208V 4OUT NA/JP UPS ,Cod.Producto: Q7G09A | UPS Sistema Completo | TRUE | HPE |  | Rack / Torre (RT)
UPS APC INTELIGENTE, APC, SMX2200RMHV2U SMX2200RMHV2U APC SMART-UPS X 2200VA RACK/TOWER LCD 200 | UPS Sistema Completo | TRUE | APC |  | Rack / Torre (RT)
UPS, APC, 5000VA SURT002 APC SMART-UPS RT 5000VA 230V ISOLATION | UPS Sistema Completo | TRUE | APC |  | Rack / Torre (RT)
UPS, KOLFF, BLACK RT PLUS IOT 1K RESPALDO DE ENERGIA INDUSTRIAL BLACK RT PLUS IOT 1K 9103-53908GN1 | UPS Sistema Completo | TRUE | KOLFF |  | Rack / Torre (RT)
UPS, KOLFF, BLACK RT PLUS IOT 2K RESPALDO DE ENERGIA INDUSTRIAL BLACK RT PLUS IOT 2K 9103-73932GN1 | UPS Sistema Completo | TRUE | KOLFF |  | Rack / Torre (RT)
UPS, KOLFF, BLACK RT PLUS IOT 3K RESPALDO DE ENERGIA INDUSTRIAL BLACK RT PLUS IOT 3K 9103-83972GN1 | UPS Sistema Completo | TRUE | KOLFF |  | Rack / Torre (RT)
UPS, KOLFF, BLACK RT PLUS IOT 72VDC EBM EMPTY RESPALDO DE ENERGIA INDUSTRIAL BLACK RT PLUS IOT 72VDC EBM EMPTY 9000-00387GN1 | UPS Sistema Completo | TRUE | KOLFF |  | Rack / Torre (RT)
UPS, KOLFF, BLACK RT IOT 10K XL 3-3 20 RESPALDO DE ENERGIA INDUSTRIAL BLACK RT IOT 10K XL 3-3 20 9106-52276GN1 | UPS Sistema Completo | TRUE | KOLFF |  | Rack / Torre (RT)
UPS, KOLFF, BLACK RT IOT 15K XL 3-3 40 RESPALDO DE ENERGIA INDUSTRIAL BLACK RT IOT 15K XL 3-3 40 9106-52278GN1 | UPS Sistema Completo | TRUE | KOLFF |  | Rack / Torre (RT)
UPS, KOLFF, BLACK RT IOT 20K XL 3-3 40 RESPALDO DE ENERGIA INDUSTRIAL BLACK RT IOT 20K XL 3-3 40 9106-52278GN1 | UPS Sistema Completo | TRUE | KOLFF |  | Rack / Torre (RT)
UPS, KOLFF, BLACK RT IOT 10K XL 3-3 EBM +-120 9AH RESPALDO DE ENERGIA INDUSTRIAL BLACK RT IOT 10K XL 3-3 EBM +-120 9AH 9000-00412GN1 | UPS Sistema Completo | TRUE | KOLFF |  | Rack / Torre (RT)
UPS, KOLFF, BLACK RT IOT EBM 240 9AH RESPALDO DE ENERGIA INDUSTRIAL BLACK RT IOT EBM 240 9AH 9000-00408GN1 | UPS Sistema Completo | TRUE | KOLFF |  | Rack / Torre (RT)
FUENTE DE ENERGÍA, RT SERIES, S/M S/M FUENTE DE ENERGÍA | Otros Equipos / Accesorios | FALSE | Marca Componentes |  | Rack / Torre (RT)
UPS,LIEBERT,CRV4, LIEBERT GXT5 UPS 3000VA 230V RT EQUIPO ESTABILIZADOR DE TENSION Y RESPALDO DE ENERGIA. GXT5-3000IRT2UXL (UPS) SISTEMA DE ALIMENTACION INTERRUMPIDA | UPS Sistema Completo | TRUE | LIEBERT |  | Rack / Torre (RT)
APC SMART -UPS, APC, SMT1000RMI2U SMT1000RMI2U APC SMART-UPS RM 10000VA 2U LCD - UPS | UPS Sistema Completo | TRUE | APC |  | Rack / Torre (RT)
UNIDAD DE ALIMENTACION, SCHNEIDER ELECTRIC, SMT1500RMI2U CODIGO: SMT1500RMI2U APC SMART-UPS 1500VA LCD RM 2U 230V | UPS Sistema Completo | TRUE | APC |  | Rack / Torre (RT)
UPS 9PX, EATON, S/M METAL, CIRCUITOS ELECTRICOS SUMINISTRA ENERGÍA DURANTE UN APAGÓN ELECTRICO UNIDAD 9PX3000GRT-UPS 9PX. 2U, 3000 VA, 3000 W, L6-20P INPUT, 208 V, OUTPUTS: (8) C13, (2) C19 9P | UPS Sistema Completo | TRUE | EATON |  | Rack / Torre (RT) |  |  | 3000
UPS, APC, SURT1000XLI COMERCIAL CAJA SURT1000XLI- SMART UPS RT 1000VA | UPS Sistema Completo | TRUE | APC |  | Rack / Torre (RT)
UPS, APC, SURT1000XLI COMERCIAL CAJA SURT1000XLI- SMART UPS RT 1000VA | UPS Sistema Completo | TRUE | APC |  | Rack / Torre (RT)
UPS, APC, SURT1000XLI COMERCIAL CAJA SURT1000XLI- SMART UPS RT 1000VA | UPS Sistema Completo | TRUE | APC |  | Rack / Torre (RT)
SAI/UPS, KOLFF, BLACK RT IOT 1K SAI/UPS INFORMÁTICA / RESPADO ELÉCTRICO SISTEMA DE ALIMENTACION ININTERRUMPIDA ELECTRONICO, METAL,PART N° 9103-53908GN1 | UPS Sistema Completo | TRUE | KOLFF |  | Rack / Torre (RT)
SAI/UPS, KOLFF, BLACK RT IOT 2K SAI/UPS INFORMÁTICA / RESPADO ELÉCTRICO SISTEMA DE ALIMENTACION ININTERRUMPIDA ELECTRONICO, METAL,PART N° 9103-73932GN1 | UPS Sistema Completo | TRUE | KOLFF |  | Rack / Torre (RT)
SAI/UPS, KOLFF, BLACK RT PLUS IOT 6K (16 BAT) SAI/UPS INFORMÁTICA / RESPADO ELÉCTRICO SISTEMA DE ALIMENTACION ININTERRUMPIDA ELECTRONICO, METAL,PART N° 9104-12914GN1 | UPS Sistema Completo | TRUE | KOLFF |  | Rack / Torre (RT)
EBM, KOLFF, GABINETE BATERIAS RT PLUS IOT 6K (16 BAT) EBM INFORMÁTICA / RESPADO ELÉCTRICO SISTEMA DE ALIMENTACION ININTERRUMPIDA ELECTRONICO, METAL,PART N° 9000-00413GN1 | Otros Equipos / Accesorios | FALSE | KOLFF |  | Rack / Torre (RT)
SAI/UPS, KOLFF, BLACK RT PLUS IOT 10K (16 BAT) SAI/UPS INFORMÁTICA / RESPADO ELÉCTRICO SISTEMA DE ALIMENTACION ININTERRUMPIDA ELECTRONICO, METAL,PART N° 9104-32701GN1 | UPS Sistema Completo | TRUE | KOLFF |  | Rack / Torre (RT)
EBM, KOLFF, GABINETE BATERIAS RT PLUS IOT 10K (16 BAT) EBM INFORMÁTICA / RESPADO ELÉCTRICO SISTEMA DE ALIMENTACION ININTERRUMPIDA ELECTRONICO, METAL,PART N° 9000-00407GN1 | Otros Equipos / Accesorios | FALSE | KOLFF |  | Rack / Torre (RT)
UPS, APC - SCHNEIDER ELECTRIC, SMT1000RMI2UC COMERCIAL CAJA SMT1000RMI2UC - UPS, LINEA INTERACTIVA, 1000VA, MONTAJE EN RACK 2U | UPS Sistema Completo | TRUE | APC |  | Rack / Torre (RT)
UPS, APC - SCHNEIDER ELECTRIC, SMT1000RMI2UC COMERCIAL CAJA SMT1000RMI2UC - UPS, LINEA INTERACTIVA, 1000VA, MONTAJE EN RACK 2U | UPS Sistema Completo | TRUE | APC |  | Rack / Torre (RT)
APC SMART-UPS, APC, SMT3000RMI2UC UI716APC23 APC SMART-UPS 3000VA LCD RM 2U 230V WITH SMARTCO | UPS Sistema Completo | TRUE | APC |  | Rack / Torre (RT)
TARJETA MISELANEA/PLACA DE ALIMENTACION, PADTEC, SSC-HA LIGHTPAD I6400G FUENTE DE ALIEMNATCION DC PAEA EL SR-2AA TARJETA MISELANEA/PLACA DE ALIMENTACION PARA SUB-RACK 2U | Otros Equipos / Accesorios | FALSE | Marca Componentes |  | Rack / Torre (RT)
UPS, APC - SCHNEIDER ELECTRIC, SMT1500RMI2UC COMERCIAL CAJA SMT1500RMI2UC - UPS, LINEA INTERACTIVA, 1500VA, MONTAJE EN RACK 2U | UPS Sistema Completo | TRUE | APC |  | Rack / Torre (RT)
UPS, APC - SCHNEIDER ELECTRIC, SMT1500RMI2UC COMERCIAL CAJA SMT1500RMI2UC - UPS, LINEA INTERACTIVA, 1500VA, MONTAJE EN RACK 2U | UPS Sistema Completo | TRUE | APC |  | Rack / Torre (RT)
SISTEMA DE ALIMENTACION, APC - SCHNEIDER ELECTRIC, SRTG6KXLI SISTEMA DE ALIMENTACION ININTERRUMPIDA (SAI) COMERCIAL CAJA SRTG6KXLI - UNIDAD SMART-UPS RT DE APC, DE 6000 VA Y 230 V | UPS Sistema Completo | TRUE | APC |  | Rack / Torre (RT)
UPS, APC, SURT1000XLI COMERCIAL CAJA SURT1000XLI- SMART UPS RT 1000VA | UPS Sistema Completo | TRUE | APC |  | Rack / Torre (RT)
UPS, APC - SCHNEIDER ELECTRIC, SMT1500RMI2UC COMERCIAL CAJA SMT1500RMI2UC - UPS, LINEA INTERACTIVA, 1500VA, MONTAJE EN RACK 2U | UPS Sistema Completo | TRUE | APC |  | Rack / Torre (RT)
UPS, APC, SURT1000XLI COMERCIAL CAJA SURT1000XLI- SMART UPS RT 1000VA | UPS Sistema Completo | TRUE | APC |  | Rack / Torre (RT)
SISTEMA ININTERRUMPIDO, IBM, 2145-UPS-1U DE USO EN UNIDAD SWITCHING SAN VOLUMEN 2145 3191392 DE ENERGIA (UPS) DE RESPALDO DE 540 WATTS 31P1392,815270,CREDITO A 30 DIAS DESPUES DE LA EMISION DE LA FACTURA | UPS Sistema Completo | TRUE | Marca Generica |  | Rack / Torre (RT) |  |  | 540
GABINETE PARA BATERIAS, KOLFF, GABINETE BATERIAS RT IOT 6K PARA UPS RT PLUS IOT 6K INDUSTRIAL GABINETE BATERIAS RT IOT 6K 9000-00413GN1 | UPS Sistema Completo | TRUE | KOLFF |  | Rack / Torre (RT)
UPS, KOLFF, BLACK RT IOT 10K RESPALDO DE ENERGIA INDUSTRIAL BLACK RT PLUS IOT 10K (16 BAT) 9104-32701GN1 | UPS Sistema Completo | TRUE | KOLFF |  | Rack / Torre (RT)
GABINETE PARA BATERIAS, KOLFF, GABINETE BATERIAS RT IOT 10K PARA UPS RT PLUS IOT 10K INDUSTRIAL GABINETE BATERIAS RT IOT 10K 9000-00407GN1 | UPS Sistema Completo | TRUE | KOLFF |  | Rack / Torre (RT)
UPS, KOLFF, BLACK RT IOT 2K RESPALDO DE ENERGIA INDUSTRIAL BLACK RT IOT 2K 9103-73932GN1 | UPS Sistema Completo | TRUE | KOLFF |  | Rack / Torre (RT)
UPS, KOLFF, BLACK RT IOT 3K RESPALDO DE ENERGIA INDUSTRIAL BLACK RT IOT 3K 9103-83972GN1 | UPS Sistema Completo | TRUE | KOLFF |  | Rack / Torre (RT)
UPS, KOLFF, BLACK RT IOT 6K RESPALDO DE ENERGIA INDUSTRIAL BLACK RT PLUS IOT 6K (16 BAT) 9104-12914GN1 | UPS Sistema Completo | TRUE | KOLFF |  | Rack / Torre (RT)
SISTEMA ININTERRUMPIDA, APC BY SCHNEIDER ELECTRIC, SMT3000RMI2UC SMT3000RMI2UC APC SMART-UPS 3000VA LCD RM 2U 230V | UPS Sistema Completo | TRUE | APC |  | Rack / Torre (RT)
SISTEMA ININTERRUMPIDA, APC BY SCHNEIDER ELECTRIC, SMT1500RMI2UC SMT1500RMI2UC APC SMART-UPS 1500VA LCD RM 2U 230V PAGO A 60 DIAS DE FECHA DE FACTURA | UPS Sistema Completo | TRUE | APC |  | Rack / Torre (RT)
APC SMART-UPS, APC, SMT1500RMI2UC UI716APC63 APC SMART-UPS 1500VA LCD RM 2U 230V WITH SMARTCONNECT | UPS Sistema Completo | TRUE | APC |  | Rack / Torre (RT)
UPS, APC - SCHNEIDER ELECTRIC, SMT1000RMI2UC COMERCIAL CAJA SMT1000RMI2UC - UPS, LINEA INTERACTIVA, 1000VA, MONTAJE EN RACK 2U | UPS Sistema Completo | TRUE | APC |  | Rack / Torre (RT)
UPS, KOLFF, BLACK RT IOT 1K RESPALDO DE ENERGIA INDUSTRIAL BLACK RT IOT 1K 9103-53908GN1 | UPS Sistema Completo | TRUE | KOLFF |  | Rack / Torre (RT)
UPS, KOLFF, BLACK RT IOT 2K RESPALDO DE ENERGIA INDUSTRIAL BLACK RT IOT 2K 9103-73932GN1 | UPS Sistema Completo | TRUE | KOLFF |  | Rack / Torre (RT)
UPS, KOLFF, BLACK RT IOT 3K RESPALDO DE ENERGIA INDUSTRIAL BLACK RT IOT 3K 9103-83972GN1 | UPS Sistema Completo | TRUE | KOLFF |  | Rack / Torre (RT)
UPS, APC - SCHNEIDER ELECTRIC, SMT1000RMI2UC COMERCIAL CAJA SMT1000RMI2UC - UPS, LINEA INTERACTIVA, 1000VA, MONTAJE EN RACK 2U | UPS Sistema Completo | TRUE | APC |  | Rack / Torre (RT)
UPS SERIE 9PX PREMIUM,EATON,S/M, PARA SISTEMA DE ALIMENTACION DE ENERGIA ININTERRUMPIDA NRO DE PARTE: 9PX3000IRT3U 3000VA 3U RACK/TORRE 3000 W, ENTRADA: C20, SAL: (8) C13, (2) C19, 220VAC | UPS Sistema Completo | TRUE | EATON |  | Rack / Torre (RT) |  |  | 3000
FUENTE DE ALIMENTACION,EATON,S/M, PARA ALIMENTACION DE ENERGIA NRO DE PARTE: 9PX2200IRT2U 9PX UPS, 2200 VA, 2200 W, INPUT: C20, OUTPUTS: (8) C13, (2) C19, RACK/TOWER, 2U | UPS Sistema Completo | TRUE | EATON |  | Rack / Torre (RT) |  |  | 2200
UNIDAD RACK PDU, APC BY SCHNEIDER ELECTRIC, AP9565 UNIDAD RACK PDU RACK PDU, BASIC, 1U, 16A, 208/230V, (12)C13 N° PARTE: AP9565 | PDU (Power Distribution Unit) | FALSE | APC |  | Rack / Torre (RT)
UPS, APC, SURT1000XLI COMERCIAL CAJA SURT1000XLI- SMART UPS RT 1000VA | UPS Sistema Completo | TRUE | APC |  | Rack / Torre (RT)
UPS, APC - SCHNEIDER ELECTRIC, SMT1000RMI2UC COMERCIAL CAJA SMT1000RMI2UC - UPS, LINEA INTERACTIVA, 1000VA, MONTAJE EN RACK 2U | UPS Sistema Completo | TRUE | APC |  | Rack / Torre (RT)
UPS, APC - SCHNEIDER ELECTRIC, SMT1500RMI2UC COMERCIAL CAJA SMT1500RMI2UC - UPS, LINEA INTERACTIVA, 1500VA, MONTAJE EN RACK 2U | UPS Sistema Completo | TRUE | APC |  | Rack / Torre (RT)
UPS, APC, SURT1000XLI COMERCIAL CAJA SURT1000XLI- SMART UPS RT 1000VA | UPS Sistema Completo | TRUE | APC |  | Rack / Torre (RT)
UPS, APC, SURT1000XLI COMERCIAL CAJA SURT1000XLI- SMART UPS RT 1000VA | UPS Sistema Completo | TRUE | APC |  | Rack / Torre (RT)
UPS, APC - SCHNEIDER ELECTRIC, SMT1000RMI2UC COMERCIAL CAJA SMT1000RMI2UC - UPS, LINEA INTERACTIVA, 1000VA, MONTAJE EN RACK 2U | UPS Sistema Completo | TRUE | APC |  | Rack / Torre (RT)
UPS, APC - SCHNEIDER ELECTRIC, SMT1500RMI2UC COMERCIAL CAJA SMT1500RMI2UC - UPS, LINEA INTERACTIVA, 1500VA, MONTAJE EN RACK 2U | UPS Sistema Completo | TRUE | APC |  | Rack / Torre (RT)
UPS, APC - SCHNEIDER ELECTRIC, SMT1000RMI2UC COMERCIAL CAJA SMT1000RMI2UC - UPS, LINEA INTERACTIVA, 1000VA, MONTAJE EN RACK 2U | UPS Sistema Completo | TRUE | APC |  | Rack / Torre (RT)
UPS, APC, SMT3000IC SMT3000IC UPS APC SMART, LINEA INTERACTIVA,3000VA, 2700W, RACK/TORRE CONVERTIBLE 230V APC SMART-UPS 3000VA LCD 230V WITH SMARTCONNECT PAGO A CREDITO A 60 DIAS DE LA FECHA DE FACTURA COMERCIAL | UPS Sistema Completo | TRUE | APC |  | Rack / Torre (RT) |  |  | 2700
UPS, APC, SURT1000XLI COMERCIAL CAJA SURT1000XLI- SMART UPS RT 1000VA | UPS Sistema Completo | TRUE | APC |  | Rack / Torre (RT)
UPS, APC - SCHNEIDER ELECTRIC, SMT1500RMI2UC COMERCIAL CAJA SMT1500RMI2UC - UPS, LINEA INTERACTIVA, 1500VA, MONTAJE EN RACK 2U | UPS Sistema Completo | TRUE | APC |  | Rack / Torre (RT)
UPS, APC, SURT1000XLI COMERCIAL CAJA SURT1000XLI- SMART UPS RT 1000VA | UPS Sistema Completo | TRUE | APC |  | Rack / Torre (RT)
UPS, APC, SRTL2K2RM1UIC LITIO COMERCIAL CAJA SRTL2K2RM1UIC - SMART-UPS ULTRA 2200VA 230V 1U WITH WITH | UPS Sistema Completo | TRUE | APC |  | Rack / Torre (RT)
APC SMART-UPS RT, APC BY SCHNEIDER ELECTRIC, SURT1000XLI CODIGO: SURT1000XLI APC SMART-UPSRT1000VA 230V N° PARTE: SURT1000XLI | UPS Sistema Completo | TRUE | APC |  | Rack / Torre (RT)
ACCESSORIES FOR UPS, KOLFF, RAIL KIT (2U) WITH DEPTH 443-763MM ACCESSORIES FOR UPS ACCESORIO DE REEMPLAZO ACCESSORIES FOR UPS RAIL KIT (2U) WITH DEPTH 443-763MM METAL, ELECTRÓNICO | Kit de Rieles / Montaje | FALSE | KOLFF |  | Rack / Torre (RT)
SISTEMA ININTERRUMPIDA, APC BY SCHNEIDER ELECTRIC, SMT3000RM12UC MATERIAL ELECTRICO APC SMART-UPS 3000VA LCD RM 2U 230V WITH SMARTCONNECT N° PARTE: SMT3000RM12UC | UPS Sistema Completo | TRUE | APC |  | Rack / Torre (RT)
UPS, APC, SRTL5KRM2UI LITIO COMERCIAL CAJA SRTL5KRM2UI - SMART-UPS ULTRA ON-LINE LITHIUM ION 2U | UPS Sistema Completo | TRUE | APC |  | Rack / Torre (RT)
UPS, APC, SURT1000XLI COMERCIAL CAJA SURT1000XLI- SMART UPS RT 1000VA | UPS Sistema Completo | TRUE | APC |  | Rack / Torre (RT)
UPS, APC - SCHNEIDER ELECTRIC, SMT1000RMI2UC COMERCIAL CAJA SMT1000RMI2UC - UPS, LINEA INTERACTIVA, 1000VA, MONTAJE EN RACK 2U | UPS Sistema Completo | TRUE | APC |  | Rack / Torre (RT)
SAI/UPS, KOLFF, BLACK RT PLUS IOT 72VDC EBM EMPTY SAI/UPS RESPALDO ELECTRICO SAI/UPS BLACK RT PLUS IOT 72VDC EBM EMPTY METAL, ELECTRÓNICO | UPS Sistema Completo | TRUE | KOLFF |  | Rack / Torre (RT)
UPS, APC - SCHNEIDER ELECTRIC, SMT1500RMI2UC COMERCIAL CAJA SMT1500RMI2UC - UPS, LINEA INTERACTIVA, 1500VA, MONTAJE EN RACK 2U | UPS Sistema Completo | TRUE | APC |  | Rack / Torre (RT)
UPS, APC, UPS SMART COMERCIAL CAJA SMT3000RMI2U - SMART-UPS 3000VA LCD RM 2U 230V, SMT3000RMI2U - SMART-UPS 3000VA LCD RM 2U | UPS Sistema Completo | TRUE | APC |  | Rack / Torre (RT)
SMART- UPS,APC,SMT1500RMI2UC, APC SMART-UPS 1500VA LCD RM 2U 230V WITH SMARTCONNECT SMT1500RMI2UC UI716APC63 | UPS Sistema Completo | TRUE | APC |  | Rack / Torre (RT)
SMART- UPS,APC,SMT3000RMI2UC, APC SMART-UPS 3000VA LCD RM 2U 230V WITH SMARTCONNECT SMT3000RMI2UC UI716APC23 | UPS Sistema Completo | TRUE | APC |  | Rack / Torre (RT)
UPS, APC - SCHNEIDER ELECTRIC, SMT1500RMI2UC COMERCIAL CAJA SMT1500RMI2UC - UPS, LINEA INTERACTIVA, 1500VA, MONTAJE EN RACK 2U | UPS Sistema Completo | TRUE | APC |  | Rack / Torre (RT)
UPS, CENTRALION, TITAN One 2K RT 220V 60Hz, 2000VA 220V 60Hz, 800VA TITAN One 2K RT | UPS Sistema Completo | TRUE | CENTRALION |  | Rack / Torre (RT)
UPS, APC, SURT1000XLI COMERCIAL CAJA SURT1000XLI- SMART UPS RT 1000VA | UPS Sistema Completo | TRUE | APC |  | Rack / Torre (RT)
SISTEMA DE ALIMENTACION, APC - SCHNEIDER ELECTRIC, SRTG6KXLI SISTEMA DE ALIMENTACION ININTERRUMPIDA (SAI) COMERCIAL CAJA SRTG6KXLI - UNIDAD SMART-UPS RT DE APC, DE 6000 VA Y 230 V | UPS Sistema Completo | TRUE | APC |  | Rack / Torre (RT)
UPS, CENTRALION, Titan One 3K RT 220V 60Hz, 3000VA 220V 60Hz, 800VA Titan One 3K RT | UPS Sistema Completo | TRUE | CENTRALION |  | Rack / Torre (RT)
UPS, APC - SCHNEIDER ELECTRIC, SMT1000RMI2UC COMERCIAL CAJA SMT1000RMI2UC - UPS, LINEA INTERACTIVA, 1000VA, MONTAJE EN RACK 2U | UPS Sistema Completo | TRUE | APC |  | Rack / Torre (RT)
UPS, KOLFF, BLACK RT PLUS IOT 6K (16 BAT) RESPALDO DE ENERGIA INDUSTRIAL BLACK RT PLUS IOT 6K (16 BAT) 9104-12914GN1 | UPS Sistema Completo | TRUE | KOLFF |  | Rack / Torre (RT)
GABINETE PARA BATERIAS, KOLFF, GABINETE BATERIAS RT PLUS IOT 6K (1 PARA UPS RT PLUS IOT 6K INDUSTRIAL GABINETE BATERIAS RT PLUS IOT 6K (1 9000-00413GN1 | UPS Sistema Completo | TRUE | KOLFF |  | Rack / Torre (RT)
UPS, KOLFF, BLACK RT IOT 2K RESPALDO DE ENERGIA INDUSTRIAL BLACK RT IOT 2K 9103-73932GN1 | UPS Sistema Completo | TRUE | KOLFF |  | Rack / Torre (RT)
UPS, KOLFF, BLACK RT IOT 3K RESPALDO DE ENERGIA INDUSTRIAL BLACK RT IOT 3K 9103-83972GN1 | UPS Sistema Completo | TRUE | KOLFF |  | Rack / Torre (RT)
UPS, KOLFF, BLACK RT PLUS IOT 72VDC EBM EMPTY RESPALDO DE ENERGIA INDUSTRIAL BLACK RT PLUS IOT 72VDC EBM EMPTY 9000-00387GN1 | UPS Sistema Completo | TRUE | KOLFF |  | Rack / Torre (RT)
GABINETE PARA BATERIAS, KOLFF, GABINETE BATERIAS RT PLUS IOT 10K ( PARA UPS RT PLUS IOT 10K INDUSTRIAL GABINETE BATERIAS RT PLUS IOT 10K ( 9000-00407GN1 | UPS Sistema Completo | TRUE | KOLFF |  | Rack / Torre (RT)
UPS, KOLFF, BLACK RT IOT EBM 240 9AH RESPALDO DE ENERGIA INDUSTRIAL BLACK RT IOT EBM 240 9AH 9000-00408GN1 | UPS Sistema Completo | TRUE | KOLFF |  | Rack / Torre (RT)
UPS, KOLFF, BLACK RT PLUS IOT 10K (16 BAT) RESPALDO DE ENERGIA INDUSTRIAL BLACK RT PLUS IOT 10K (16 BAT) 9104-32701GN1 | UPS Sistema Completo | TRUE | KOLFF |  | Rack / Torre (RT)
BATERÍA UPS 750VA 120V, SNIDER ELECTRIC, S/M APC 750VA SMARTCONNECT PORT SINEWAVE 2U RACKMOUNT, LCD, 120V PARTES Y ACCESORIOS PARA EQUIPOS DE COMPUTO ITEM #: SP BATERÍA UPS 750VA 120V | UPS Sistema Completo | TRUE | APC |  | Rack / Torre (RT)
BATERÍA UPS 1000VA 120V, SNIDER ELECTRIC, S/M APC 1000VA SMARTCONNECT PORT SINEWAVE 2U RACKMOUNT, LCD, 120V PARTES Y ACCESORIOS PARA EQUIPOS DE COMPUTO ITEM #: SP BATERÍA UPS 1000VA 120V | UPS Sistema Completo | TRUE | APC |  | Rack / Torre (RT)
BATERÍA UPS 1000VA 120V, SNIDER ELECTRIC, S/M APC 1000VA SMARTCONNECT PORT SINEWAVE 2U RACKMOUNT, LCD, 120V PARTES Y ACCESORIOS PARA EQUIPOS DE COMPUTO ITEM #: SP BATERÍA UPS 1000VA 120V | UPS Sistema Completo | TRUE | APC |  | Rack / Torre (RT)
UPS, APC, SURT1000XLI SURT1000XLI APC Smart-UPS RT 1000VA 230V SMART UPS APC SURT1000XLI 1000VA - 700W LCD 230V | UPS Sistema Completo | TRUE | APC |  | Rack / Torre (RT) |  |  | 700
FUENTE DE PODER,SUPERMICRO,PWS-1K24A-1R, 1U 800W/1200W REDUNDANT TITANIUM CRPS W/PMBUS POWER SUPPLY ALIMENTACION ELECTRICA DE EQUIPOS FUENTE DE PODER 800W/1200W MODELO: PWS-1K24A-1R | Otros Equipos / Accesorios | FALSE | TITAN |  | Rack / Torre (RT) |  |  | 800
UPS, APC - SCHNEIDER ELECTRIC, SMT1000RMI2UC COMERCIAL CAJA SMT1000RMI2UC - UPS, LINEA INTERACTIVA, 1000VA, MONTAJE EN RACK 2U | UPS Sistema Completo | TRUE | APC |  | Rack / Torre (RT)
UPS, APC, SURT1000XLI COMERCIAL CAJA SURT1000XLI- SMART UPS RT 1000VA | UPS Sistema Completo | TRUE | APC |  | Rack / Torre (RT)
GABINETE PARA UPS,N2 SOLUCIONES,RT-BR20007, RT BATTERY CABINET, CAPACITY 20*07AH BATERIA 3U GABINETE PARA UPS DE BATERIA | Batería / Banco de Baterías | FALSE | N2 SOLUCIONES |  | Rack / Torre (RT)
UPS/KIT RIEL RACK ENERS(2/3U), LEGRAND, RAIL KIT RAIL KIT RAIL KIT FOR RT 2U/3U (SMALL) | Kit de Rieles / Montaje | FALSE | LEGRAND |  | Rack / Torre (RT)
GABINETE PARA BATERIAS, KOLFF, GABINETE DE BATERIAS RT PLUS IOT 6K GABINETE PARA BATERIAS RESPALDO ELECTRICO GABINETE PARA BATERIAS METAL, ELECTRÓNICO | Otros Equipos / Accesorios | FALSE | KOLFF |  | Rack / Torre (RT)
GABINETE PARA BATERIAS, KOLFF, GABINETE DE BATERIAS RT PLUS IOT 10K GABINETE PARA BATERIAS RESPALDO ELECTRICO GABINETE PARA BATERIAS METAL, ELECTRÓNICO | Otros Equipos / Accesorios | FALSE | KOLFF |  | Rack / Torre (RT)
UPS, APC - SCHNEIDER ELECTRIC, SMT1500RMI2UC COMERCIAL CAJA SMT1500RMI2UC - UPS, LINEA INTERACTIVA, 1500VA, MONTAJE EN RACK 2U | UPS Sistema Completo | TRUE | APC |  | Rack / Torre (RT)
SISTEMA DE ALIMENTACIÓN ININTERUMPIDA (UPS) , VERTIV, GXT53000IRT2UXL FUENTE DE ALIMENTACION EDE ENERGIA UPS, 3000VA, 3000W, 230V, 2U, RACK TOWER | UPS Sistema Completo | TRUE | VERTIV |  | Rack / Torre (RT) |  |  | 3000
SISTEMA DE ALIMENTACION, APC - SCHNEIDER ELECTRIC, SRTG6KXLI SISTEMA DE ALIMENTACION ININTERRUMPIDA (SAI) COMERCIAL CAJA SRTG6KXLI - UNIDAD SMART-UPS RT DE APC, DE 6000 VA Y 230 V | UPS Sistema Completo | TRUE | APC |  | Rack / Torre (RT)
UPS, APC - SCHNEIDER ELECTRIC, SMT1000RMI2UC COMERCIAL CAJA SMT1000RMI2UC - UPS, LINEA INTERACTIVA, 1000VA, MONTAJE EN RACK 2U | UPS Sistema Completo | TRUE | APC |  | Rack / Torre (RT)
SISTEMA ININTERRUMPIDA, APC BY SCHNEIDER ELECTRIC, SMT3000RMI2UC SMT3000RMI2UC APC Smart-UPS 3000VA LCD RM 2U 230V with SmartConnect N° Parte: SMT3000RMI2UC/CREDITO 60 DIAS FECHA FACTURA | UPS Sistema Completo | TRUE | APC |  | Rack / Torre (RT)
APC SMART-UPS RT, APC BY SCHNEIDER ELECTRIC, SURT1000XLI SURT1000XLI APC SMART-UPS RT 1000VA 230V N° PARTE: SURT1000XLI | UPS Sistema Completo | TRUE | APC |  | Rack / Torre (RT)
APC SMART-UPS RT, APC BY SCHNEIDER ELECTRIC, SURT1000XLI SURT1000XLI APC SMART-UPS RT 1000VA 230V N° PARTE: SURT1000XLI | UPS Sistema Completo | TRUE | APC |  | Rack / Torre (RT)
ESTABILIZADOR DE VOLTAGE, S/M, SMT1500RMI2U APC LA Smart-UPS 1500VA RM 230V 2U LCD ESTABILIZADOR DE VOLTAGE ESTABILIZADOR DE VOLTAGE ELECTRONICO | UPS Sistema Completo | TRUE | APC |  | Rack / Torre (RT)
SISTEMA DE ALIMENTACION, APC - SCHNEIDER ELECTRIC, SRTG6KXLI SISTEMA DE ALIMENTACION ININTERRUMPIDA (SAI) COMERCIAL CAJA SRTG6KXLI - UNIDAD SMART-UPS RT DE APC, DE 6000 VA Y 230 V | UPS Sistema Completo | TRUE | APC |  | Rack / Torre (RT)
UPS, APC - SCHNEIDER ELECTRIC, SMT1500RMI2UC COMERCIAL CAJA SMT1500RMI2UC - UPS, LINEA INTERACTIVA, 1500VA, MONTAJE EN RACK 2U | UPS Sistema Completo | TRUE | APC |  | Rack / Torre (RT)
UPS, APC, SURT1000XLI COMERCIAL CAJA SURT1000XLI- SMART UPS RT 1000VA | UPS Sistema Completo | TRUE | APC |  | Rack / Torre (RT)
UPS, APC, SURT1000XLI COMERCIAL CAJA SURT1000XLI- SMART UPS RT 1000VA | UPS Sistema Completo | TRUE | APC |  | Rack / Torre (RT)
UPS, APC - SCHNEIDER ELECTRIC, SMT1000RMI2UC COMERCIAL CAJA SMT1000RMI2UC - UPS, LINEA INTERACTIVA, 1000VA, MONTAJE EN RACK 2U | UPS Sistema Completo | TRUE | APC |  | Rack / Torre (RT)
MODULO DE ALIMENTACION, KRAMER, TS-2U PART NUMBER: 80-001899 EQIUPOS PARA SALA DE REUNIONES MODULO DE ALIMENTACION TBUS UNIVERSAL 2X | Otros Equipos / Accesorios | FALSE | Marca Componentes |  | Rack / Torre (RT)
UPS, APC, SMC1000IC PSAPCSMC1000IC APC SMART-UPS 1000VA, TOWER, LCD 230V WITH SMARTCONNECT PORT | UPS Sistema Completo | TRUE | APC |  | Torre
UNIDAD DE ENERGIA ININTERRUMPI EATON S/M CUENTA CON BATERIA INTERNA Y MODULO DE BATERIA EXTNDIDA CUENTA CON BATERIA INTERNA Y MODULO DE BATERIA EXTNDIDA, RECEPTACULO(4) 5-20R, (1) L5-30R UNIDAD DE ENERGIA ININTERRUMPIDA UPS 9SX3000-EATON UPS SERIE 9SX TIPO TORRE - 3000 VS - 12 | Batería / Banco de Baterías | FALSE | EATON |  | Torre
UPS,FORZA,FDC-206K, Forza Atlas 6K Oln UPS 6000VA/6000W 220V 40-70Hz Tower FDC-206K UI774FOR27 | UPS Sistema Completo | TRUE | FORZA |  | Torre |  |  | 6000
UPS,FORZA,FDC-206K, Forza Atlas 6K Oln UPS 6000VA/6000W 220V 40-70Hz Tower FDC-206K UI774FOR27 | UPS Sistema Completo | TRUE | FORZA |  | Torre |  |  | 6000
UPS, APC, SMC1500IC MERCANCIA NUEVA PARA EQUIPOS DE COMPUTO APC SMART-UPS 1500VA, TOWER, LCD 230V WITH SMARTCONNECT PORT | UPS Sistema Completo | TRUE | APC |  | Torre
UPS,FORZA,FDC-210K, Forza Atlas 10K Oln UPS 10000VA/10000W 220V 40-70Hz Tower FDC-210K UI774FOR28 | UPS Sistema Completo | TRUE | FORZA |  | Torre |  |  | 10000
UPS, APC, SRT2200XLI SRT2200XLI CONEXIÓN: EXT, VOLTAJE: 230V, POTENCIA: 1980W UPS APC SMART SRT,EN LINEA, 2200VA / 1980 W, TORRE, 230V 8 SALIDAS | UPS Sistema Completo | TRUE | APC |  | Torre |  |  | 1980
UPS, APC, SMT1500I SMT1500I CONEXIÓN: EXT, VOLTAJE: 230V, POTENCIA: 1000W UPS APC SMART, LÍNEA INTERACTIVA, 1500VA, TORRE, 230V, 8X IEC C13 SALIDAS, SMARTSLOT, AVR 8 SALIDAS | UPS Sistema Completo | TRUE | APC |  | Torre |  |  | 1000
UPS, APC, SMT3000I SMT3000I CONEXIÓN: EXT, VOLTAJE: 230V, POTENCIA: 2700W UPS APC SMART-UPS, LÍNEA INTERACTIVA, 3000 VA, TORRE, 230V,2700W, SMARTSLOT, AVR, LCD 8 SALIDAS | UPS Sistema Completo | TRUE | APC |  | Torre |  |  | 2700
UPS, APC, SMC1500IC CODIGO:SMC1500IC PARA EQUIPOS DE COMPUTO APC SMART-UPS 1500VA, TOWER, LCD 230V WITH SMARTCONNECT PORT | UPS Sistema Completo | TRUE | APC |  | Torre
UPS, EATON, 9SX 9SX3000I RESPALDO DE ENERGIA 9SX3000I-UPS EATON 9SX3000I TORRE 220VAC METAL | UPS Sistema Completo | TRUE | EATON |  | Torre
UPS BATERÍA DE RESPALDO TORRE ( SUMINIST, EATON, OMNIVSX1500 OMNIVSX1500 UPS BATERÍA DE RESPALDO TORRE ( SUMINISTROS DE ENERGÍA ININTERRUMPIBLE (UPS)) | UPS Sistema Completo | TRUE | EATON |  | Torre
SISTEMA DE ALIMENTACIÓN, HEWLETT PACKARD ENTERPRISE, Q1F52A TORRE MONOFÁSICA SISTEMA DE ALIMENTACIÓN UNIVERSAL EL MODELO INTERNACIONAL INCLUYE DOS CAB Q1F52A LA T1500 G5 INTL TOWER UPS PERP | UPS Sistema Completo | TRUE | Marca Generica |  | Torre
UPS BATERÍA DE RESPALDO TORRE, EATON, OMNIVSX1500 OMNIVSX1500 UPS BATERÍA DE RESPALDO TORRE | UPS Sistema Completo | TRUE | EATON |  | Torre
UPS BATERÍA DE RESPALDO TORRE, EATON, OMNIVSX1500 OMNIVSX1500 UPS BATERÍA DE RESPALDO TORRE | UPS Sistema Completo | TRUE | EATON |  | Torre
UPS BATERÍA DE RESPALDO TORRE, TRIPP-LITE, OMNIVSX1500 UPS BATERÍA DE RESPALDO TORRE OMNIVSX1500 | UPS Sistema Completo | TRUE | TRIPP LITE |  | Torre
Sistema de alimentación Ininte HEWLETT PACKARD HPE T1500 G5 INTL TOWER UPS Sistema de alimentación Ininterrumpida Q1F52A HPE T1500 G5 INTL USO:PARA ALMACENAR Y SUMINISTRAR ENERGIA UNIDAD 868767-006 HPE PRODUCT P/N: Q1F52A | UPS Sistema Completo | TRUE | HPE |  | Torre
UPS,FORZA,FDC-206K, Forza Atlas 6K Oln UPS 6000VA/6000W 220V 40-70Hz Tower NT-752U UI774FOR27 | UPS Sistema Completo | TRUE | FORZA |  | Torre |  |  | 6000
UPS,FORZA,FDC-210K, Forza Atlas 10K Oln UPS 10000VA/10000W 220V 40-70Hz Tower FDC-210K UI774FOR28 | UPS Sistema Completo | TRUE | FORZA |  | Torre |  |  | 10000
UPS, APC, SMC1500IC MERCANCIA NUEVA PARA EQUIPOS DE COMPUTO APC SMART-UPS 1500VA, TOWER, LCD 230V WITH SMARTCONNECT PORT | UPS Sistema Completo | TRUE | APC |  | Torre
UNIDAD DE ENERGIA ININTERRUMPI EATON S/M CUENTA CON BATERIA INTERNA Y MODULO DE BATERIA EXTNDIDA CUENTA CON BATERIA INTERNA Y MODULO DE BATERIA EXTNDIDA, RECEPTACULO(4) 5-20R, (1) L5-30R UNIDAD DE ENERGIA ININTERRUMPIDA UPS 9SX3000-EATON UPS SERIE 9SX TIPO TORRE - 3000 VS - 12 | Batería / Banco de Baterías | FALSE | EATON |  | Torre
UPS, FORZA, NT-512U NT-512U FORZA UPS NT-512U INTERACTIVA, 500VA, 250W, 6 X NEMA 5-15R, RJ11, TORRE COMP- 220V | UPS Sistema Completo | TRUE | FORZA |  | Torre |  |  | 250
UPS, FORZA, NT-752U NT-752U FORZA UPS NT-752U INTERACTIVA, 750VA, 375W, 6 X NEMA 5-15R , RJ11, TORRE COMP-220V | UPS Sistema Completo | TRUE | FORZA |  | Torre |  |  | 375
UPS, FORZA, NT-1012U NT-1012U FORZA UPS NT-1012U INTERACTIVA, 1000VA, 500W, 6 X NEMA 5-15R , RJ11, TORRE COMP-220V | UPS Sistema Completo | TRUE | FORZA |  | Torre |  |  | 500
UPS, FORZA, SL-1012UL SL-1012UL FORZA UPS SL-1012UL INTELIGENTE, 1000VA, 600W, 8X NEMA 5-15R, LCD TACTIL, TORRE-220V | UPS Sistema Completo | TRUE | FORZA |  | Torre |  |  | 600
UPS, FORZA, FX-1500LCD-U FX-1500LCD-U FORZA UPS FX-1500LCD-U INTERACTIVA, 1500VA, 840W, 8X NEMA 5-15R , GIGA&COAX, TORRE-220V | UPS Sistema Completo | TRUE | FORZA |  | Torre |  |  | 840
UPS, FORZA, FX-2200LCD-U FX-2200LCD-U FORZA UPS FX-FX-2200LCD-U INTERACTIVA, 2200VA, 1200W, 8X NEMA 5-15R, GIGA&COAX, TORRE-220 | UPS Sistema Completo | TRUE | FORZA |  | Torre |  |  | 1200
UPS, FORZA, FDC-1002T FDC-1002T FORZA UPS FDC-1002T 1K EN- LINEA, 1000VA, 900W, 3X NEMA , TORRE-220V | UPS Sistema Completo | TRUE | FORZA |  | Torre |  |  | 900
UPS, FORZA, FDC-1502R FDC-1502R FORZA UPS 1500VA 1.5K EN-LINEA, 1500VA, 1350W, 4X NEMA 5-15R, TORRE/BASTIDOR-220V | UPS Sistema Completo | TRUE | FORZA |  | Torre |  |  | 1350
UPS, FORZA, FDC-203K-I FDC-203K-I FORZA UPS ATLAS FDC-203K-I 3-KU EN-LINEA, 3000VA, 3000W, 9-IEC40-70HZ, LCD, TORRE-220V | UPS Sistema Completo | TRUE | FORZA |  | Torre |  |  | 3000
UPS, FORZA, FDC-2012R-I FDC-2012R-I FORZA UPS FDC-2012R-I 2K EN- LINEA, 2000VA, 2000W , 8 X IEC C13 , LDC, TORRE/BASTIDOR-220 | UPS Sistema Completo | TRUE | FORZA |  | Torre |  |  | 2000
UPS, FORZA, FDC-3012R-I FDC-3012R-I FORZA UPS FDC-3012R-I 3K EN-LINEA, 3000VA, 3000W, 8 X IEC C13, SINUS, TORRE/BASTIDOR-220V | UPS Sistema Completo | TRUE | FORZA |  | Torre |  |  | 3000
UPS, FORZA, FDC-3002R FDC-3002R FORZA UPS FDC-3002R 3K EN- LINEA, 3000VA, 2700W, 4OUT, 6 X NEMA 5-20R, SINUS, TORRE/BASTID | UPS Sistema Completo | TRUE | FORZA |  | Torre |  |  | 2700
UPS, APC, SMC1500IC MERCANCIA NUEVA PARA LA INDUSTRIA INFORMATICA APC SMART-UPS 1500VA, TOWER, LCD 230V WITH SMARTCONNECT PORT | UPS Sistema Completo | TRUE | APC |  | Torre
UPS, APC, SRT2200XLI SRT2200XLI UPS APC SMART SRT,en linea, 2200VA / 1980 W, Torre, 230V | UPS Sistema Completo | TRUE | APC |  | Torre |  |  | 1980
UPS, APC, SRT3000XLI SRT3000XLI UPS APC SMART SRT,en linea, 3000VA / 2700 W, Torre, 230V | UPS Sistema Completo | TRUE | APC |  | Torre |  |  | 2700
UPS, APC, SRT6KRMXLI SRT6KRMXLI UPS APC SMART SRT, 6000VA RM / 6000W, Torre 230 V | UPS Sistema Completo | TRUE | APC |  | Torre |  |  | 6000
UPS,FORZA,FDC-210K, Forza Atlas 10K Oln UPS 10000VA/10000W 220V 40-70Hz Tower FDC-210K UI774FOR28 | UPS Sistema Completo | TRUE | FORZA |  | Torre |  |  | 10000
UPS, APC, SRT2200XLI SRT5KXLI UPS APC SMART SRT,en linea, 5000VA / 4500 W, Torre, 230V | UPS Sistema Completo | TRUE | APC |  | Torre |  |  | 4500
UPS, APC, SRT192BP SRT6KXLI UPS APC SMART SRT, en linea, 6000VA/6000 W, Torre, 230V | UPS Sistema Completo | TRUE | APC |  | Torre |  |  | 6000
UPS, APC, SRT192BP SRT3000XLI UPS APC SMART SRT,en linea, 3000VA / 2700 W, Torre, 230V | UPS Sistema Completo | TRUE | APC |  | Torre |  |  | 2700
UPS, APC, SRT192BP SMT1500I UPS APC SMART, Linea interactiva, 1500VA/ 1000 W ,Torre, 230V, 8xIEC C13, SmartSlot, AVR,L | UPS Sistema Completo | TRUE | APC |  | Torre |  |  | 1000
UPS, APC, BR1500GI BR1500GI UPS APC BACK Power Saving Back-UPS RS 1500VA /865W,Torre ,230V | UPS Sistema Completo | TRUE | APC |  | Torre |  |  | 865
UPS, APC, SRT2200XLI SRT2200XLI UPS APC SMART SRT,en linea, 2200VA / 1980 W, Torre, 230V | UPS Sistema Completo | TRUE | APC |  | Torre |  |  | 1980
UPS, FORZA, FDC-106K FORZA UPS 6000VA 6000W 110/220V, TORRE UPS | UPS Sistema Completo | TRUE | FORZA |  | Torre |  |  | 6000
UPS,FORZA,FDC-206K, FORZA ATLAS 6K OLN UPS 6000VA/6000W 220V 40-70HZ TOWER NT-752U UI774FOR27 | UPS Sistema Completo | TRUE | FORZA |  | Torre |  |  | 6000
ESTACIÓN DE CARGA 5 PUERTOS USB 6A, ARGOM TECH, ARG-AC-0119WT USB TOWER CHARGER 6A 5-PORTS USB 2.0 110/220V ENTRETENIMENTO ESTACIÓN DE CARGA 5 PUERTOS USB 6A A00219 | Otros Equipos / Accesorios | FALSE | Marca Componentes |  | Torre
UPS,FORZA,FDC-206K, FORZA ATLAS 6K OLN UPS 6000VA/6000W 220V 40-70HZ TOWER NT-752U UI774FOR27 | UPS Sistema Completo | TRUE | FORZA |  | Torre |  |  | 6000
UPS,FORZA,FDC-210K, Forza Atlas 10K Oln UPS 10000VA/10000W 220V 40-70Hz Tower FDC-210K UI774FOR28 | UPS Sistema Completo | TRUE | FORZA |  | Torre |  |  | 10000
UPS,FORZA,FDC-210K, Forza Atlas 10K Oln UPS 10000VA/10000W 220V 40-70Hz Tower FDC-210K UI774FOR28 | UPS Sistema Completo | TRUE | FORZA |  | Torre |  |  | 10000
UPS,FORZA,FDC-206K, FORZA ATLAS 6K OLN UPS 6000VA/6000W 220V 40-70HZ TOWER NT-752U UI774FOR27 | UPS Sistema Completo | TRUE | FORZA |  | Torre |  |  | 6000
ESTABILIZADOR, TOWER LIGHT, S/M ESTABILIZADOR UNIDADES REPUESTO PARA TORRE DE ILUMINACIÓN TL-07880-Z | Otros Equipos / Accesorios | FALSE | Marca Componentes |  | Torre
ESTABILIZADOR, TOWER LIGHT, S/M ESTABILIZADOR UNIDADES REPUESTO PARA TORRE DE ILUMINACIÓN TL-12277-Z | Otros Equipos / Accesorios | FALSE | Marca Componentes |  | Torre
UPS, APC, SRT6KRMXLI UPS APC SMART SRT, 6000VA RM / 6000W, Torre 230 V SRT6KRMXLI APC SMART-UPS SRT 6000VA RM 230V | UPS Sistema Completo | TRUE | APC |  | Torre |  |  | 6000
UPS, FORZA, FDC-106K MPN: FDC-106K UI774FOR29 FORZA UPS 6000VA 6000W 110/220V, TORRE | UPS Sistema Completo | TRUE | FORZA |  | Torre |  |  | 6000
SUMINISTROS DE ENERGÍA ININTERRUMPIBLE, SCHNEIDER, SRT1500XLI SUMINISTROS DE ENERGÍA ININTERRUMPIBLE USO: PROPORCIONA PROTECCIÓN DE ENERGÍA EN LÍNEA DE ALTA DENSIDAD Y DOBLE CONVERSIÓN PARA S APC SMART-UPS EN LÍNEA, 1500VA / 1500W, TORRE, 230V, 6X IEC C13 OUTLETS, SMARTSLOT, TIEMPO PART # SRT1500XLI | UPS Sistema Completo | TRUE | APC |  | Torre |  |  | 1500
UPS INTERACTIVA 500VA/250W, 6 SLDS, INVER, TORRE C, FORZA, NT-512U DISPOSITIVO QUE SE UTILIZA PARA PROPORCIONAR ENERGÍA A LOS APARATOS CONECTADOS CUANDO SE P Forza NT-512U UPS 500VA/250W 220V 6-NEMA RJ11 45-65Hz SKU: UI150FOR35 | UPS Sistema Completo | TRUE | FORZA |  | Torre |  |  | 250
UPS, FORZA, FDC-210K DISPOSITIVO QUE SE UTILIZA PARA PROPORCIONAR ENERGÍA A LOS APARATOS CONECTADOS CUANDO SE P Forza Atlas 10K Oln UPS 10000VA/10000W 220V 40-70Hz Tower SKU: UI774FOR28 | UPS Sistema Completo | TRUE | FORZA |  | Torre |  |  | 10000
UPS INTERACTIVA 2200VA/1200W, FORZA, FX-2200LCD-U UPS INTERACTIVA 2200VA/1200W, 8 SLDS, GIGA & COAX, TORRE-120V LA SERIE FX ES CONOCIDA POR SU RENDIMIENTO EXCEPCIONAL EN LO QUE RESPECTA A LA PROTECCIÓN Forza UPS FX-FX-2200LCD-U 2200VA 1200W 8 Out 220V US plug SKU: UP331FOR02 | UPS Sistema Completo | TRUE | FORZA |  | Torre |  |  | 1200
PROTECTOR DE SOBRETENSIÓN Y VOLTAJE UPS INTERACTIV, FORZA, NT-752U PROTECTOR DE SOBRETENSIÓN Y VOLTAJE UPS INTERACTIVA 750VA/375W, 6 SLDS, RJ45, TORRE COMP-2 PROTECCIÓN TOTAL PARA SU COMPUTADORA PERSONAL Y PERIFÉRICOS.DE TAMAÑO COMPACTO, LA UNIDAD Forza NT-752U UPS 750VA/375W 220V 6-NEMA RJ11 45-65Hz SKU: UI150FOR38 | UPS Sistema Completo | TRUE | FORZA |  | Torre |  |  | 375
UPS INTERACTIVA 500VA/250W, 6 SLDS, INVER, TORRE C, FORZA, NT-512U DISPOSITIVO QUE SE UTILIZA PARA PROPORCIONAR ENERGÍA A LOS APARATOS CONECTADOS CUANDO SE P Forza NT-512U UPS 500VA/250W 220V 6-NEMA RJ11 45-65Hz SKU: UI150FOR35 | UPS Sistema Completo | TRUE | FORZA |  | Torre |  |  | 250
UPS, FORZA, FDC-210K DISPOSITIVO QUE SE UTILIZA PARA PROPORCIONAR ENERGÍA A LOS APARATOS CONECTADOS CUANDO SE P Forza Atlas 10K Oln UPS 10000VA/10000W 220V 40-70Hz Tower SKU: UI774FOR28 | UPS Sistema Completo | TRUE | FORZA |  | Torre |  |  | 10000
UPS interactiva1500VA/840W, 8 slds, giga & coax, t, Forza, FX-1500LCD-U La serie FX es conocida por su rendimiento excepcional en lo que respecta a la protección UPS interactiva1500VA/840W, 8 slds, giga & coax, torre-220V CODIGO: UP330FOR02 - Forza UPS FX-1500LCD-U 1500VA 840W 8 Out 220V US plug | UPS Sistema Completo | TRUE | FORZA |  | Torre |  |  | 840
UPS interactiva 2200VA/1200W, 8 slds, giga & coax,, Forza, FX-2200LCD-U La serie FX es conocida por su rendimiento excepcional en lo que respecta a la protección UPS interactiva 2200VA/1200W, 8 slds, giga & coax, torre-120V CODIGO: UP331FOR02 - Forza UPS FX-FX-2200LCD-U 2200VA 1200W 8 Out 220V US plug | UPS Sistema Completo | TRUE | FORZA |  | Torre |  |  | 1200
UPS interactiva 500VA/250W, 6 slds, inver, torre c, FORZA, NT-512U dispositivo que se utiliza para proporcionar energía a los aparatos conectados cuando se p UPS interactiva 500VA/250W, 6 slds, inver, torre comp-220V CODIGO: UI150FOR35 - Forza NT-512U UPS 500VA/250W 220V 6-NEMA RJ11 45-65Hz | UPS Sistema Completo | TRUE | FORZA |  | Torre |  |  | 250
ups, FORZA, FDC-210K ups dispositivo que se utiliza para proporcionar energía a los aparatos conectados cuando se p Forza Atlas 10K Oln UPS 10000VA/10000W 220V 40-70Hz Tower UI774FOR28 | UPS Sistema Completo | TRUE | FORZA |  | Torre |  |  | 10000
Respaldo electrico UPS, Forza, FDC-2012R-I Respaldo electrico UPS en línea, 2000VA/2000W, 8 salidas IEC, LCD, torre/bast-220V Concebido para evitar interrupciones de servicio inesperadas debido a sobrecargas, fallas Forza FDC-2012R-I 2K Onln UPS 2000VA/2000W 220V 8-IEC 40-70H UI774FOR33 | UPS Sistema Completo | TRUE | FORZA |  | Torre |  |  | 2000
UPS interactiva1500VA/840W, Forza, FX-1500LCD-U UPS interactiva1500VA/840W, 8 slds, giga & coax, torre-220V La serie FX es conocida por su rendimiento excepcional en lo que respecta a la protección Forza UPS FX-1500LCD-U 1500VA 840W 8 Out 220V US plug UP330FOR02 | UPS Sistema Completo | TRUE | FORZA |  | Torre |  |  | 840
PROTECTOR DE SOBRETENSIÓN Y VOLTAJE UPS INTERACTIV, FORZA, NT-752U PROTECTOR DE SOBRETENSIÓN Y VOLTAJE UPS INTERACTIVA 750VA/375W, 6 SLDS, RJ45, TORRE COMP-2 PROTECCIÓN TOTAL PARA SU COMPUTADORA PERSONAL Y PERIFÉRICOS.DE TAMAÑO COMPACTO, LA UNIDAD Forza NT-752U UPS 750VA/375W 220V 6-NEMA RJ11 45-65Hz SKU: UI150FOR38 | UPS Sistema Completo | TRUE | FORZA |  | Torre |  |  | 375
RESPALDO ELECTRICO UPS EN LÍNEA, 2000VA/2000W, FORZA, FDC-2012R-I RESPALDO ELECTRICO UPS EN LÍNEA, 2000VA/2000W, 8 SALIDAS IEC, LCD, TORRE/BAST-220V CONCEBIDO PARA EVITAR INTERRUPCIONES DE SERVICIO INESPERADAS DEBIDO A SOBRECARGAS, FALLAS Forza FDC-2012R-I 2K Onln UPS 2000VA/2000W 220V 8-IEC 40-70H SKU: UI774FOR33 | UPS Sistema Completo | TRUE | FORZA |  | Torre |  |  | 2000
UPS sistema de alimentación ininterrumpida, Vertiv, SRT1000XLI UPS sistema de alimentación ininterrumpida dispositivo que proporciona energía eléctrica de respaldo a dispositivos conectados cuando Smart-UPS en línea de APC, 1000 VA/1000 W, torre, 230 V, 6 salidas C13 IEC, SmartSlot, aut SRT1000XLI,PAGO A CREDITO 150 DIAS CONTADOS DESDE LA FECHA DE FACTURA | UPS Sistema Completo | TRUE | APC |  | Torre |  |  | 1000
PROTECTOR DE SOBRETENSIÓN Y VOLTAJE UPS, FORZA, NT-752U PROTECTOR DE SOBRETENSIÓN Y VOLTAJE UPS INTERACTIVA 750VA/375W, 6 SLDS, RJ45, TORRE COMP-2 PROTECCIÓN TOTAL PARA SU COMPUTADORA PERSONAL Y PERIFÉRICOS.DE TAMAÑO COMPACTO, LA UNIDAD Forza NT-752U UPS 750VA/375W 220V 6-NEMA RJ11 45-65Hz SKU: UI150FOR38 | UPS Sistema Completo | TRUE | FORZA |  | Torre |  |  | 375
UPS INTERACTIVA1500VA/840W, FORZA, FX-1500LCD-U UPS INTERACTIVA1500VA/840W, 8 SLDS, GIGA & COAX, TORRE-220V LA SERIE FX ES CONOCIDA POR SU RENDIMIENTO EXCEPCIONAL EN LO QUE RESPECTA A LA PROTECCIÓN Forza UPS FX-1500LCD-U 1500VA 840W 8 Out 220V US plug SKU: UP330FOR02 | UPS Sistema Completo | TRUE | FORZA |  | Torre |  |  | 840
UPS INTERACTIVA 2200VA/1200W, FORZA, FX-2200LCD-U UPS INTERACTIVA 2200VA/1200W, 8 SLDS, GIGA & COAX, TORRE-120V LA SERIE FX ES CONOCIDA POR SU RENDIMIENTO EXCEPCIONAL EN LO QUE RESPECTA A LA PROTECCIÓN Forza UPS FX-FX-2200LCD-U 2200VA 1200W 8 Out 220V US plug SKU: UP331FOR02 | UPS Sistema Completo | TRUE | FORZA |  | Torre |  |  | 1200
DISPOSITIVO UPS, EATON, 9SX1000I 9SX1000I MATERIAL ELECTRICO DISPOSITIVO UPS DISPOSITIVO UPS Eaton 9SX, 1000 VA, 900 W, Entrada: C14, Salidas: (6) C13, Torre | UPS Sistema Completo | TRUE | EATON |  | Torre |  |  | 900
UPS INTERACTIVA 1500VA/840W, FORZA, FX-1500LCD-U UPS INTERACTIVA 1500VA/840W, 8 SLDS, GIGA & COAX, TORRE-220V LA SERIE FX ES CONOCIDA POR SU RENDIMIENTO EXCEPCIONAL EN LO QUE RESPECTA A LA PROTECCIÓN Forza UPS FX-1500LCD-U 1500VA 840W 8 Out 220V US plug SKU: UP330FOR02 | UPS Sistema Completo | TRUE | FORZA |  | Torre |  |  | 840
UPS INTERACTIVA 2200VA/1200W, FORZA, FX-2200LCD-U UPS INTERACTIVA 2200VA/1200W, 8 SLDS, GIGA & COAX, TORRE-120V LA SERIE FX ES CONOCIDA POR SU RENDIMIENTO EXCEPCIONAL EN LO QUE RESPECTA A LA PROTECCIÓN Forza UPS FX-FX-2200LCD-U 2200VA 1200W 8 Out 220V US plug SKU: UP331FOR02 | UPS Sistema Completo | TRUE | FORZA |  | Torre |  |  | 1200
UPS INTERACTIVA 500VA/250W, 6 SLDS, INVER, TORRE C, FORZA, NT-512U DISPOSITIVO QUE SE UTILIZA PARA PROPORCIONAR ENERGÍA A LOS APARATOS CONECTADOS CUANDO SE P FORZA NT 512U UPS 500VA 250W 220V 6 NEMA RJ11 45 65HZ SKU: UI150FOR35 | UPS Sistema Completo | TRUE | FORZA |  | Torre |  |  | 250
UPS DELTA N3 TIPO TORRE, DELTA, UPA302N2NX0B035 DELTA N3 // CHAPA GALVANIZADA UPS DELTA N3 TIPO TORRE UPS DELTA N3 TIPO TORRE FORMA DE PAGO: CREDITO 120 DIAS DESDE LA EMISION DE LA FAC TURA | UPS Sistema Completo | TRUE | DELTA |  | Torre
UPS DELTA N3 TIPO TORRE, DELTA, UPA302N2NX0B035 DELTA N3 // CHAPA GALVANIZADA UPS DELTA N3 TIPO TORRE UPS DELTA N3 TIPO TORRE | UPS Sistema Completo | TRUE | DELTA |  | Torre
UPS EN LÍNEA, FORZA, FDC-206K PARA PROPORCIONAR ENERGÍA A LOS APARATOS CONECTADOS CUANDO SE PRODUCE UN CORTE EN LA INFRA UI774FOR27 FORZA ATLAS 6K OLN UPS 6000VA/6000W 220V 40-70HZ TOWER | UPS Sistema Completo | TRUE | FORZA |  | Torre |  |  | 6000
Unidad Smart-UPS X de APC, APC, SMX3000LVNC Unidad Smart-UPS X de APC APC Smart-UPS X 3000VA Short Depth Tower/R N° Parte: SMX3000LVNC | UPS Sistema Completo | TRUE | APC |  | Torre
UNIDADES DE ALIMENTACION UPS, KSTAR, SIN MODELO BATTERY INTERNAL, UPS WITH USB & RS232 & EPO, INTELLIGENT SLOT FOR OPTIONAL SNMP/DRY CONTA 6KVA6KW TOWER UPS, OUTPUT 1.0PF, 220VAC/60HZ, 2.8INCH COLOURFUL LCD DISPLAY,WITH 16PCS X 7 | Batería / Banco de Baterías | FALSE | KSTAR |  | Torre
UNIDADES DE ALIMENTACION UPS, KSTAR, SIN MODELO BATTERY INTERNAL, UPS WITH USB & RS232 & EPO, INTELLIGENT SLOT FOR OPTIONAL SNMP/DRY CONTA 10KVA10KW TOWER UPS, OUTPUT 1.0PF, 220VAC/60HZ,, 2.8INCH COLOURFUL LCD DISPLAY, WITH 16PC | Batería / Banco de Baterías | FALSE | KSTAR |  | Torre
UPS INTERACTIVA 2200VA/1200W, FORZA, FX-2200LCD-U UPS INTERACTIVA 2200VA/1200W, 8 SLDS, GIGA & COAX, TORRE-120V LA SERIE FX ES CONOCIDA POR SU RENDIMIENTO EXCEPCIONAL EN LO QUE RESPECTA A LA PROTECCIÓN Forza UPS FX-FX-2200LCD-U 2200VA 1200W 8 Out 220V US plug SKU: UP331FOR02 | UPS Sistema Completo | TRUE | FORZA |  | Torre |  |  | 1200
PROTECTOR DE SOBRETENSIÓN Y VOLTAJE UPS INTERACTIV, FORZA, NT-752U PROTECTOR DE SOBRETENSIÓN Y VOLTAJE UPS INTERACTIVA 750VA/375W, 6 SLDS, RJ45, TORRE COMP-2 PROTECCIÓN TOTAL PARA SU COMPUTADORA PERSONAL Y PERIFÉRICOS.DE TAMAÑO COMPACTO, LA UNIDAD Forza NT-752U UPS 750VA/375W 220V 6-NEMA RJ11 45-65Hz SKU: UI150FOR38 | UPS Sistema Completo | TRUE | FORZA |  | Torre |  |  | 375
RESPALDO ELECTRICO UPS EN LÍNEA, 2000VA/2000W, FORZA, FDC-2012R-I RESPALDO ELECTRICO UPS EN LÍNEA, 2000VA/2000W, 8 SALIDAS IEC, LCD, TORRE/BAST-220V CONCEBIDO PARA EVITAR INTERRUPCIONES DE SERVICIO INESPERADAS DEBIDO A SOBRECARGAS, FALLAS Forza FDC-2012R-I 2K Onln UPS 2000VA/2000W 220V 8-IEC 40-70H SKU: UI774FOR33 | UPS Sistema Completo | TRUE | FORZA |  | Torre |  |  | 2000
UPS INTERACTIVA 2200VA/1200W, FORZA, FX-2200LCD-U UPS INTERACTIVA 2200VA/1200W, 8 SLDS, GIGA & COAX, TORRE-120V LA SERIE FX ES CONOCIDA POR SU RENDIMIENTO EXCEPCIONAL EN LO QUE RESPECTA A LA PROTECCIÓN Forza UPS FX-FX-2200LCD-U 2200VA 1200W 8 Out 220V US plug SKU: UP331FOR02 | UPS Sistema Completo | TRUE | FORZA |  | Torre |  |  | 1200
PROTECTOR DE SOBRETENSIÓN Y VOLTAJE UPS INTERACTIV, FORZA, NT-752U PROTECTOR DE SOBRETENSIÓN Y VOLTAJE UPS INTERACTIVA 750VA/375W, 6 SLDS, RJ45, TORRE COMP-2 PROTECCIÓN TOTAL PARA SU COMPUTADORA PERSONAL Y PERIFÉRICOS.DE TAMAÑO COMPACTO, LA UNIDAD Forza NT-752U UPS 750VA/375W 220V 6-NEMA RJ11 45-65Hz SKU: UI150FOR38 | UPS Sistema Completo | TRUE | FORZA |  | Torre |  |  | 375
UPS INTERACTIVA1500VA/840W, FORZA, FX-1500LCD-U UPS INTERACTIVA1500VA/840W, 8 SLDS, GIGA & COAX, TORRE-220V LA SERIE FX ES CONOCIDA POR SU RENDIMIENTO EXCEPCIONAL EN LO QUE RESPECTA A LA PROTECCIÓN Forza UPS FX-1500LCD-U 1500VA 840W 8 Out 220V US plug SKU: UP330FOR02 | UPS Sistema Completo | TRUE | FORZA |  | Torre |  |  | 840
UPS INTERACTIVA 500VA/250W, 6 SLDS, INVER, TORRE C, FORZA, NT-512U DISPOSITIVO QUE SE UTILIZA PARA PROPORCIONAR ENERGÍA A LOS APARATOS CONECTADOS CUANDO SE P FORZA NT 512U UPS 500VA 250W 220V 6 NEMA RJ11 45 65HZ ITEM: UI150FOR35 | UPS Sistema Completo | TRUE | FORZA |  | Torre |  |  | 250
RESPALDO ELECTRICO UPS EN LÍNEA, 2000VA/2000W, FORZA, FDC-2012R-I RESPALDO ELECTRICO UPS EN LÍNEA, 2000VA/2000W, 8 SALIDAS IEC, LCD, TORRE/BAST-220V CONCEBIDO PARA EVITAR INTERRUPCIONES DE SERVICIO INESPERADAS DEBIDO A SOBRECARGAS, FALLAS FORZA FDC-2012R-I 2K ONLN UPS ITEM: UI774FOR33 | UPS Sistema Completo | TRUE | FORZA |  | Torre |  |  | 2000
SISTEMA DE ALIMENTACION ININTE, EATON, SMX1500LCDT COMERCIAL CAJA SMX1500LCDT - UPS INTER 1500 900W 230V TORRE | UPS Sistema Completo | TRUE | EATON |  | Torre |  |  | 900
UPS INTERACTIVA 500VA/250W, FORZA, NT-512U UPS INTERACTIVA 500VA/250W, 6 SLDS, INVER, TORRE COMP-220V DISPOSITIVO QUE SE UTILIZA PARA PROPORCIONAR ENERGÍA A LOS APARATOS CONECTADOS CUANDO SE P Forza NT-512U UPS 500VA/250W 220V 6-NEMA RJ11 45-65Hz SKU: UI150FOR35 | UPS Sistema Completo | TRUE | FORZA |  | Torre |  |  | 250
PROTECTOR DE SOBRETENSIÓN Y VOLTAJE UPS INTERACTIV, FORZA, NT-752U PROTECTOR DE SOBRETENSIÓN Y VOLTAJE UPS INTERACTIVA 750VA/375W, 6 SLDS, RJ45, TORRE COMP-2 PROTECCIÓN TOTAL PARA SU COMPUTADORA PERSONAL Y PERIFÉRICOS.DE TAMAÑO COMPACTO, LA UNIDAD Forza NT-752U UPS 750VA/375W 220V 6-NEMA RJ11 45-65Hz SKU: UI150FOR38 | UPS Sistema Completo | TRUE | FORZA |  | Torre |  |  | 375
UPS INTERACTIVA1500VA/840W, FORZA, FX-1500LCD-U UPS INTERACTIVA1500VA/840W, 8 SLDS, GIGA & COAX, TORRE-220V LA SERIE FX ES CONOCIDA POR SU RENDIMIENTO EXCEPCIONAL EN LO QUE RESPECTA A LA PROTECCIÓN Forza UPS FX-1500LCD-U 1500VA 840W 8 Out 220V US plug SKU: UP330FOR02 | UPS Sistema Completo | TRUE | FORZA |  | Torre |  |  | 840
UPS CDP, CDP, R-UPR508I R-UPR508I UPS CDP R-UPR508I 500VA/240W AUTONOMIA 20MIN (R-UPR508I) | UPS Sistema Completo | TRUE | CDP |  |  |  |  | 240
UPS CDP, CDP, R-UPR758I R-UPR758I UPS CDP R-UPR758I 750VA/375W AUTONOMIA 30MIN (R-UPR758I) | UPS Sistema Completo | TRUE | CDP |  |  |  |  | 375
UPS CDP, CDP, R-UPR1008I R-UPR1008I UPS CDP R-UPR1008I 1000VA/500W AUTONOMIA 45MIN (R-UPR1008I) | UPS Sistema Completo | TRUE | CDP |  |  |  |  | 500
UPS CDP, CDP, R-SMART751I R-SMART751I UPS CDP R-SMART751I 750VA/375W AUTONOMIA 20MIN (R-SMART751I) | UPS Sistema Completo | TRUE | CDP |  |  |  |  | 375
UPS CDP, CDP, R-SMART1010I R-SMART1010I UPS CDP R-SMART 1010I 1000VA / 500W AUTONOMÍA 30MIN (R-SMART1010I) | UPS Sistema Completo | TRUE | CDP |  |  |  |  | 500
UPS CDP, CDP, R-SMART1210I R-SMART1210I UPS CDP R-SMART 1210I 1200VA / 720W / 220V (R-SMART1210I) | UPS Sistema Completo | TRUE | CDP |  |  |  |  | 720
UPS CDP, CDP, R-SMART1510I R-SMART1510I UPS CDP R-SMART 1510I 1500VA / 900W / 220V (R-SMART1510I) | UPS Sistema Completo | TRUE | CDP |  |  |  |  | 900
UPS CDP, CDP, R-SMART2010I R-SMART2010I UPS CDP R-SMART 2010I 2000VA / 1200W / 220V (R-SMART2010I) | UPS Sistema Completo | TRUE | CDP |  |  |  |  | 1200
CABLE COAXIAL MICROSEMI MODELO:093-15202- 002 CABLE COAXIAL,SS S6XX LIGHTNING ARRESTOR WITHH 25 FT CABLE KIT USO:PROTECTOR CONTRA DESCARGAS ELÉCTRICAS UNIDAD P/N:093-15202- 002 | Otros Accesorios / Repuestos | FALSE | Marca Componentes
UPS, FORZA, FVR-3002 FVR-3002 FORZA UPS 3000VA 1500W 4 OUT 220 | UPS Sistema Completo | TRUE | FORZA |  |  |  |  | 1500
UPS, FORZA, NT-1012U NT-1012U FORZA UPS NT-1012U 1000VA 500W 6 OUT 220 | UPS Sistema Completo | TRUE | FORZA |  |  |  |  | 500
UPS, FORZA, FX-2200LCD-U FX-2200LCD-U FORZA UPS FX-FX-2200LCD-U 2200VA 1200W | UPS Sistema Completo | TRUE | FORZA |  |  |  |  | 1200
UPS, FORZA, FDC-3002R FDC-3002R FORZA FDC-3002R UPS 3000VA 2700W 4 OUT 220V | UPS Sistema Completo | TRUE | FORZA |  |  |  |  | 2700
UPS, FORZA, NT-512U NT-512U FORZA UPS NT-512U 500VA 250W 6 OUT 220 | UPS Sistema Completo | TRUE | FORZA |  |  |  |  | 250
UPS, FORZA, SL-602UL SL-602UL FORZA UPS SL-602UL 600VA 360W / 220V 6-NEMA USB LCD | UPS Sistema Completo | TRUE | FORZA |  |  |  |  | 360
UPS, FORZA, SL-1012UL SL-1012UL FORZA UPS SL-1012UL 1000VA 600W 8 OUT 220 | UPS Sistema Completo | TRUE | FORZA |  |  |  |  | 600
UPS, FORZA, FDC-1002T FDC-1002T FORZA UPS FDC-1002T 1000VA / 800W 220V | UPS Sistema Completo | TRUE | FORZA |  |  |  |  | 800
CARGADOR,BAIDE,S/M, CARGADOR DE BATERÍA CÓDIGO 10014029 CHARGER LOTE 318015034 | Otros Equipos / Accesorios | FALSE | Marca Componentes
FUENTE DE ALIMENTACION, THERMO ENVIRONMENTAL, S/M FUENTE DE ALIMENTACION PEQUEÑA REPUESTO DE EQUIPO ANALIZADOR DE CONTAMINACIÓN AMBIENTAL 115635-02 ASSY, POWER SUPPLY, 24/48VDC NUMERO DE PARTE: 115635-02,FUENTE DE ALIMENTACIÓN 24V/48V PARA EQUIPOS THERMO IQ 42-43-48I | Otros Equipos / Accesorios | FALSE | Marca Componentes
ESTABILIZADOR DE PODER, VESDA, VPS-100US-220 POWER SUPPLY, SINGLE ZONE XTRAILS 220VAC, L/N: 8269762 PARA SISTEMA CONTRAINCENDIO - - UNIDADES DE ALIMENTACIÓN ESTABILIZADA («UPS») VARIOS MATERIALES, CON ACCESORIOS PARA SU INSTALACION Y NORMAL FUNCIONAMIENTO | UPS Sistema Completo | TRUE | Marca Generica
FUENTE DE ALIMENTACION,KAILIWEI,3005D, MAQUINA PARA REPARACION DE EQUIPOS MOVILES 3005D POWER SUPPLY 5V 3A | Otros Equipos / Accesorios | FALSE | Marca Componentes
CARGADOR,BAIDE,S/M, CARGADOR DE BATERÍA CÓDIGO 10014029 CHARGER LOTE 318015034 | Otros Equipos / Accesorios | FALSE | Marca Componentes
CONVERSOR DE VOLTAJE, ASTRON CORPORATION, N241224 CONVERSOR DE VOLTAJE CONVERTER ASTRON 24V TO 12 V | Otros Equipos / Accesorios | FALSE | Marca Componentes
ESTABILIZADOR DE CORRIENTE, SATCOM, S/M PARA EL CONVENIO ANTIDROGAS PARA USO OFICIAL ESTABILIZADOR DE CORRIENTE P/N PSUI-948-0600, S/N TE6710605, 606, 607 | Otros Equipos / Accesorios | FALSE | Marca Componentes
FUENTE DE ALIMENTACIÓN S/M S/M PLÁSTICO, COBRE, ALUMINIO MATERIALES Y ACCESORIOS PARA LA INSTALACION DE EQUIPO DE DOSIFICACION DE QUIMICOS FUENTE DE ALIMENTACIÓN ABLM1A24025 (GE) ABLM1A24025 (GE) // 240v/60w/0.25A | Otros Equipos / Accesorios | FALSE | Marca Componentes |  |  |  |  | 60
FUENTE DE ALIMENTACION, WEIDMÜLLER, PRO TOP1 120W 24V 5A F ALIMENTACION DE CORRIENTE, FUENTE DE ALIMENTACION, CONMUTADA ALIMENTACION 24VDC FUENTE DE ALIMENTACION 24V - 5A ESTRUCTURA METALICA DE ACERO CON BORNERAS INSCRUTADAS PARA CONECCIONADO | Otros Equipos / Accesorios | FALSE | Marca Componentes |  |  |  |  | 120
FUENTE DE ALIMENTACION, WEIDMÜLLER, PRO TOP1 480W 24V 20A EX ALIMENTACION DE CORRIENTE, FUENTE DE ALIMENTACION, CONMUTADA ALIMENTACION 24VDC FUENTE DE ALIMENTACION 24V - 20A ESTRUCTURA METALICA DE ACERO CON BORNERAS INSCRUTADAS PARA CONECCIONADO | Otros Equipos / Accesorios | FALSE | Marca Componentes |  |  |  |  | 480
FUENTE DE ALIMENTACION, WEIDMÜLLER, PRO TOP1 240W 24V 10A ALIMENTACION DE CORRIENTE, FUENTE DE ALIMENTACION, CONMUTADA ALIMENTACION 24VDC FUENTE DE ALIMENTACION 24V ESTRUCTURA METALICA DE ACERO CON BORNERAS INSCRUTADAS PARA CONECCIONADO | Otros Equipos / Accesorios | FALSE | Marca Componentes |  |  |  |  | 240
SET DE SISTEMA DE ENERGÍA, HUAWEI, MTS9514A-AM2110 SET OF HUAWEI OUTDOOR POWER SYSTEM MTS9514A-AM2110 TELECOM POWER , INCLUDE PARTS AND ACCES 000604210902TGIHD0004H SET DE SISTEMA DE ENERGÍA MTS9514A-AM2110 (CONTIENE GABINETE INTEGRADO DE ENERGIA, BATERI Nº 00183-2022-PRODUCE/DVMYPE-I/DGAAMI | Otros Equipos / Accesorios | FALSE | HUAWEI
MÓDULO DE ALIMENTACIÓN DE ENERGIA, HUAWEI, S/M S/M MÓDULO DE ALIMENTACIÓN DE ENERGIA INTEGRATED 2000W AC POWER MODULE PL : 00P6042112108HHWZ0001H ; PART NUMBER02352TYV | Módulo de Potencia / Expansión | FALSE | HUAWEI |  |  |  |  | 2000
FUENTE DE PODER DE 550W, HP, D550E-S1 FUENTE DE PODER DE 550W D550E-S1 | Otros Equipos / Accesorios | FALSE | Marca Componentes |  |  |  |  | 550
SAI, EMBARBA, S/M EN UNIDADES PARA ELEVADORES SAI (UPS) | UPS Sistema Completo | TRUE | Marca Generica
UPS, ALCON, S/M SERIE: 1920003, M.D.: 04.03.2020 - E.D.: 02.03.2030 USO: SISTEMAS DE ALIMENTACION ININTERRUMPIDA (SAI) - ALMACENADOR DE ENERGIA UPS, 1980 WATT, 230V 50_60HZ 8065753129 | UPS Sistema Completo | TRUE | Marca Generica |  |  |  |  | 1980
FUENTE DE PODER, AUTONICS, SPB-060-24 SPB-060-24 GENERADOR DE VOLTAJE DC FUENTE DE PODER PLASTICO, CIRCUITOS Y COBRE | Otros Equipos / Accesorios | FALSE | Marca Componentes
POWER SUPPLY SP US III B.BRAUN S/M LOTE: 010721 PARTE DE LA BOMBA INFUSOMAT SPACE POWER SUPPLY SP US III CODIGO: 8713112D; PEDIDO: 4500353463 | Otros Equipos / Accesorios | FALSE | Marca Componentes
GABINETE CON FUENTE DE PODER, AVIGILON, AC-LSP-2DR-MER-LCK AVIGILON TWO DOOR MERCURY DUAL VOLTAGE GABINETE CON FUENTE DE PODER PARA ALIMENTAR LA TARJETA CONTROLADORA AC-MER-CONT-LP1501 OFICIO NO.0512-2022-MTC/27.02 | Otros Equipos / Accesorios | FALSE | Marca Componentes
SISTEMA ININTERRUMPIDO, IBM, S/M DE USO EN UNIDAD SWITCHING SAN VOLUMEN 2145 3191392 DE ENERGIA (UPS) DE RESPALDO DE 540 WATTS 31P1392 | UPS Sistema Completo | TRUE | Marca Generica |  |  |  |  | 540
UPS, FORZA, FVR-3002 FVR-3002 FORZA UPS 3000VA 1500W 4 OUT 220 | UPS Sistema Completo | TRUE | FORZA |  |  |  |  | 1500
GABINETE PARA (UPS), INVT POWER, RM150/25C+PDU RM150/25C+PDU ALIMENTACION ELECTRICA ESTABILIZADA UNINTERRUMPIBLE POWER SUPPLY, 6-SLOTS CABINET SYSTEM WITH PDU METAL,GABINETE PARA FUENTE DE ALIMENTACION ININTERRUNPIBLE (UPS) | PDU (Power Distribution Unit) | FALSE | INVT
GABINETE PARA (UPS), INVT POWER, RM030/15X RM030/15X ALIMENTACION ELECTRICA ESTABILIZADA UNINTERRUMPIBLE POWER SUPPLY, 2-SLOTS CABINET SYSTEM WITH DPU METAL,GABINETE PARA FUENTE DE ALIMENTACION ININTERRUNPIBLE (UPS) | UPS Sistema Completo | TRUE | INVT
GABINETE PARA (UPS), INVT POWER, RM045/15X RM045/15X ALIMENTACION ELECTRICA ESTABILIZADA UNINTERRUMPIBLE POWER SUPPLY, 3-SLOTS CABINET SYSTEM WITH DPU METAL,GABINETE PARA FUENTE DE ALIMENTACION ININTERRUNPIBLE (UPS) | UPS Sistema Completo | TRUE | INVT
GABINETE PARA (UPS), INVT POWER, RM020/10X RM020/10X ALIMENTACION ELECTRICA ESTABILIZADA UNINTERRUMPIBLE POWER SUPPLY, 2-SLOTS CABINET SYSTEM WITH DPU METAL,GABINETE PARA FUENTE DE ALIMENTACION ININTERRUNPIBLE (UPS) | UPS Sistema Completo | TRUE | INVT
GABINETE PARA MINI DATACENTER CON (UPS), INVT POWER, IS100 IS100 ALIMENTACION ELECTRICA ESTABILIZADA INTEGRATED SMALL DATA CENTER METAL,GABINETE PARA MINI DATACENTER CON FUENTE DE ALIMENTACION ININTERRUNPIBLE (UPS) | UPS Sistema Completo | TRUE | INVT
CARGADOR ELECTRICO, S/M, 420303591051 CARGADOR ELECTRICO USO: REPUESTO ADAPTADOR BR SSW-2082BR | Otros Equipos / Accesorios | FALSE | Marca Componentes
CARGADOR DE BATERIAS,S/M,IGBT125V0100ANS, 100 AMPERIOS RC47031 CARGADOR DE BATERIAS | Otros Equipos / Accesorios | FALSE | Marca Componentes
ELECTRIC TRANSFORMER,EMERSON,S/M,2002 220 TO 24 VOLTS 2 PIECES THERMOKING USO INDUSTRIAL TRANSFORMADOR ELECTRICO CONDICION USADO | Transformador / Aislamiento | FALSE | Marca Componentes
FUENTE DE ALIMENTACION PEQUEÑA, THERMO ENVIRONMENTAL, S/M THE006 REPUESTO DE CONTAMINACION AMBIENTAL 101681-00 ASSY, PWR SPLY W/O CBLS FUENTE DE ALIMENTACIÓN 24V THERMO | Otros Equipos / Accesorios | FALSE | Marca Componentes
UPS, KAISE, KUE-T01-WB-CH AND 3*IEC OUTPUT SOCKET, WITH 2*9AH INBUILT BATTERY, KAISE LOGO, UPS-SISTEMA DE ALMACENAMIENTO INTERRUMPIDO EA901PS1KVA, 220V/60HZ, 0.9PF, NEMA INPUT(INCLUDES IEC TO NEMA 5-15R CABLE) WITH USB, WITH 1PCS C13 TO C14 OUTPUT CABLE | Batería / Banco de Baterías | FALSE | KAISE
UPS, KAISE, KUE-T02-WB-CH AND 6*IEC OUTPUT SOCKET, WITH 4*9AH BATTERY, KAISE LOGO, UPS-SISTEMA DE ALMACENAMIENTO INTERRUMPIDO EA902PS2KVA, 220V/60HZ, 0.9PF, NEMA INPUT(INCLUDES IEC TO NEMA 5-15R CABLE) WITH USB, WITH 1PCS C13 TO C14 OUTPUT CABLE | Batería / Banco de Baterías | FALSE | KAISE
UPS, KAISE, KUE-T03-WB-CH AND 6*IEC OUTPUT SOCKET, WITH 6*9AH INBUILT BATTERY, KAISE LOGO, UPS-SISTEMA DE ALMACENAMIENTO INTERRUMPIDO EA903PS3KVA, 220V/60HZ, 0.9PF, NEMA INPUT(INCLUDES IEC TO NEMA 5-15R CABLE) WITH USB, WITH 1PCS C13 TO C14 OUTPUT CABLE | Batería / Banco de Baterías | FALSE | KAISE
UPS, KAISE, KUE-T06-WB WITH 16*7AH INBUILT BATTERY, KAISE LOGO UPS-SISTEMA DE ALMACENAMIENTO INTERRUMPIDO EA906G4 S6KVA, 220V/60HZ, 0.9PF, LCD, TERMINAL BLOCK, - | Batería / Banco de Baterías | FALSE | KAISE
UPS, KAISE, KUE-T10-WB WITH 16*9AH INBUILT BATTERY, KAISE LOGO UPS-SISTEMA DE ALMACENAMIENTO INTERRUMPIDO EA9010G4 S10KVA, 220V/60HZ, 0.9PF, LCD, TERMINAL BLOCK, - | Batería / Banco de Baterías | FALSE | KAISE
UPS, KAISE, KUE-T02-WB-CH AND 6*IEC OUTPUT SOCKET, WITH 4*9AH BATTERY, KAISE LOGO, UPS-SISTEMA DE ALMACENAMIENTO INTERRUMPIDO EA902PS2KVA, 220V/60HZ, 0.9PF, NEMA INPUT(INCLUDES IEC TO NEMA 5-15R CABLE) WITH USB, WITH 1PCS C13 TO C14 OUTPUT CABLE | Batería / Banco de Baterías | FALSE | KAISE
UPS, KAISE, KUE-T01-WB-CH AND 3*IEC OUTPUT SOCKET, WITH 2*9AH INBUILT BATTERY, KAISE LOGO, UPS-SISTEMA DE ALMACENAMIENTO INTERRUMPIDO EA901PS1KVA, 220V/60HZ, 0.9PF, NEMA INPUT(INCLUDES IEC TO NEMA 5-15R CABLE) WITH USB, WITH 1PCS C13 TO C14 OUTPUT CABLE | Batería / Banco de Baterías | FALSE | KAISE
UPS CDP, CDP, R-SMART751I R-SMART751I UPS CDP R-SMART751I 750VA/375W AUTONOMIA 20MIN (R-SMART751I) | UPS Sistema Completo | TRUE | CDP |  |  |  |  | 375
UPS CDP, CDP, R-SMART1010I R-SMART1010I UPS CDP R-SMART 1010I 1000VA / 500W AUTONOMÍA 30MIN (R-SMART1010I) | UPS Sistema Completo | TRUE | CDP |  |  |  |  | 500
UPS CDP, CDP, R-UPR508I R-UPR508I UPS CDP R-UPR508I 500VA/240W AUTONOMIA 20MIN (R-UPR508I) | UPS Sistema Completo | TRUE | CDP |  |  |  |  | 240
UPS CDP, CDP, R-UPR758I R-UPR758I UPS CDP R-UPR758I 750VA/375W AUTONOMIA 30MIN (R-UPR758I) | UPS Sistema Completo | TRUE | CDP |  |  |  |  | 375
UPS CDP, CDP, R-UPR1008I R-UPR1008I UPS CDP R-UPR1008I 1000VA/500W AUTONOMIA 45MIN (R-UPR1008I) | UPS Sistema Completo | TRUE | CDP |  |  |  |  | 500
UPS CDP, CDP, R-SMART1210I R-SMART1210I UPS CDP R-SMART 1210I 1200VA / 720W / 220V (R-SMART1210I) | UPS Sistema Completo | TRUE | CDP |  |  |  |  | 720
UPS CDP, CDP, R-SMART1510I R-SMART1510I UPS CDP R-SMART 1510I 1500VA / 900W / 220V (R-SMART1510I) | UPS Sistema Completo | TRUE | CDP |  |  |  |  | 900
UPS CDP, CDP, R-SMART2010I R-SMART2010I UPS CDP R-SMART 2010I 2000VA / 1200W / 220V (R-SMART2010I) | UPS Sistema Completo | TRUE | CDP |  |  |  |  | 1200
ACUMULADOR DE ENERGIA, ENERSYS, SIN MODELO CODIGO: MC19013TX - 12HX540 MONOBLOCK PROVEER ENERGIA ELECTRICA ACUMULADOR DE ENERGIA | Otros Equipos / Accesorios | FALSE | Marca Componentes
FUENTE DE ALIMENTACION, EPIROC, S/M POWER SUPPLY REPUESTOS PARA EQUIPOS DE MINERIA FUENTE DE ALIMENTACION, EPIROC, S/M 9106245847 | Otros Equipos / Accesorios | FALSE | Marca Componentes
CABLE SAS TRIPPLITE B078-101-USB-1 PARA CONECTAR SERVIDOR A SWITCH UNIDAD DE INTERFAZ DE SERVIDOR HD15 USB RJ45 PARA KVM PAQUETE DE 8 B078-101-USB-8 | Otros Accesorios / Repuestos | FALSE | TRIPP LITE
CARGADOR OPAL HEINIGER,HEINIGER,709-070, 709-070 CARGADOR OPAL HEINIGER SIN FUENTE DE ALIMENTACIÓN | Otros Equipos / Accesorios | FALSE | Marca Componentes
UPS, APC, SRT6KXLI SRT6KXLI APC SMART-UPS SRT 6000VA 230V | UPS Sistema Completo | TRUE | APC
UPS, APC, SRT2200XLI SRT2200XLI APC SMART-UPS SRT2200XLI, ON-LINE, 2200VA, 1980W, 230V, RJ-45 | UPS Sistema Completo | TRUE | APC |  |  |  |  | 1980
UPS, APC, SRT8KXLI SRT8KXLI APC SMART-UPS SRT 8000VA 230V | UPS Sistema Completo | TRUE | APC
UPS, APC, BR1500GI BR1500GI APC BACK-UPS PRO 1500VA 230V | UPS Sistema Completo | TRUE | APC
UPS, APC, SMT1500I SMT1500I APC SMART-UPS 1500VA LCD 230V | UPS Sistema Completo | TRUE | APC
UPS, APC, SMT1000I SMT1000I APC SMART-UPS 1000VA LCD 230V | UPS Sistema Completo | TRUE | APC
UPS, APC, SMT2200I SMT2200I APC SMART-UPS 2200VA LCD 230V | UPS Sistema Completo | TRUE | APC
UPS, APC, BR900MI BR900MI APC BACK UPS PRO BR900MI SAI 540W / 900VA, 6 TOMAS DE SALIDA | UPS Sistema Completo | TRUE | APC |  |  |  |  | 540
UPS, APC, SURT001 SURT001 APC SMART UPS 3000VA 230V | UPS Sistema Completo | TRUE | APC
UPS, APC, SURT002 SURT002 APC SMART UPS 5000VA 230V | UPS Sistema Completo | TRUE | APC
UPS, APC, SURT1000XLI SURT1000XLI APC SMART UPS 1000VA 230V | UPS Sistema Completo | TRUE | APC
UPS, APC, BV1000I-MS BV1000I-MS APC BACK-UPS BV 1000VA, AVR, UNIVERSAL OUTLET, 230V | UPS Sistema Completo | TRUE | APC
UPS, APC, BV500I-MS BV500I-MS BACK-UPS BV 500VA, 300W,AVR, UNIVERSAL OUTLET, 230V | UPS Sistema Completo | TRUE | APC |  |  |  |  | 300
UPS, APC, BV650I-MS BV650I-MS BACK-UPS BV 650VA, AVR, UNIVERSAL OUTLET, 230V | UPS Sistema Completo | TRUE | APC
UPS, APC, BV800I-MS BV800I-MS APC BACK-UPS BV 800VA, AVR, UNIVERSAL OUTLET, 230V | UPS Sistema Completo | TRUE | APC
UPS, APC, SRT10KXLI SRT10KXLI APC SMART-UPS SRT 10000VA 230V | UPS Sistema Completo | TRUE | APC
MÓDULO DE ALIMENTACIÓN, HUAWEI, PDC-2200WC PSU-PDC-2200WC-PM2200W DC POWER SUPPLY 00P6042112318JHWZ0001K MÓDULO DE ALIMENTACIÓN DE ENERGIA 02312GDC | Otros Equipos / Accesorios | FALSE | HUAWEI
CARGADOR DE BATERÍA, INGCO, S/M ITEM NO.: ING-CB1601 HERRAMIENTAS CARGADOR DE BATERÍA | Otros Equipos / Accesorios | FALSE | Marca Componentes
CARGADOR DE BATERÍA, INGCO, S/M ITEM NO.: ING-CD2201 HERRAMIENTAS CARGADOR DE BATERÍA | Otros Equipos / Accesorios | FALSE | Marca Componentes
CARGADOR INTELIGENTE RÁPIDO, INGCO, S/M ITEM NO.: FCLI2001 HERRAMIENTAS CARGADOR INTELIGENTE RÁPIDO | Otros Equipos / Accesorios | FALSE | Marca Componentes
UPS,FORZA,HT-752LCD, UI150FOR45 ; HT-752LCD FORZA - UPS - ON-LINE FORZA HT-752LCD UPS 750VA/375W 220V 10-UNIV NEMA UPS | UPS Sistema Completo | TRUE | FORZA |  |  |  |  | 375
UPS,FORZA,FDC-206K, FDC-206K FDC-206K FORZA ATLAS 6K OLN UPS 6000VA/6000W 220V UI774FOR27 | UPS Sistema Completo | TRUE | FORZA |  |  |  |  | 6000
UPS,FORZA,FX-2200LCD-U, 220V US PLUG UP331FOR02 FORZA UPS FX-2200LCD-U 2200VA 1200W 8 OUT 220 UPS | UPS Sistema Completo | TRUE | FORZA |  |  |  |  | 1200
UPS,FORZA,NT-512U, FORZA NT-512U UPS 500VA/250W 220V 6-NEMA RJ1145 NT-512U UI150FOR35 PROTECTOR DE SOBRETENSION Y VOLTAJE | UPS Sistema Completo | TRUE | FORZA |  |  |  |  | 250
CONVERTIDOR,JL AUDIO,LOC22, PARA AUTOMOVIL JL AUDIO DE SALIDA DE 2 CANALES | Otros Equipos / Accesorios | FALSE | Marca Componentes
UPS,APC,SURT1000XLI, UPS APC SMART SURT1000XLI CON ACCESORIOS UPS APC SMART SURT1000XLI | UPS Sistema Completo | TRUE | APC
FUENTE DE ALIMENTACION ALLEN BRADLEY S/M V.ENTRADA 85-265 VAC V. SALIDA 24/5 1/3 3/1.2 VDC CORRIENTE SALIDA 28/13/4/15A MRP SEM 285 DE USO MINERO UNIDAD NP: 1756-PA75 | Otros Equipos / Accesorios | FALSE | Marca Componentes
1 TOMA USB 1,5A BIVOLT LIZ BRANCO MODELO 57170/026 PARA USO EN ELECTRICIDAD MARCA TRAMONTINA DIVERSOS | Otros Equipos / Accesorios | FALSE | TRAMONTINA (RegEx)
FUENTE DE DISTRIBUCION DE ENER NOKIA S/M METAL / ELECTRONICO PARTES PARA EQUIPOS DE COMUNICACIONES UNIDAD 1AF07335AAAA-POWER DISTRIBUTION UNIT-ETSI - 4-I,12-O | PDU (Power Distribution Unit) | FALSE | Marca Componentes
FUENTE DE ALIMENTACION, WESEN, WPS24-1.1 ENTREGA DE ENERGIA A UN DISPOSITIVO ELECTRONICO PARTE PARA EL EQUIPO MEDIDOR Y CONTROL DE VELOCIDAD FONTE CHAVEADA 24VD/1.1A(WESEN) WPS24-1.1. CODIGO:09780S | Otros Equipos / Accesorios | FALSE | Marca Componentes
FUENTE DE ALIMENTACION, S/M, S/M ENTREGA DE ENERGIA A UN DISPOSITIVO ELECTRONICO PARTE PARA EL EQUIPO MEDIDOR Y CONTROL DE VELOCIDAD FONTET 12V-12VVMCE EHMD 12-12/30 CODIGO :08684S | Otros Equipos / Accesorios | FALSE | Marca Componentes
FUENTE DE ALIMENTACION, WESEN, S/M ENTREGA DE ENERGIA A UN DISPOSITIVO ELECTRONICO PARTE PARA EQUIPO MEDIDOR Y CONTROL DE VELOCIDAD FONTE AC-DC 110V-220V 24V 75W (WESEN) CODIGO:09069S | Otros Equipos / Accesorios | FALSE | Marca Componentes |  |  |  |  | 75
FUENTE DE ALIMENTACION, S/M, 1A ENTREGA DE ENERGIA A UN DISPOTIVO ELECTRONICO PARTE PARA EL EQUIPO MEDIDOR Y CONTROL DE VELOCIDAD FONTE AS/DC 12V 1A CODIGO:09784S | Otros Equipos / Accesorios | FALSE | Marca Componentes
JOGO DE PECAS SOBRESSALENTES,BOSCH,S/M, F00HN37928-741 - JOGO DE PECAS SOBRESSALENTES JOGO DE PECAS UNIDAD AUTOPARTES | Otros Equipos / Accesorios | FALSE | Marca Componentes
APC EASY UPS SMV,APC BY SCHNEIDER ELECTRIC,SMV1500AI-MS, COMPONENTES ELECTRONICOS 1500VA UNIVERSAL OUTLET, 230 V | UPS Sistema Completo | TRUE | APC
APC EASY UPS,APC BY SCHNEIDER ELECTRIC,SRV3KI, COMPONENTES ELECTRONICOS SRV 3000VA 230V | UPS Sistema Completo | TRUE | APC
UPS, ZGD, ZGD-RC6KS ALUMINIO DAR ENERGÍA A COMPUTADORAS UPS MODELO: ZGD - RC6KS | UPS Sistema Completo | TRUE | Marca Generica
CARGADOR USB MAS CABLE, SIN MARCA, SIN MODELO MATERIAL: ABS CARGADOR USB MAS CABLE | Otros Accesorios / Repuestos | FALSE | Marca Componentes
CARGADOR USB, SIN MARCA, SIN MODELO MATERIAL: PLASTICO USO: CARGADOR PARA CELULAR CARGADOR USB | Otros Equipos / Accesorios | FALSE | Marca Componentes
FUENTE DE ALIMENTACION, SIEMENS, 6EP13325BA10 SALIDA: DC 24 V/4 A SITOP PSU100C 24 V/4 A FUENTE ALIMENTACION ESTABILIZ. ENTRADA: AC 120 -230 V (DC 110-300 V) SALIDA: DC 24 V/4 A SITOP PSU100C 24 V/4 A FUENTE ALIMENTACION ESTABILIZ. ENTRADA: AC 120-230 V (DC 110-300 V) 6EP13325BA10 | Otros Equipos / Accesorios | FALSE | SIEMENS
UPS, VERTIV, GXT-2000MTPLUS230S UPS GXT-2000MTPLUS230S N° Parte: 83-220876-02G | UPS Sistema Completo | TRUE | VERTIV
UPS, VERTIV, PSL 650-220V UPS PSL 650-220V N° Parte: 831-C23161-00G | UPS Sistema Completo | TRUE | VERTIV
UPS, VERTIV, PSL-650BX-230 UPS PSL-650BX-230 N° Parte: 831-C24218-00G | UPS Sistema Completo | TRUE | VERTIV
UPS, VERTIV, PSL 850-220V UPS PSL 850-220V N° PARTE: 831-C33079-00G | UPS Sistema Completo | TRUE | VERTIV
UPS, VERTIV, GXT-3000MTPLUS230S UPS GXT-3000MTPLUS230S N° Parte: 83-320883-02G | UPS Sistema Completo | TRUE | VERTIV
UPS, VERTIV, GXTRT-1000IRT2UXL UPS GXTRT-1000IRT2UXL N° Parte: L83-121639-A0G | UPS Sistema Completo | TRUE | VERTIV
UPS, VERTIV, GXTRT-3000IRT2UXL UPS GXTRT-3000IRT2UXL N° Parte: L83-321792-A0G | UPS Sistema Completo | TRUE | VERTIV
UPS, VERTIV, PSL 1000-220A UPS PSL 1000-220A N° Parte: 802-C43174-00G | UPS Sistema Completo | TRUE | VERTIV
UPS, VERTIV, PSL 2000-220A UPS PSL 2000-220A N° Parte: 804-C73116-00G | UPS Sistema Completo | TRUE | VERTIV
UPS, VERTIV, GXT-1000MTPLUS230S UPS GXT-1000MTPLUS230S N° Parte: 83-120710-02G | UPS Sistema Completo | TRUE | VERTIV
CONVERTIDOR DE FRECUENCIA, WEG, 15342437 CFW500F77P0T2DB20G2 CONVERTIDOR FRECUENCIA CFW500 G2 | Otros Equipos / Accesorios | FALSE | Marca Componentes
UPS, APC, SURT1000XLI SURT1000XLI APC SMART UPS 1000VA 230V | UPS Sistema Completo | TRUE | APC
UPS, APC, SRT2200XLI SRT2200XLI APC SMART-UPS SRT2200XLI, ON-LINE, 2200VA, 1980W, 230V, RJ-45 | UPS Sistema Completo | TRUE | APC |  |  |  |  | 1980
UPS, APC, SRT8KXLI SRT8KXLI APC SMART-UPS SRT 8000VA 230V | UPS Sistema Completo | TRUE | APC
FUENTE ADAPTADOR DE PODER, ZEBRA, SAWA-56-41612A PART NUMBER: PWR-BGA12V50W0WW FUENTE ADAPTADOR DE PODER | Otros Equipos / Accesorios | FALSE | ZEBRA
FUENTE DE ALIMENTACION BOSCH UPS 2416 A PARA USO INDUSTRIAL POWER SUPPLY 24V/6A P/N IO-84061515-08 | UPS Sistema Completo | TRUE | Marca Generica
Fuente de poder, ZEBRA, S/M Fuente de poder con conector para terminal TC51 CODIGO DE PARTE: PWR-WUA5V12W0US PWR-WUA5V12W0US POWER SUPPLY, 100-240 VAC, 2.5 A, TC56 | Otros Equipos / Accesorios | FALSE | ZEBRA
Cuna de escritorio de comunicacion, INTERMEC, AD20 871-228-201 Cuna de escritorio de comunicacion simple SINGLE DOCK, CK3 ITEM 100000641 | Otros Equipos / Accesorios | FALSE | Marca Componentes
EQUIPAMENTO DE PROTECCION GRAMEYER CROWBAR-2 ACERO CUANDO OCURRE UNA SOBRETENSIÓN EN EL CAMPO DEL GENERADOR, ORDENA ENSERIAR UNA RESISTENCIA EQUIPAMENTO DE PROTECCION UNIDAD | Otros Equipos / Accesorios | FALSE | Marca Componentes
FUENTE DE ALIMENTCION, THERMO ENVIRONMENTAL, S/M 115635-02 ASSY, POWER SUPPLY, 24/48VDC REPUESTO DE EQUIPO ANALIZADOR DE CONTAMINACIÓN AMBIENTAL. FUENTE DE ALIMENTACION PEQUEÑA NUMERO DE PARTE: 115635-02 | Otros Equipos / Accesorios | FALSE | Marca Componentes
FUENTE DE ALIMENTACION, THERMO ENVIRONMENTAL, S/M 101681-00 ASSY, PWR SPLY W/O CBLS REPUESTO DE EQUIPO ANALIZADOR DE CONTAMINACIÓN AMBIENTAL. FUENTE DE ALIMENTACION PEQUEÑA NUMERO DE PARTE: 101681-00 | Otros Equipos / Accesorios | FALSE | Marca Componentes
MODULO DE DISTRIBUCION, HUAWEI, UPS5000-E-50-125K-C63/3P*8,ABB 24-WAY THREE PHASE AIR COOLING POWER DISTRIBUTION MODULE,C63/3P*8,ABB 0Y06042100240UIHJ0010H MODULO DE DISTRIBUCION DE ENERGIA DE GABINETE UPS 02311FTT-007 | PDU (Power Distribution Unit) | FALSE | ABB
UPS, FORZA, SL-1012UL SL-1012UL FORZA UPS SL-1012UL 1000VA 600W 8 OUT 220 | UPS Sistema Completo | TRUE | FORZA |  |  |  |  | 600
UPS, FORZA, NT-512U NT-512U FORZA UPS NT-512U 500VA 250W 6 OUT 220 | UPS Sistema Completo | TRUE | FORZA |  |  |  |  | 250
UPS, FORZA, NT-752U NT-752U FORZA UPS NT-752U 750VA 375W 6 OUT 220 | UPS Sistema Completo | TRUE | FORZA |  |  |  |  | 375
UPS, FORZA, NT-1012U NT-1012U FORZA UPS NT-1012U 1000VA 500W 6 OUT 220 | UPS Sistema Completo | TRUE | FORZA |  |  |  |  | 500
UPS, FORZA, FX-2200LCD-U FX-2200LCD-U FORZA UPS FX-FX-2200LCD-U 2200VA 1200W | UPS Sistema Completo | TRUE | FORZA |  |  |  |  | 1200
UPS, FORZA, FDC-3002R FDC-3002R FORZA FDC-3002R UPS 3000VA 2700W 4 OUT 220V | UPS Sistema Completo | TRUE | FORZA |  |  |  |  | 2700
APC SMART -UPS, APC, SRT10KXLI SRT10KXLI APC SMART-UPS SRT 10000VA 230V | UPS Sistema Completo | TRUE | APC
ALIMENTADOR PARA CJ1 ART.CJ1W-PA205R, S/M, S/M ALIMENTADOR PARA CJ1 ART.CJ1W-PA205R 1050260571 ALIMENTADOR PARA CJ1 ART.CJ1W-PA205R 4053209 | Otros Equipos / Accesorios | FALSE | Marca Componentes
APC SMART - UPS SRT, APC, SRT5KXLI UNIDAD DE ESTABILIZACION Y RESPALDO DE ENERGIA CODIGO: SRT5KXLI APC SMART - UPS SRT 5000VA 230V | UPS Sistema Completo | TRUE | APC
UNIDAD SMART-UPS, APC BY SCHNEIDER ELECTRIC, SRT6KXL SRT6KXL UNIDAD SMART-UPS SRT DE APC, 6000 VA Y 208 V / FUENTE DE ALIMENTACIÓN ININTERRUMPIDA | UPS Sistema Completo | TRUE | APC
PROCESADOR Y ECUALIZADOR,AUDIOTEC FISCHER,DSP MINI MK2, PARA AUTOMOVIL DSP MINI MK2 PROCESADOR Y ECUALIZADOR DE 6 CANALES | Otros Equipos / Accesorios | FALSE | Marca Componentes
PROCESADOR DE 8 CANALES,AUDIOTEC FISCHER,DSP.3S, PARA AUTOMOVIL DSP.3S HELIX DSP CON CIRCUITO ADEP.3 | Otros Equipos / Accesorios | FALSE | Marca Componentes
CONVERTIDOR,AUDIOTEC FISCHER,AAC.3 HP, PARA AUTOMOVIL AAC.3 HP DE ALTA CON ADEP 3 PARA RADIO CON AMPLIFICADOR | Otros Equipos / Accesorios | FALSE | Marca Componentes
POWER SUPPLY SP US III B.BRAUN S/M LOTE: 171221V PARTE DE LA BOMBA INFUSOMAT SPACE POWER SUPPLY SP US III CODIGO: 8713112D; PO: 4500353462 | Otros Equipos / Accesorios | FALSE | Marca Componentes
FUENTE DE ALIMENTACION, SIEMENS, 6EP41363AB002AY0 INTERFACE / OPC UA SERVER / WEB SERVER INPUT: 24 V DC OUTPUT: 24 V DC/20 A SITOP UPS1600 20 A ETHERNET/ PROFINET UNINTERRUPTED POWER SUPPLY WITH ETHERNET / PROFINET INTERFACE / OP SITOP UPS1600 20 A ETHERNET/ PROFINET UNINTERRUPTED POWER SUPPLY WITH ETHERNET / PROFINET 6EP41363AB002AY0 | Otros Equipos / Accesorios | FALSE | SIEMENS
FUENTE DE ALIMENTACION, SIEMENS, 6EP1334-2BA20 10 A SITOP PSU100L 24 V/10 A FUENTE DE ALIM. ESTABILIZADA ENTRADA: AC 120/230 V SALIDA: D USO:COMERCIAL SITOP PSU100S 24 V/10 A FUENTE ALIMENTACION ESTABILIZ. ENTRADA: AC 120/230 V SALIDA: 24 V 6EP1334-2BA20 | Otros Equipos / Accesorios | FALSE | SIEMENS
FUENTE DE ALIMENTACION, SIEMENS, 6EP1334-2BA20 10 A SITOP PSU100L 24 V/10 A FUENTE DE ALIM. ESTABILIZADA ENTRADA: AC 120/230 V SALIDA: D USO:COMERCIAL SITOP PSU100S 24 V/10 A FUENTE ALIMENTACION ESTABILIZ. ENTRADA: AC 120/230 V SALIDA: 24 V 6EP13342BA20 | Otros Equipos / Accesorios | FALSE | SIEMENS
FUENTE DE ALIMENTACION, SIEMENS, 6EP13321LB00 SITOP PSU100L 24 V/2.5 A STABILIZED POWER SUPPLY INPUT: 120/230 V AC OUTPUT: 24 V/2.5 A D USO:COMERCIAL SITOP PSU100L 24 V/2.5 A STABILIZED POWER SUPPLY INPUT: 120/230 V AC OUTPUT: 24 V/2.5 A DC 6EP13321LB00 | Otros Equipos / Accesorios | FALSE | SIEMENS
FUENTE DE ALIMENTACION, EPIROC, S/M 9106245847 REPUESTOS PARA EQUIPOS DE MINERIA POWER SUPPLY | Otros Equipos / Accesorios | FALSE | Marca Componentes
FUENTE DE ALIMENTACIÓN ESTABILIZADA DE E, SIEMENS, 6EP1336-3BA10 6EP1336-3BA10 - SIEMENS 24V20A POWER SUPPLY 6EP1336-3BA10 FUENTE DE ALIMENTACIÓN ESTABILIZADA DE ENTRADA 120-230 V AC 110-220 V DC, SALIDA: 24 V DC/ | Otros Equipos / Accesorios | FALSE | SIEMENS
FUENTE DE ALIMENTACIÓN,INTERCRON,IC-204, IC-204 FUENTE DE ALIMENTACIÓN 20V PARA EL SISTEMA DE INTERCOMUNICADORES PARA LABORATORIOS | Otros Equipos / Accesorios | FALSE | Marca Componentes
FUENTE DE ALIMENTACIÓN,INTERCRON,IC-202, IC-202 FUENTE DE ALIMENTACIÓN 12V PARA EL SISTEMA DE INTERCOMUNICADORES PARA LABORATORIOS | Otros Equipos / Accesorios | FALSE | Marca Componentes
ups,FORZA,SL-402UL, Forza SL-402UL Smart UPS 400VA/240W 220V 6-NEMA RJ45/11 SL-402UL UI152FOR17 | UPS Sistema Completo | TRUE | FORZA |  |  |  |  | 240
UPS,FORZA,FDC-1002T, Forza FDC-1002T 1K Onln UPS 1000VA/900W 220V 3-NEMA 40-70Hz FDC-1002T UI774FOR21 | UPS Sistema Completo | TRUE | FORZA |  |  |  |  | 900
UPS,FORZA,FDC-2002T, Forza FDC-2002T 2K Onln UPS 2000VA/1800W 220V 4-NEMA 40-70Hz FDC-2002T UI774FOR22 | UPS Sistema Completo | TRUE | FORZA |  |  |  |  | 1800
UPS APC SRV3KRI UPS COMERCIAL CAJA SRV3KRI - APC EASY UPS SRV RM 3000VA 230V | UPS Sistema Completo | TRUE | APC
UPC APC BR650MI UPC COMERCIAL CAJA BR650MI - BACK UPS PRO BR 650VA. 6 OUTLETS. AVR. L | UPS Sistema Completo | TRUE | APC
UPS APC BR1300MI UPS COMERCIAL CAJA BR1300MI - BACK UPS PRO BR 1300VA. 8 OUTLETS. AVR. | UPS Sistema Completo | TRUE | APC
UPS APC BR1500GI UPS COMERCIAL CAJA BR1500GI - POWER SAVING BACK-UPS RS 1500 230V | UPS Sistema Completo | TRUE | APC
UPS APC SMT1000IC UPS COMERCIAL CAJA SMT1000IC - APC SMART-UPS 1000VA LCD | UPS Sistema Completo | TRUE | APC
UPS APC SMT2200IC UPS COMERCIAL CAJA SMT2200IC - APC SMART-UPS 2200VA LCD 230V WITH SMART | UPS Sistema Completo | TRUE | APC
UPS AMERICAN POWER CONVERSION SRT6KXLI UPS COMERCIAL CAJA SRT6KXLI - APC SMART-UPS SRT 6000VA 230V | UPS Sistema Completo | TRUE | APC
UPS APC BR1500GI UPS COMERCIAL CAJA BR1500GI - POWER SAVING BACK-UPS RS 1500 230V | UPS Sistema Completo | TRUE | APC
UPS APC BR500CI-AS UPS COMERCIAL CAJA BR500CI-AS - APC BACK-UPS RS 500, 230V WITHOUT AUTO SHUTDOWN | UPS Sistema Completo | TRUE | APC
UPS APC SMT1000IC UPS COMERCIAL CAJA SMT1000IC - APC SMART-UPS 1000VA LCD | UPS Sistema Completo | TRUE | APC
UPS APC SMT1000IC UPS COMERCIAL CAJA SMT1000IC - APC SMART-UPS 1000VA LCD | UPS Sistema Completo | TRUE | APC
UPC APC BR650MI UPC COMERCIAL CAJA BR650MI - BACK UPS PRO BR 650VA. 6 OUTLETS. AVR. L | UPS Sistema Completo | TRUE | APC
VARIADOR COMPACTO // YASKAWA // V1000 PLASTICO, ALUMINIO, PLACA ELECTRONICA, COMPONENTES ELECTRONICOS CONTROLA EL ACCIONAMIENTO Y VELOCIDAD DEL CARRO PARA ESTAMPA UNIDAD VARIADOR COMPACTO//ES PARTE DE LA CABEZA DE IMPRESION, MAQUINA PULPO ESTAMPADO // YASKAWA | Otros Equipos / Accesorios | FALSE | Marca Componentes
UPS,APC,SBP10KRMI4U, 100-240V SERVICE BYPASS PANEL, 100-240V | Bypass Externo | FALSE | APC
UPS,APC,SURT1000XLI, UPS APC SMART SURT1000XLI CON ACCESORIOS UPS APC SMART SURT1000XLI | UPS Sistema Completo | TRUE | APC
UPS,APC,SRT5KXLI, SRT5KXLI CON ACCECORIOS APC SMART-UPS SRT 5000VA 230V | UPS Sistema Completo | TRUE | APC
FUENTE DE PODER ININTERRUMPIBLE, ALLEN BRADLEY, 1609-D600E 1609-D600E PN-126032 UNITERRUPTIBLE POWER SUPPLY | Otros Equipos / Accesorios | FALSE | Marca Componentes
CONVERTIDOR,AXXESS,AX-ADCT2, PARA AUTOMOVIL AXXESS DE LINEA DE 2 CANALES DE 80WATTS | Otros Equipos / Accesorios | FALSE | Marca Componentes |  |  |  |  | 80
CONVERTIDOR,RAPTOR,AX-ADCT4, PARA AUTOMOVIL RAPTOR DE LINEA DE 4CANALES | Otros Equipos / Accesorios | FALSE | Marca Componentes
APC SMART-UPS , APC, SRT3000I EN UNIDADES SRT3000I APC SMART-UPS SRT 3000VA LCD 230V | UPS Sistema Completo | TRUE | APC
UPS, APC, 5000VA SKU: UP642APC32 / SRT5KXLI APC SMART-UPS SRT 50000VA 230V | UPS Sistema Completo | TRUE | APC
UPS, APC, BR1300MI BR1300MI BACK UPS PRO BR 1300VA 8 OUTLETS, AVR, LCD, INTERFAC | UPS Sistema Completo | TRUE | APC
UPS, APC, SMT1000I SKU: UI713APC02 / SMT1000I APC SMART-UPC 1000VA LCD 230V | UPS Sistema Completo | TRUE | APC
APC SMART -UPS, APC, SRT10KXLI SRT10KXLI APC SMART-UPS SRT 10000VA 230V | UPS Sistema Completo | TRUE | APC
APC SMART-UPS , APC, SMT2200I SMT2200I APC SMART-UPS SRT 2200VA LCD 230V | UPS Sistema Completo | TRUE | APC
UPS, APC, 6000VA SKU: UI714APC59 / SRT6KXLI APC SMART-UPC SRT 6000VA LCD 230V | UPS Sistema Completo | TRUE | APC
UPS, APC, 5000VA SKU: UP642APC32 / SRT5KXLI APC SMART-UPS SRT 50000VA 230V | UPS Sistema Completo | TRUE | APC
UPS, APC, 3000VA SKU: UI713APC27 / SRT3000XLI APC SMART-UPS SRT 3000VA 230V | UPS Sistema Completo | TRUE | APC
FUENTE DE PODER, JUNIPER, JPSU-1400-AC-AFO 1400W AC POWER SUPPLY AFO P/N : 740-074873 FUENTE DE PODER PARA SWITCH JUNIPER EX4300 FUENTE DE PODER EX4300 1400W AC PS CON INGRESO DE AIRE DE FRENTE - ATRAS | Otros Equipos / Accesorios | FALSE | Marca Componentes |  |  |  |  | 1400
UPS,TRIPPLITE,SMX1000LCD, UPS TRIPPLITE SMX1000LCD SMARTPRO SMX LCD 1000VA CON ACCESORIOS UPS TRIPPLITE SMX1000LCD SMARTPRO SMX LCD 1000VA | UPS Sistema Completo | TRUE | TRIPP LITE
UPS,TRIPPLITE,SMX1000LCD, UPS TRIPPLITE SMX1000LCD SMARTPRO SMX LCD 1000VA CON ACCESORIOS UPS TRIPPLITE SMX1000LCD SMARTPRO SMX LCD 1000VA | UPS Sistema Completo | TRUE | TRIPP LITE
UPS,APC,BR1600MI, UPS BACK PRO BR1600VA LCD 230V UPS BACK PRO BR1600VA LCD 230V | UPS Sistema Completo | TRUE | APC
UPS,APC,BR1500GI, BR1500GI CON ACCESORIOS APC POWER-SAVING BACK-UPS PRO 1500, 230V | UPS Sistema Completo | TRUE | APC
CARGADOR,DE SOUTTER MEDICAL,S/M, BC-708 CHARGER - SINGLE BAY - FOR USE WITH AB-704 PART. 18010 CARGADOR DE BATERÍA DE UN SOLO COMPARTIMIENTO | Otros Equipos / Accesorios | FALSE | Marca Componentes
UPS,APC,BV500I-MS, APC BACK-UPS BV 500VA 230V U. SOCKET APC BACK-UPS BV 500VA 230V U. SOCKET | UPS Sistema Completo | TRUE | APC
UPS,APC,BV650I-MS, APC BACK-UPS BV 650VA 230V, U. SOCKET APC BACK-UPS BV 650VA 230V, U. SOCKET | UPS Sistema Completo | TRUE | APC
UPS,APC,BV800I-MS, APC BACK-UPS BV 800VA 230V, U. SOCKET APC BACK-UPS BV 800VA 230V, U. SOCKET | UPS Sistema Completo | TRUE | APC
UPS,APC,BV1000I-MS, APC BACK-UPS BV 1000VA 230V, U. SOCKET APC BACK-UPS BV 1000VA 230V, U. SOCKET | UPS Sistema Completo | TRUE | APC
UPS,APC,SRV1KI, EASY UPS SRV 1000VA/800W 230V APC EASY UPS SRV 1000VA 230V | UPS Sistema Completo | TRUE | APC |  |  |  |  | 800
UPS,APC,SRV2KI, APC EASY UPS SRV 2000VA 230V APC EASY UPS SRV 2000VA 230V | UPS Sistema Completo | TRUE | APC
UPS,APC,SRV3KI, APC EASY UPS SVR 3000VA 230V APC EASY UPS SVR 3000VA 230V | UPS Sistema Completo | TRUE | APC
UPS, CDP, R-UPR508I 500 VA 240 WATTS UPS INPUT/OUTPUT 220V/60HZ ITEM NUMBER: R-UPR508I UPS-UNIDADES DE ALIMENTACION ESTABILIZADA | UPS Sistema Completo | TRUE | CDP |  |  |  |  | 240
UPS, CDP, R-UPR758I 750VA 315 WATS UPS INPUT/OUTPUT 220V/60HZ ITEM NUMBER: R-UPR758I UPS-UNIDADES DE ALIMENTACION ESTABILIZADA | UPS Sistema Completo | TRUE | CDP
FUENTE DE PODER NOKIA S/M METAL / ELECTRONICO PARA EQUIPOS DE COMUNICACIÓN UNIDAD 3HE10543AA - PS - 7210 SAS-S POWER SUPPLY DC -48V | Otros Equipos / Accesorios | FALSE | Marca Componentes
FUENTE DE PODER DE 460W, HP, HSTNS-PR17 FUENTE DE PODER DE 460W HSTNS-PR17 / PN 511777-001 | Otros Equipos / Accesorios | FALSE | Marca Componentes |  |  |  |  | 460
SISTEMA DE ALIMENTACION, EMERSON NETWORK POWER, LIEBERT US11-S 3000VA 230V UPS 3000VA 230V 19" LIEBERT US11-S # USO: SE USA PARA PODER PROPORCIONAR ENERGIA ELECTRICA A UN AEROGENERADOR POR UN TIEMPO SISTEMA DE ALIMENTACION ININTERRUMPIDA LIMITADO Y DURANTE UN APAGON ELECTRICO//A9B10073295//MATERIAL:ACERO,LCD,CIRCUITO INTEGRADO | UPS Sistema Completo | TRUE | LIEBERT
CARGADOR PARA COCHE MODELO 42339/001 PARA USO EN NEUMATICO MARCA TRAMONTINA DIVERSOS | Otros Equipos / Accesorios | FALSE | TRAMONTINA (RegEx)
UPS,FORZA,NT-752U, Forza NT-752U UPS 750VA/375W 220V 6-NEMA RJ11 45-65Hz NT-752U UI150FOR38 | UPS Sistema Completo | TRUE | FORZA |  |  |  |  | 375
UPS,FORZA,SL-402UL, Forza SL-402UL Smart UPS 400VA/240W 220V 6-NEMA RJ45/11 SL-402UL UI152FOR17 | UPS Sistema Completo | TRUE | FORZA |  |  |  |  | 240
UPS,FORZA,FDC-2002T, Forza FDC-2002T 2K Onln UPS 2000VA/1800W 220V 4-NEMA 40-70Hz FDC-2002T UI774FOR22 | UPS Sistema Completo | TRUE | FORZA |  |  |  |  | 1800
UPS, APC, SRT5KXLI SRT5KXLI APC SMART-UPS SRT 5000VA 230V | UPS Sistema Completo | TRUE | APC
UPS, APC, SRT5KXLI SRT5KXLI APC SMART-UPS SRT 5000VA 230V | UPS Sistema Completo | TRUE | APC
CABLE SAS FS S/M P/N : OM4LCDX PARA CONECTAR SERVIDOR A SWITCH CABLE SAS 5M 5M ( FT ) LC UPC TO UPC DUPLEX OM4 MULTIMODE PVC ( OFNR) 2.MM | Otros Accesorios / Repuestos | FALSE | Marca Componentes
FUENTE DE ALIMENTACION, IBM, S/M UNINTERRUMPIBLE 03191392 FUENTE DE ALIMENTACION REGULADA | Otros Equipos / Accesorios | FALSE | Marca Componentes
FUENTE DE ALIMENTACIÓN, CAMPBELL SCIENTIFIC, S/M VDC POWER SUPPLY, W/PRE-WIRE CONNECTOR, US & CANADA PLUG, CO: CN ACCESORIO DE ESTACIÓN METEOROLÓGICA PORTÁTIL. USO EXCLUSIVO AMBIENTAL. FUENTE DE ALIMENTACIÓN CON CABLE NUMERO DE PARTE: 39177-PT-US,FUENTE DE ALIMENTACIÓN DE 24V X 1.67AMP | Otros Accesorios / Repuestos | FALSE | Marca Componentes
UPS IMS UPSP SERIAL NUMBERS: UPP210245-249 - CODE: 9076427 ACUMULADORES ELECTRICOS UNIDAD UPS MEJORADO DE 30 WATTS: 3 + 1 PUERTOS DE SALIDA | UPS Sistema Completo | TRUE | Marca Generica |  |  |  |  | 30
FUENTE DE PODER DE 460W, HP, HSTNS-PL14 FUENTE DE PODER DE 460W HSTNS-PL14 / PN 511777-001 | Otros Equipos / Accesorios | FALSE | Marca Componentes |  |  |  |  | 460
FUENTE DE PODER DE 500W, HPE, HSTNS-PL40 FUENTE DE PODER DE 500W HSTNS-PL40 / PN 865398-001 | Otros Equipos / Accesorios | FALSE | HPE |  |  |  |  | 500
FUENTE DE PODER 12V 3A, ZKTECO, PS902B PERMITE SUMINISTRAR LA ENERGIA A LOS DISPOSITIVOS QUE TRABAJE CON 12V 3A PLASTICO FUENTE DE PODER 12V 3A | Otros Equipos / Accesorios | FALSE | Marca Componentes
UPS, PLUG & POWER, URT-1K 1053RT CENT (ELISE2)* F 1K220/220 60HZ IN USO/FUNCION: PARA USO ELECTRICO UNIDADES DE ALIMENTACIÓN ESTABILIZADA («UPS») MATERIAL: METAL | UPS Sistema Completo | TRUE | PLUG & POWER
UPS, PLUG & POWER, URT-2K 1073 R CENT(ELISE2)*F 2K220/220 IN 60HZ USO/FUNCION: PARA USO ELECTRICO UNIDADES DE ALIMENTACIÓN ESTABILIZADA («UPS») MATERIAL: METAL | UPS Sistema Completo | TRUE | PLUG & POWER
UPS, PLUG & POWER, URT-3K 1083RT CENT(ELISE2)* F 3K220/220 IN USO/FUNCION: PARA USO ELECTRICO UNIDADES DE ALIMENTACIÓN ESTABILIZADA («UPS») MATERIAL: METAL | UPS Sistema Completo | TRUE | PLUG & POWER
UPS, PLUG & POWER, URT-2K 1073R CENT(ELISE2)*F 2K220/220 IN 60HZ USO/FUNCION: PARA USO ELECTRICO UNIDADES DE ALIMENTACIÓN ESTABILIZADA («UPS») MATERIAL: METAL | UPS Sistema Completo | TRUE | PLUG & POWER
UPS, PLUG & POWER, URT-3K 1083RT CENT(ELISE2)*F 3K 220/220 IN USO/FUNCION: PARA USO ELECTRICO UNIDADES DE ALIMENTACIÓN ESTABILIZADA («UPS») MATERIAL: METAL | UPS Sistema Completo | TRUE | PLUG & POWER
UPS, FASE, AUR-650-LCD-USB 8743 2 650*220 SA THAI ELISE AUR/LCD USO/FUNCION: PARA USO ELECTRICO UNIDADES DE ALIMENTACIÓN ESTABILIZADA («UPS») MATERIAL: METAL | UPS Sistema Completo | TRUE | FASE
UPS, FASE, AUR-1200-LCD-USB 8763 2 1.2K*220 SA THAI ELISE AUR/LCD USO/FUNCION: PARA USO ELECTRICO UNIDADES DE ALIMENTACIÓN ESTABILIZADA («UPS») MATERIAL: METAL | UPS Sistema Completo | TRUE | FASE
UPS, FASE, AUR-1500-LCD-USB 8773 2 1.5K*220 SA THAI ELISE AUR/LCD USO/FUNCION: PARA USO ELECTRICO UNIDADES DE ALIMENTACIÓN ESTABILIZADA («UPS») MATERIAL: METAL | UPS Sistema Completo | TRUE | FASE
UPS, IEDA POWER / SAFE, UDC-1K-T-G2 UPS ON-LINE DOBLE CONVERSIN USO/FUNCION: PARA USO ELECTRICO UNIDADES DE ALIMENTACIÓN ESTABILIZADA («UPS») MATERIAL: METAL | UPS Sistema Completo | TRUE | IEDA
UPS, IEDA POWER / SAFE, UDC-2K-T-G2 UPS ON-LINE DOBLE CONVERSIN USO/FUNCION: PARA USO ELECTRICO UNIDADES DE ALIMENTACIÓN ESTABILIZADA («UPS») MATERIAL: METAL | UPS Sistema Completo | TRUE | IEDA
UPS, IEDA POWER / SAFE, UDC-3K-T-G2 UPS ON-LINE DOBLE CONVERSIN 3000 VA USO/FUNCION: PARA USO ELECTRICO UNIDADES DE ALIMENTACIÓN ESTABILIZADA («UPS») MATERIAL: METAL | UPS Sistema Completo | TRUE | IEDA
UPS, IEDA POWER / SAFE, UDC-6K-T-G2 UPS ON-LINE DOBLE CONVERSIN 6000 USO/FUNCION: PARA USO ELECTRICO UNIDADES DE ALIMENTACIÓN ESTABILIZADA («UPS») MATERIAL: METAL | UPS Sistema Completo | TRUE | IEDA
UPS, IEDA POWER / SAFE, UDC-10K-T-G2 UPS ON-LINE DOBLE CONVERSIN 10000 USO/FUNCION: PARA USO ELECTRICO UNIDADES DE ALIMENTACIÓN ESTABILIZADA («UPS») MATERIAL: METAL | UPS Sistema Completo | TRUE | IEDA
ESTABILIZADOR SERVO., PRASEK, DVR-1000VA EN UNIDADES ESTABILIZAR EL VOLTAJE DE LA RED ELÉCTRICA A 220VAC ESTABILIZAD.SERVO.C/PAN.DIG.1000W METAL, PLÁSTICO Y COMPONENTES SEMICONDUCTORES | Otros Equipos / Accesorios | FALSE | Marca Componentes |  |  |  |  | 1000
ESTABILIZADOR SERVO., PRASEK, DVR-1500VA EN UNIDADES ESTABILIZAR EL VOLTAJE DE LA RED ELÉCTRICA A 220VAC ESTABILIZAD.SERVO.C/PAN.DIG.1500W METAL, PLÁSTICO Y COMPONENTES SEMICONDUCTORES | Otros Equipos / Accesorios | FALSE | Marca Componentes |  |  |  |  | 1500
ESTABILIZADOR SERVO., PRASEK, DVR-2000VA EN UNIDADES ESTABILIZAR EL VOLTAJE DE LA RED ELÉCTRICA A 220VAC ESTABILIZADOR SERVO.C/PAN.DIG.2000W METAL, PLÁSTICO Y COMPONENTES SEMICONDUCTORES | Otros Equipos / Accesorios | FALSE | Marca Componentes |  |  |  |  | 2000
ESTABILIZADOR SERVO., PRASEK, DVR-3000VA EN UNIDADES ESTABILIZAR EL VOLTAJE DE LA RED ELÉCTRICA A 220VAC ESTABILIZAD.SERVO.C/PAN.DIG.3000W METAL, PLÁSTICO Y COMPONENTES SEMICONDUCTORES | Otros Equipos / Accesorios | FALSE | Marca Componentes |  |  |  |  | 3000
ESTABILIZADOR SERVO., PRASEK, DVR-4000VA EN UNIDADES ESTABILIZAR EL VOLTAJE DE LA RED ELÉCTRICA A 220VAC ESTABILIZAD.SERVO.C/PAN.DIG.4000W METAL, PLÁSTICO Y COMPONENTES SEMICONDUCTORES | Otros Equipos / Accesorios | FALSE | Marca Componentes |  |  |  |  | 4000
ESTABILIZADOR SERVO., PRASEK, DVR-5000VA EN UNIDADES ESTABILIZAR EL VOLTAJE DE LA RED ELÉCTRICA A 220VAC ESTABILIZADOR SERVO.C/PAN.DIG.5000W METAL, PLÁSTICO Y COMPONENTES SEMICONDUCTORES | Otros Equipos / Accesorios | FALSE | Marca Componentes |  |  |  |  | 5000
ESTABILIZADOR SERVO., PRASEK, DVR-7500VA EN UNIDADES ESTABILIZAR EL VOLTAJE DE LA RED ELÉCTRICA A 220VAC ESTABILIZADOR SERVO.C/PAN.DIG.7500W METAL, PLÁSTICO Y COMPONENTES SEMICONDUCTORES | Otros Equipos / Accesorios | FALSE | Marca Componentes |  |  |  |  | 7500
UPS,FORZA,FX-2200LCD-U, 220V US PLUG UP331FOR02 FORZA UPS FX-2200LCD-U 2200VA 1200W 8 OUT 220 UPS | UPS Sistema Completo | TRUE | FORZA |  |  |  |  | 1200
UPS,FORZA,SL-402UL, LÍNEA INTERACTIVA UI152FOR17 FORZA SL-402UL SMART UPS 400VA/240W 220V 6-NEMA UPS | UPS Sistema Completo | TRUE | FORZA |  |  |  |  | 240
UPS,FORZA,SL-602UL, UI231FOR22 360 VATIOS FORZA SL-602UL SMART UPS 600VA/360W 220V 6-NEMA LÍNEA INTERACTIVA | UPS Sistema Completo | TRUE | FORZA |  |  |  |  | 360
UPS,FORZA,SL-1012UL, FORZA SL-1012UL SMART UPS 1000VA/600W 220V 8-NEM LÍNEA INTERACTIVA EXTERNA UI331FOR22 | UPS Sistema Completo | TRUE | FORZA |  |  |  |  | 600
UPS,FORZA,FDC-1002T, 800 VATIOS LÍNEA INTERACTIVA FORZA FDC-1002T 1K ONLN UPS 1000VA/800W 220V 3-N UI774FOR21 | UPS Sistema Completo | TRUE | FORZA |  |  |  |  | 800
UPS,FORZA,FDC-206K, FDC-206K FDC-206K FORZA ATLAS 6K OLN UPS 6000VA/6000W 220V UI774FOR27 | UPS Sistema Completo | TRUE | FORZA |  |  |  |  | 6000
UPS,FORZA,FDC-3012R-1, FORZA FDC-3012R-1 3K ON IN UPS3000VA/3000W 220V UI774FOR34 FDC-3012R-1 UPS | UPS Sistema Completo | TRUE | FORZA |  |  |  |  | 3000
UPS,FORZA,NT-512U, FORZA NT-512U UPS 500VA/250W 220V 6-NEMA RJ1145 NT-512U UI150FOR35 PROTECTOR DE SOBRETENSION Y VOLTAJE | UPS Sistema Completo | TRUE | FORZA |  |  |  |  | 250
UPS,FORZA,FDC-3002R, 220V US PLUG UI774FOR24 FORZA FDC-3002R 3K ONIN UPS 3000VA/2700W 220V UPS | UPS Sistema Completo | TRUE | FORZA |  |  |  |  | 2700
UPS PARA PROCESADOR DE TEJIDOS DONATELLO, DIAPATH, DONATELLO CRDEA903-IIIPRO PARA PROCESADOR DE TEJIDOS DONATELLO SERIE 2 UPS FOR TISSUE PROCESSOR DONATELLO SERIES 2, 01 PC SERIE/LOTE:41783 | UPS Sistema Completo | TRUE | Marca Generica
UPS,FORZA,NT-512U, Forza NT-512U UPS 500VA/250W 220V 6-NEMA RJ11 45-65Hz NT-512U UI150FOR35 | UPS Sistema Completo | TRUE | FORZA |  |  |  |  | 250
UPS,FORZA,NT-1012U, Forza NT-1012U UPS 1000VA/500W 220V 6-NEMA RJ11 45-65Hz NT-1012U UI150FOR41 UPS | UPS Sistema Completo | TRUE | FORZA |  |  |  |  | 500
UPS,FORZA,FX-2200LCD-U, Forza UPS FX-FX-2200LCD-U 2200VA 1200W 8 Out 220V US plug FX-2200LCD-U UP331FOR02 | UPS Sistema Completo | TRUE | FORZA |  |  |  |  | 1200
UPS,FORZA,FDC-2012R-I, Forza FDC-2012R-I 2K Onln UPS 2000VA/2000W 220V 8-IEC 40-70H FDC-2012R-I UI774FOR33 | UPS Sistema Completo | TRUE | FORZA |  |  |  |  | 2000
UPS,FORZA,FDC-3012R-I, Forza FDC-3012R-I 3K Onln UPS 3000VA/3000W 220V 9-IEC Out FDC-3012R-1 UI774FOR34 UPS | UPS Sistema Completo | TRUE | FORZA |  |  |  |  | 3000
UPS,FORZA,FX-2200LCD-U, Forza UPS FX-FX-2200LCD-U 2200VA 1200W 8 Out 220V US plug FX-2200LCD-U UP331FOR02 | UPS Sistema Completo | TRUE | FORZA |  |  |  |  | 1200
UPS,FORZA,NT-512U, Forza NT-512U UPS 500VA/250W 220V 6-NEMA RJ11 45-65Hz NT-512U UI150FOR35 | UPS Sistema Completo | TRUE | FORZA |  |  |  |  | 250
UPS,FORZA,NT-752U, Forza NT-752U UPS 750VA/375W 220V 6-NEMA RJ11 45-65Hz NT-752U UI150FOR38 | UPS Sistema Completo | TRUE | FORZA |  |  |  |  | 375
UPS,FORZA,NT-1012U, Forza NT-1012U UPS 1000VA/500W 220V 6-NEMA RJ11 45-65Hz NT-1012U UI150FOR41 UPS | UPS Sistema Completo | TRUE | FORZA |  |  |  |  | 500
UPS,FORZA,SL-402UL, Forza SL-402UL Smart UPS 400VA/240W 220V 6-NEMA RJ45/11 SL-402UL UI152FOR17 | UPS Sistema Completo | TRUE | FORZA |  |  |  |  | 240
UPS,FORZA,FDC-1002T, Forza FDC-1002T 1K Onln UPS 1000VA/900W 220V 3-NEMA 40-70Hz FDC-1002T UI774FOR21 | UPS Sistema Completo | TRUE | FORZA |  |  |  |  | 900
UPS,FORZA,FDC-2002T, Forza FDC-2002T 2K Onln UPS 2000VA/1800W 220V 4-NEMA 40-70Hz FDC-2002T UI774FOR22 | UPS Sistema Completo | TRUE | FORZA |  |  |  |  | 1800
FUENTE DE PODER DE 200W PARA TICKETERA Z, HUIZHOU SANHUA, S/M FUENTE DE PODER DE 200W PARA TICKETERA ZEBRA PN P1046542 | Otros Equipos / Accesorios | FALSE | ZEBRA |  |  |  |  | 200
SISTEMA DE ALIMENTACION DE ENERGIA, HUAWEI, ETP48400-C4B1 ETP48400-C4B1 SISTEMA DE ALIMENTACION DE ENERGIA EMBEDDED POWER, ETP48400, THREE PHASE, FRONT INLET AND OUTLET, 450A, WIDTH 19 INCH, HEIGH PL: 0006042111410GDPA0026H ; PART NUMBER: 01075865 | Otros Equipos / Accesorios | FALSE | HUAWEI
LICUADORA,VISIONEER,BL-1621, PLASTICO/VIDRIO USO COMERCIAL EN CAJA 220/240V. 50/60HZ. 1200W. 2 VELOCIDADES, | Otros Equipos / Accesorios | FALSE | Marca Componentes |  |  |  |  | 1200
LICUADORA,VISIONEER,BL-1620, PLASTICO/VIDRIO USO COMERCIAL EN CAJA 220/240V. 50/60HZ. 2000W. 48OZ. 2 VELOCIADES, | Otros Equipos / Accesorios | FALSE | Marca Componentes |  |  |  |  | 2000
UPS, FORZA, FX-1500LCD-U FX-1500LCD-U Forza UPS FX-1500LCD-U 1500VA 840W 8 Out | UPS Sistema Completo | TRUE | FORZA |  |  |  |  | 840
UPS, FORZA, NT-512U NT-512U Forza UPS NT-512U 500VA 250W 6 Out 220 | UPS Sistema Completo | TRUE | FORZA |  |  |  |  | 250
UPS, FORZA, NT-752U NT-752U Forza UPS NT-752U 750VA 375W 6 Out 220 | UPS Sistema Completo | TRUE | FORZA |  |  |  |  | 375
UPS, FORZA, NT-1012U NT-1012U Forza UPS NT-1012U 1000VA 500W 6 Out 220 | UPS Sistema Completo | TRUE | FORZA |  |  |  |  | 500
UPS, FORZA, FDC-3002R FDC-3002R Forza FDC-3002R UPS 3000VA 2700W 4 Out 220v | UPS Sistema Completo | TRUE | FORZA |  |  |  |  | 2700
UPS, FORZA, FDC-3002R FDC-3002R Forza FDC-3002R UPS 3000VA 2700W 4 Out 220v | UPS Sistema Completo | TRUE | FORZA |  |  |  |  | 2700
FUENTE DE ALIMENTACION, THERMO ENVIRONMENTA, S/M FUENTE DE ALIMENTACIÓN 24V/48V PARA EQUIPOS THERMO IQ 42-43-48IQ REPUESTO DE EQUIPO ANALIZADOR DE CONTAMINACIÓN AMBIENTAL. FUENTE DE ALIMENTACION PEQUEÑA CODIGO: THE182,NUMERO DE PARTE: 115635-02 | Otros Equipos / Accesorios | FALSE | Marca Componentes
UPS,WHORLE,2000 2HE, VER DETALLES EN LA FACTURA UPS FACILITY P.O. H1168A-SN(CK-2021-GS-0432PER)-SHP SPARES FOR 10MTPZ BENEFICATION PLANT SHIPMENT 40 | UPS Sistema Completo | TRUE | Marca Generica
FUENTE DE ALIMENTACION REPUESTOS PARA EQUIPOS DE AUDICION, NºParte:8006026 S/M PSU 60W ECM60UT31-XE0410 MEDICAL SAFETY ED. 3 COMPLIANT INTERACOUSTICS | Otros Equipos / Accesorios | FALSE | Marca Componentes |  |  |  |  | 60
FUENTE DE PODER REPUESTOS PARA EQUIPOS DE AUDICION, NºParte:8524209 S/M POWER SUPPLY 5VDC/2A UES18LCPU-050200SPA INTERACOUSTICS | Otros Equipos / Accesorios | FALSE | Marca Componentes
FUENTE DE ALIMENTACION 110-240 DRAGER S/M PLASTICO RESISTENTE - OFICIO N° 730-2019-DIGEMID-DDMP-UFDM/MINSA PARA CARGA DE EQUIPO DETECTOR DE GASES UNIDAD 8321849 -- FUENTE DE ALIMENTACION 110-240VAC (SD) | Otros Equipos / Accesorios | FALSE | AEG
REPUESTOS PARA UPS, GUTOR BY SCHENEIDER ELECT, S/M 10013 MARCA> GUTOR BY SCHENEIDER ELECTRIC REPUESTOS PARA UPS INCLUYE FUSIBLES, KIT DE ENCHUFES, REJILLAS. | UPS Sistema Completo | TRUE | GUTOR
REPUESTOS PARA UPS, GUTOR BY SCHENEIDER ELECT, S/M 10013 MARCA> GUTOR BY SCHENEIDER ELECTRIC REPUESTOS PARA UPS INCLUYE FUSIBLES, KIT DE ENCHUFES, REJILLAS. | UPS Sistema Completo | TRUE | GUTOR
UPS 480VA APPLETON SDU2024B COD. SDU2024B UPS UPS 480VA MONOF. IN/OUT; 24VDC RIEL DIN MODULO D/POTENCIA 240VA 20A B DIN DC UPSWOBAT | Kit de Rieles / Montaje | FALSE | APPLE
PSU, BOSCH, UPA-2420-50 PSU 220VCA 50HZ, SAL. 24VCA 20VA UPA POWER SUPPLIES/TRANSFORMERS PSU 220VCA 50HZ, SAL. 24VCA 20VA | Otros Equipos / Accesorios | FALSE | Marca Componentes
SISTEMA DE ALIMENTACION UPS FOSBER S/M CUT OFF KNIFE UPS PARA MAQUINAS DE LA INDUSTRIA PAPELERA SISTEMA DE ALIMENTACION UPS 750 VA 51296748 // UPS APC SMT750I-750VA-USB | UPS Sistema Completo | TRUE | APC
ESTABILIZADOR DE PODER, VESDA, VPS-100US-220 POWER SUPPLY, SINGLE ZONE XTRAILS 220VAC, L/N: 8269762 PARA SISTEMA CONTRAINCENDIO - - UNIDADES DE ALIMENTACIÓN ESTABILIZADA («UPS») VARIOS MATERIALES, CON ACCESORIOS PARA SU INSTALACION Y NORMAL FUNCIONAMIENTO | UPS Sistema Completo | TRUE | Marca Generica
FUENTE DE PODER,S/M,S/M, COMPONENTE ELECTRONICO FUNCION: DAR ENERGIA A LOS MODULOS 5V/60A PSU . | Otros Equipos / Accesorios | FALSE | Marca Componentes
FUENTE DE ALIMENTACION, SIEMENS, 6EP1332-1LB00 SITOP PSU100L 24 V/2.5 A STABILIZED POWER SUPPLY INPUT: 120/230 V AC OUTPUT: 24 V/2.5 A D USO:COMERCIAL SITOP PSU100L 24 V/2.5 A STABILIZED POWER SUPPLY INPUT: 120/230 V AC OUTPUT: 24 V/2.5 A DC 6EP1332-1LB00 | Otros Equipos / Accesorios | FALSE | SIEMENS
FUENTE DE ALIMENTACION, SIEMENS, 6EP1332-1LB00 SITOP PSU100L 24 V/2.5 A STABILIZED POWER SUPPLY INPUT: 120/230 V AC OUTPUT: 24 V/2.5 A D USO:COMERCIAL SITOP PSU100L 24 V/2.5 A STABILIZED POWER SUPPLY INPUT: 120/230 V AC OUTPUT: 24 V/2.5 A DC 6EP1332-1LB00 | Otros Equipos / Accesorios | FALSE | SIEMENS
FUENTE DE ALIMENTACION, SIEMENS, 6EP1332-1LB00 SITOP PSU100L 24 V/2.5 A STABILIZED POWER SUPPLY INPUT: 120/230 V AC OUTPUT: 24 V/2.5 A D USO:COMERCIAL SITOP PSU100L 24 V/2.5 A STABILIZED POWER SUPPLY INPUT: 120/230 V AC OUTPUT: 24 V/2.5 A DC 6EP1332-1LB00 | Otros Equipos / Accesorios | FALSE | SIEMENS
FUENTE DE ALIMENTACION, SIEMENS, 6EP13325BA10 SALIDA: DC 24 V/4 A SITOP PSU100C 24 V/4 A FUENTE ALIMENTACION ESTABILIZ. ENTRADA: AC 120 -230 V (DC 110-300 V) SALIDA: DC 24 V/4 A SITOP PSU100C 24 V/4 A FUENTE ALIMENTACION ESTABILIZ. ENTRADA: AC 120-230 V (DC 110-300 V) 6EP13325BA10 | Otros Equipos / Accesorios | FALSE | SIEMENS
FUENTE DE ALIMENTACION, SIEMENS, 6EP41363AB002AY0 INTERFACE / OPC UA SERVER / WEB SERVER INPUT: 24 V DC OUTPUT: 24 V DC/20 A SITOP UPS1600 20 A ETHERNET/ PROFINET UNINTERRUPTED POWER SUPPLY WITH ETHERNET / PROFINET INTERFACE / OP SITOP UPS1600 20 A ETHERNET/ PROFINET UNINTERRUPTED POWER SUPPLY WITH ETHERNET / PROFINET 6EP41363AB002AY0 | Otros Equipos / Accesorios | FALSE | SIEMENS
FUENTE DE ALIMENTACION, SIEMENS, 6EP41363AB002AY0 INTERFACE / OPC UA SERVER / WEB SERVER INPUT: 24 V DC OUTPUT: 24 V DC/20 A SITOP UPS1600 20 A ETHERNET/ PROFINET UNINTERRUPTED POWER SUPPLY WITH ETHERNET / PROFINET INTERFACE / OP SITOP UPS1600 20 A ETHERNET/ PROFINET UNINTERRUPTED POWER SUPPLY WITH ETHERNET / PROFINET 6EP41363AB002AY0 | Otros Equipos / Accesorios | FALSE | SIEMENS
FUENTE DE ALIMENTACION, SIEMENS, 6EP1334-1LB00 /10 A SITOP PSU100L 24 V/10 A FUENTE DE ALIM. ESTABILIZADA ENTRADA: AC 120/230 V SALIDA: D C 24 V/10 A SITOP PSU100L 24 V/10 A FUENTE DE ALIM. ESTABILIZADA ENTRADA: AC 120/230 V SALIDA: DC 24 V 6EP1334-1LB00 | Otros Equipos / Accesorios | FALSE | SIEMENS
FUENTE DE ALIMENTACION ESTABIL, SIEMENS, 6EP1332-1SH71 ENTRADA: AC 120/230V, SALIDA: DC 24V/ 5 A 6EP1332-1SH71 ESTABILIZADA, SIMATIC S7-300, PS307 | Otros Equipos / Accesorios | FALSE | SIEMENS
FUENTE DE ALIMENTACION ESTABIL, SIEMENS, 6EP1332-1SH71 ENTRADA: AC 120/230V, SALIDA: DC 24V/ 5 A 6EP1332-1SH71 ESTABILIZADA, SIMATIC S7-300, PS307 | Otros Equipos / Accesorios | FALSE | SIEMENS
BALASTROS MECÁNICOS, S/M, S/M GEAR BOX Nº FACTURA: SW20062402JC-2-2 +SW21030463JC + SW21030464JC BALASTROS MECÁNICOS | Otros Equipos / Accesorios | FALSE | Marca Componentes
SISTEMA DE ALIMENTACION ININTERUMPIDA, SALICRU, SLC 1000 TWIN PRO2 IEC UPS - RESPALDO ENERGETICO, MODELO: SLC 1000 TWIN PRO2 IEC Número de serie: 0254749004,232021B71572,232021B71599,232021B71598,232021B71596,232021B715 SISTEMA DE ALIMENTACION ININTERUMPIDA 232021B71587,232021B71585,232021B71583,232021B71576,232021B71579,232021B71595,232021B71594 | UPS Sistema Completo | TRUE | SALICRU
SISTEMA DE ALIMENTACION ININTERUMPIDA, SALICRU, SLC-2000-TWIN PRO2 IEC RESPALDO ENERGETICO Número de serie: 0254749005.De 232021B70333 a 232021B70340,232021B71751,232021B71745,23202 SISTEMA DE ALIMENTACION ININTERUMPIDA 232021B71750,232021B71747, 232021B71744,232021B71743,De 232021B70349 a 232021B70356,De 232 | Otros Equipos / Accesorios | FALSE | SALICRU
SISTEMA DE ALIMENTACION ININTERUMPIDA, SALICRU, SLC-3000-TWIN PRO2 IEC UNIDAD RESPALDO ENERGETICO SISTEMA DE ALIMENTACION ININTERUMPIDA `Número de serie: 0253923001,De 232021B70035 a 232021B70041 | Otros Equipos / Accesorios | FALSE | SALICRU
SISTEMA DE ALIMENTACION ININTERUMPIDA, SALICRU, SLC-6000-TWIN PRO2 UNIDAD UPS - RESPALDO ENERGETICO SISTEMA DE ALIMENTACION ININTERUMPIDA `Número de serie:291821B31928,291821B31932,291821B31935,291821B31939,291821B31940,291821B3 | UPS Sistema Completo | TRUE | SALICRU
SISTEMA DE ALIMENTACION ININTERUMPIDA, SALICRU, SLC-1000-TWIN RT2 UNIDAD UPS - RESPALDO ENERGETICO SISTEMA DE ALIMENTACION ININTERUMPIDA Número de serie: 0259211002,De 291821D02545 a 291821D02554 | UPS Sistema Completo | TRUE | SALICRU
SISTEMA DE ALIMENTACION ININTERUMPIDA, SALICRU, SLC 20 CUBE3+ UNIDAD, MODELO: SLC20 CUBE3+ UPS - RESPALDO ENERGETICO SISTEMA DE ALIMENTACION ININTERUMPIDA Número de serie: 0000462469,0000462471,0000462573,0000463415 | UPS Sistema Completo | TRUE | SALICRU
SISTEMA DE ALIMENTACION ININTERUMPIDA, SALICRU, SLC-20-CUBE3+ UNIDAD UPS - RESPALDO ENERGETICO - - UNIDADES DE ALIMENTACIÓN ESTABILIZADA («UPS») Número de serie: 0000466263,0000466264,0000466265 | UPS Sistema Completo | TRUE | SALICRU
SISTEMA DE ALIMENTACION ININTERUMPIDA, SALICRU, SLC-60-CUBE3+ B1 UNIDAD UPS - RESPALDO ENERGETICO - - UNIDADES DE ALIMENTACIÓN ESTABILIZADA («UPS») Número de serie: 291821D00015,291821D00016 | UPS Sistema Completo | TRUE | SALICRU
SISTEMA DE ALIMENTACION ININTERUMPIDA, SALICRU, SLC-120-CUBE3+ B1 UNIDAD UPS - RESPALDO ENERGETICO SISTEMA DE ALIMENTACION ININTERUMPIDA Número de serie: 291821C03830 | UPS Sistema Completo | TRUE | SALICRU
SISTEMA DE ALIMENTACION ININTERUMPIDA, SALICRU, SLC 160 CUBE3 + B1 UNIDAD,MODELO: SLC160 CUBE3 + B1 UPS - RESPALDO ENERGETICO SISTEMA DE ALIMENTACION ININTERUMPIDA Número de serie: 0000466252 | UPS Sistema Completo | TRUE | SALICRU
SISTEMA DE ALIMENTACION ININTERUMPIDA, SALICRU, SLC-2000-TWIN RT2 UNIDAD UPS - RESPALDO ENERGETICO - - UNIDADES DE ALIMENTACIÓN ESTABILIZADA («UPS») Número de serie: 0256086006,De 291821C01801 a 291821C01808, De 291821C01809 a 291821C01816 | UPS Sistema Completo | TRUE | SALICRU
SISTEMA DE ALIMENTACION ININTERUMPIDA, SALICRU, SLC-3000-TWIN RT2 UNIDAD UPS - RESPALDO ENERGETICO - - UNIDADES DE ALIMENTACIÓN ESTABILIZADA («UPS») Número de serie: 0257277141,291821C00595,291821C00592,291821C00598,291821C00591,291821C005 | UPS Sistema Completo | TRUE | SALICRU
SISTEMA DE ALIMENTACION ININTERUMPIDA, SALICRU, SLC-6000-TWIN RT2 UNIDAD UPS - RESPALDO ENERGETICO - - UNIDADES DE ALIMENTACIÓN ESTABILIZADA («UPS») Número de serie: 291821C01391,291821C01395,291821C01396,291821C01415,291821C01417,291821C0 | UPS Sistema Completo | TRUE | SALICRU
Perdect | Otros Equipos / Accesorios | FALSE | SANTAK
EQUIPO UPS, APC, SRT10KXLI APC SMART-UPS SRT 10000VA 230V CODIGO: SRT10KXLI EQUIPO UPS | UPS Sistema Completo | TRUE | APC
EQUIPO UPS, APC, SRT10KXLI APC SMART-UPS SRT 10000VA 230V CODIGO: SRT10KXLI EQUIPO UPS | UPS Sistema Completo | TRUE | APC
UNIDAD BACK-UPS, APC, BR700G CODIGO: BR700G UNIDAD BACK-UPS PRO CON AHORRO DE ENERGÍA DE APC 700 | UPS Sistema Completo | TRUE | APC
APC SMART -UPS, APC, SRT10KXLI SRT10KXLI APC SMART-UPS SRT 10000VA 230V | UPS Sistema Completo | TRUE | APC
RESPALDO DE BATERIA, APC, BR1600MI BR1600MI BACK UPS PRO BR 1600VA, 8 OUTLETS, AVR, LCD INTERFACE | Batería / Banco de Baterías | FALSE | APC
RESPALDO DE BATERIA, APC, BR900MI BR900MI BACK UPS PRO BR 900VA, 6 OUTLETS, AVR,LCD INTERFACE | Batería / Banco de Baterías | FALSE | APC
APC SMART-UPS, APC, SMT1500I APC SMT1500I APC SMART-UPS 1500VA LCD 230V | UPS Sistema Completo | TRUE | APC
UPS, APC, 2200VA SKU: UI713APC23 / SRT2200XLI APC SMART-UPS SRT 2200VA 230V | UPS Sistema Completo | TRUE | APC
APC SMART-UPS, APC, SMT1000RMI2U SMT1000RMI2U APC SMART-UPS SRT 1000VA 230V | UPS Sistema Completo | TRUE | APC
AC ADAPTADOR DE ENERGIA, XUN WINR ELECTRONICS CO.,XY12J-1201000Q-UW, AC ADAPTADOR DE ENERGIA FUENTE DE ALIMENTACIÓN LED UNIDAD INPUT 100-240VAC 50/60HZOUTPUT 12V 1ACOLOR NEGRO | Otros Equipos / Accesorios | FALSE | Marca Componentes
AC ADAPTADOR DE ENERGIA, XUN WINR ELECTRONICS CO.,XY36S-1202500Q-UW, AC ADAPTADOR DE ENERGIA FUENTE DE ALIMENTACIÓN LED UNIDAD INPUT 100-240VAC 50/60HZOUTPUT 12V 2.5ACOLOR NEGRO | Otros Equipos / Accesorios | FALSE | Marca Componentes
AC ADAPTADOR DE ENERGIA,XUN WINR ELECTRONICS CO.,XY24SH120200VQ-UW, AC ADAPTADOR DE ENERGIA FUENTE DE ALIMENTACIÓN LED UNIDAD INPUT 100-240VAC 50/60HZOUTPUT 12V 2ACOLOR NEGRO | Otros Equipos / Accesorios | FALSE | Marca Componentes
AC ADAPTADOR DE ENERGIA,XUN WINR ELECTRONICS CO.,XY36S-1202500Q-UW, AC ADAPTADOR DE ENERGIA FUENTE DE ALIMENTACIÓN LED UNIDAD INPUT 100-240VAC 50/60HZOUTPUT 12V 2.5ACOLOR NEGRO | Otros Equipos / Accesorios | FALSE | Marca Componentes
Fuente de Alimentacion Alarmas, Dragon guard, AS1001 Power supply Fuente Energia Sistema Antihurto Metal Fuente de Alimentacion Alarmas | Otros Equipos / Accesorios | FALSE | Marca Componentes
UPS,APC,BR1600MI, UPS BACK PRO BR1600VA LCD 230V UPS BACK PRO BR1600VA LCD 230V | UPS Sistema Completo | TRUE | APC
UNIDADES DE ALIMENTACION ESTAB APC BY SCHNEIDER ELECTRIC SRV3KI CONTINUIDAD DE SERVICIO/PROTECCION DE DATA CENTER Y OTROS UNIDADES DE ALIMENTACION ESTABILIZADA/UPS APC EASY UPS SMV 3000VA UNIVERSAL OUTLET,230V | UPS Sistema Completo | TRUE | APC
UNIDADES DE ALIMENTACION ESTAB APC BY SCHNEIDER ELECTRIC SRV1KI CONTINUIDAD DE SERVICIO/PROTECCION DE DATA CENTER Y OTROS UNIDADES DE ALIMENTACION ESTABILIZADA/UPS APC EASY UPS SRV 1000VA 230V | UPS Sistema Completo | TRUE | APC
UPS, EATON, 93PR-125K-MBS 9106-42253-93PR-125K DUAL INPUT PARA USO ELECTRICO UNIDADES DE ALIMENTACIÓN ESTABILIZADA («UPS») MATERIAL: METAL | UPS Sistema Completo | TRUE | EATON
UPS, EATON, 93PR-75K-MBS 9106-9292-9106-9292 PARA USO ELECTRICO UNIDADES DE ALIMENTACIÓN ESTABILIZADA («UPS») MATERIAL: METAL | UPS Sistema Completo | TRUE | EATON
UPS, EATON, 9PX11KIPM POWER MODULE PARA USO ELECTRICO 9PX11KIPM-EATON 9PX 11000I DE METAL | Módulo de Potencia / Expansión | FALSE | EATON
TARJETA APC, APC BY SCHNEIDER, APV9601 APV9601 TARJETA APC EASY UPS ON-LINE SRV SNMP | Tarjeta SNMP / Red | FALSE | APC
APC SMART - UPS SRT, APC, SRT5KXLI UNIDAD DE ESTABILIZACION Y RESPALDO DE ENERGIA CODIGO: SRT5KXLI APC SMART - UPS SRT 5000VA 230V | UPS Sistema Completo | TRUE | APC
EQUIPO UPS, APC, SRT10KXLI APC SMART-UPS SRT 10000VA 230V CODIGO: SRT10KXLI EQUIPO UPS | UPS Sistema Completo | TRUE | APC
FUENTE DE ALIMENTACIÓN,MECHANIC,DT30P5, REGULADA CON PANTALLA MAQUINA PARA REPARACION DE EQUIPOS MOVILES | Otros Equipos / Accesorios | FALSE | Marca Componentes
FUENTE DE ALIMENTACIÓN,MECHANIC,MT20D3, REGULADA CON PANTALLA MAQUINA PARA REPARACION DE EQUIPOS MOVILES | Otros Equipos / Accesorios | FALSE | Marca Componentes
ESTACION USB INTELIGENTE,SUNSHINE,SS-304D, USB DE 6 PUERTOS/VOLTAJE AMPLIO MAQUINA PARA REPARACION DE EQUIPOS MOVILES | Otros Equipos / Accesorios | FALSE | Marca Componentes
EQUIPO UPS, APC, SRT10KXLI APC SMART-UPS SRT 10000VA 230V CODIGO: SRT10KXLI EQUIPO UPS | UPS Sistema Completo | TRUE | APC
FUENTE DE ALIMENTACION, EPIROC, S/M POWER SUPPLY 600W 30V 20A IP67 POWER SUPPLY 600W 30V 20A IP67 FUENTE DE ALIMENTACION 3176005839 | Otros Equipos / Accesorios | FALSE | Marca Componentes |  |  |  |  | 600
UPS INVERSOR, CENTRALION, MIGHTY 1000 SERIES: 92332201500001 AL 92332201500100 USO: UPS - INVERSOR, 220V 60HZ, 1000VA INVERTER 1000VA/600W, 220VAC 60HZ, 12VDC, LCD DISPLAY - | UPS Sistema Completo | TRUE | CENTRALION |  |  |  |  | 600
UPS INVERSOR, CENTRALION, MIGHTY 2000 SERIES: 92532201501639 AL 92532201501688 USO: UPS - INVERSOR, 220V 60HZ, 2000VA INVERTER 1500VA/1050W, 220VAC 60HZ, 24VDC, LCD DISPLAY - | UPS Sistema Completo | TRUE | CENTRALION |  |  |  |  | 1050
PORTADIODO S/M S/M 136581 RECTIFIER PARA USO COMERCIAL BULTOS PORTADIODO | Otros Equipos / Accesorios | FALSE | Marca Componentes
TRANSFORMADOR S/M HF-L USO INDUSTRIAL PIEZAS TRANSFORMER - HF-L | Transformador / Aislamiento | FALSE | Marca Componentes
AC ADAPTADOR DE ENERGIA, XUN WINR ELECTRONICS CO.,XY36S-1202500Q-UW, AC ADAPTADOR DE ENERGIA INPUT 100-240VAC 50/60HZOUTPUT 12V 2.5ACOLOR NEGRO UNIDAD USO: FUENTE DE ALIMENTACION LED | Otros Equipos / Accesorios | FALSE | Marca Componentes
FUENTE DE ALIMENTACION, WEIDMÜLLER, PRO TOP1 120W 12V 10A ALIMENTACION DE CORRIENTE, FUENTE DE ALIMENTACION, CONMUTADA GENERAL 24 VDC FUENTE DE ALIMENTACION 1 PZA. | Otros Equipos / Accesorios | FALSE | Marca Componentes |  |  |  |  | 120
FUENTE DE ALIMENTACION, WEIDMÜLLER, PRO TOP1 120W 24V 5A ALIMENTACION DE CORRIENTE, FUENTE DE ALIMENTACION, CONMUTADA GENERAL 24 VDC FUENTE DE ALIMENTACION 5A 1 PZA. | Otros Equipos / Accesorios | FALSE | Marca Componentes |  |  |  |  | 120
INYECTOR, AVIGILION, POE-INJ2-60W-NA POE-INJ2-60W-NA Inyector PoE de un solo puerto | Otros Equipos / Accesorios | FALSE | Marca Componentes |  |  |  |  | 60
ALIMENTADOR DE CORRIENTE, WEIDMULLER, 1469590000 ALIMENTADOR DE CORRIENTE ALIMENTAR ENERGIA Alimentación de corriente, fuente de alimentación conmutada, 48 V METAL | Otros Equipos / Accesorios | FALSE | Marca Componentes
UPS,FORZA,SL-402UL, LÍNEA INTERACTIVA UI152FOR17 FORZA SL-402UL SMART UPS 400VA/240W 220V 6-NEMA UPS | UPS Sistema Completo | TRUE | FORZA |  |  |  |  | 240
UPS,FORZA,FDC-206K, FDC-206K FDC-206K FORZA ATLAS 6K OLN UPS 6000VA/6000W 220V UI774FOR27 | UPS Sistema Completo | TRUE | FORZA |  |  |  |  | 6000
UPS,FORZA,FDC-3012R-1, FORZA FDC-3012R-1 3K ON IN UPS3000VA/3000W 220V UI774FOR34 FDC-3012R-1 UPS | UPS Sistema Completo | TRUE | FORZA |  |  |  |  | 3000
UPS,FORZA,FX-2200LCD-U, 220V US PLUG UP331FOR02 FORZA UPS FX-2200LCD-U 2200VA 1200W 8 OUT 220 UPS | UPS Sistema Completo | TRUE | FORZA |  |  |  |  | 1200
MODULO DE ALIMENTACION DE ENERGIA, HUAWEI, PDC-2200WC PSU-PDC-2200WC-PM2200W DC POWER SUPPLY 0TH6042111000BHWA0002H MODULO DE ALIMENTACION DE ENERGIA 02312GDC | Otros Equipos / Accesorios | FALSE | HUAWEI
UPS APC SMT750I DE METAL PARTES PARA MAQUINAS DE FABRICACION EN LINEA DE CAJAS DE CARTON 750 VA-USB CODIGO 51296748 | UPS Sistema Completo | TRUE | APC
CONVERTIDOR HBM SC232/422B INTERFACE CONVERTER RS232/485 UNIDAD 1-SC232/422B | Otros Equipos / Accesorios | FALSE | Marca Componentes
CONVERTIDOR HBM SC232/422B INTERFACE CONVERTER RS232/485 UNIDAD 1-SC232/422B | Otros Equipos / Accesorios | FALSE | Marca Componentes
TARJETA UPS, FILTEC, OMNIVISION 42502 TARJETA UPS UBICADA EN EL GABINETE DE BASE. UNIDAD DE TARJETA DE CONTROL DE LA UPS ASSY CARD UPS CONTROL 2 OVII 4 | UPS Sistema Completo | TRUE | FILTEC
TARJETA UPS, FILTEC, OMNIVISION 42502 TARJETA UPS UBICADA EN EL GABINETE DE BASE, UNIDAD DE TARJETA DE CONTROL DE LA UPS ASSY CARD UPS CONTROL 2 OVII 4 | UPS Sistema Completo | TRUE | FILTEC
FUENTE DE ALIMENTACIÓN DE 230VCA,S/M,S/M, 24V DC OUTPUT, 50 HZ. BRAND MW N/P NES-150-24 POWER SUPPLY 230V AC INPUT, REPUESTO PARA COMPRESOR | Otros Equipos / Accesorios | FALSE | Marca Componentes
UPS S/M S/M VAIROUS (ELECTRICAL EQUIPMENT) PARTE DE LA CABINA ELECTRICA Y AUTOMATIZACION DE LA PLANTA DE VD SISTEMA DE BOMBAS PARA DEGASIFICACION DE ACERO UPS | UPS Sistema Completo | TRUE | Marca Generica
UPS S/M S/M VAIROUS (ELECTRICAL EQUIPMENT) Part of E&A cabinet for VD Plant SISTEMA DE BOMBAS PARA DEGASIFICACION DE ACERO UPS | UPS Sistema Completo | TRUE | Marca Generica
KIT DE WI-FI, TP-LINK, TL-WPA7517 TL-WPA7517 KIT AV1000 GIGABIT POWERLINE AC WI-FI KIT | Otros Equipos / Accesorios | FALSE | Marca Componentes
KIT DE WI-FI, TP-LINK, TL-WPA7617 KIT TL-WPA7617 KIT AV1000 GIGABIT POWERLINE AC WI-FI KIT | Otros Equipos / Accesorios | FALSE | Marca Componentes
UPC APC BR650MI UPC COMERCIAL CAJA BR650MI - BACK UPS PRO BR 650VA. 6 OUTLETS. AVR. L | UPS Sistema Completo | TRUE | APC
FUENTE DE ALIMENTACION LUMASENSE S/M FUENTE DE ALIMENTACION USO MINERO DE 110-240 VAC, 24VDC, 1A P/N: 3852290- S.CODE: 30327829 | Otros Equipos / Accesorios | FALSE | Marca Componentes
FUENTE DE POTENCIA ININTERRUMP LIEBERT S/M FUENTE DE POTENCIA ININTERRUMPIBLE USO MINERIA DE 3000VA/2700W, VOLTAJE DE ENTRADA 120 V, VOLTAJE DE SALIDA 110/115/120VAC, RESPALDO DE T P/N: GXT5-3000LVRT2UXL - S.CODE: 30291132 | Otros Equipos / Accesorios | FALSE | LIEBERT |  |  |  |  | 2700
FUENTE DE ALIMENTACION ALLEN-BRADLEY S/M PARA CONTROLADOR USO MINERO V. ENTRADA: 85-265 VAC, V. SALIDA 24/5.. 1/3. 3/1.2 VDC, CORRIENTE SALIDA 28/13/4/15A, MRP P/N: 1756-PA75 - S.CODE: 30186845 | Otros Equipos / Accesorios | FALSE | Marca Componentes
FUENTE DE ALIMENTACION PHOENIX CONTACT S/M POWER SUPPLY PHOENIX QUINT-PS-1AC/24DC/10 (V-INP) 85VAC-240VAC(V-OUT) 24VDC(I-OUT)-10A FUENTE DE ALIMENTACION QUINT-PS-1AC/24DC/10 | Otros Equipos / Accesorios | FALSE | PHOENIX CONTACT
FUENTE DE ALIMENTACION, SIEMENS, 6EP13321LB00 SITOP PSU100L 24 V/2.5 A STABILIZED POWER SUPPLY INPUT: 120/230 V AC OUTPUT: 24 V/2.5 A D USO:COMERCIAL SITOP PSU100L 24 V/2.5 A STABILIZED POWER SUPPLY INPUT: 120/230 V AC OUTPUT: 24 V/2.5 A DC 6EP13321LB00 | Otros Equipos / Accesorios | FALSE | SIEMENS
FUENTE DE ALIMENTACION, SIEMENS, 6EP41363AB002AY0 INTERFACE / OPC UA SERVER / WEB SERVER INPUT: 24 V DC OUTPUT: 24 V DC/20 A SITOP UPS1600 20 A ETHERNET/ PROFINET UNINTERRUPTED POWER SUPPLY WITH ETHERNET / PROFINET INTERFACE / OP SITOP UPS1600 20 A ETHERNET/ PROFINET UNINTERRUPTED POWER SUPPLY WITH ETHERNET / PROFINET 6EP41363AB002AY0 | Otros Equipos / Accesorios | FALSE | SIEMENS
FUENTE DE ALIMENTACION, SIEMENS, 6EP1334-1LB00 /10 A SITOP PSU100L 24 V/10 A FUENTE DE ALIM. ESTABILIZADA ENTRADA: AC 120/230 V SALIDA: D C 24 V/10 A SITOP PSU100L 24 V/10 A FUENTE DE ALIM. ESTABILIZADA ENTRADA: AC 120/230 V SALIDA: DC 24 V 6EP1334-1LB00 | Otros Equipos / Accesorios | FALSE | SIEMENS
FUENTE DE ALIMENTACION, SIEMENS, 6ES73071BA010AA0 MATIC S7-300 REGULATED POWER SUPPLY PS307 INPUT: 120/230 V AC, OUTPUT: 24 V DC/2 A USO:COMERCIAL SUPPLY PS307 INPUT: 120/230 V AC, OUTPUT: 24 V DC/2 A SIMATIC S7-300 REGULATED POWER SI 6ES7307-1BA01-0AA0 | Otros Equipos / Accesorios | FALSE | SIEMENS
FUENTE DE ALIMENTACION, SIEMENS, 6EP14363BA00 ENTRADA: 3 AC 400-500 V, SALIDA: DC 24 V/20 A SITOP MODULAR 20 STABILIZED POWER SUPPLY INPUT: 400-500 V 3 AC OUTPUT: 24 V DC/20 ESTABILIZADA, SITOP MODULAR 20 6EP14363BA00 | Otros Equipos / Accesorios | FALSE | SIEMENS
FUENTE DE ALIMENTACION, SIEMENS, 6EP1334-2BA20 10 A SITOP PSU100L 24 V/10 A FUENTE DE ALIM. ESTABILIZADA ENTRADA: AC 120/230 V SALIDA: D USO:COMERCIAL SITOP PSU100S 24 V/10 A FUENTE ALIMENTACION ESTABILIZ. ENTRADA: AC 120/230 V SALIDA: 24 V 6EP1334-2BA20 | Otros Equipos / Accesorios | FALSE | SIEMENS
FUENTE DE ALIMENTACION, SIEMENS, 6EP1334-1LB00 /10 A SITOP PSU100L 24 V/10 A FUENTE DE ALIM. ESTABILIZADA ENTRADA: AC 120/230 V SALIDA: D C 24 V/10 A SITOP PSU100L 24 V/10 A FUENTE DE ALIM. ESTABILIZADA ENTRADA: AC 120/230 V SALIDA: DC 24 V 6EP1334-1LB00 | Otros Equipos / Accesorios | FALSE | SIEMENS
FUENTE DE ALIMENTACION ESTABIL, SIEMENS, 6EP1332-1SH71 ENTRADA: AC 120/230V, SALIDA: DC 24V/ 5 A 6EP1332-1SH71 ESTABILIZADA, SIMATIC S7-300, PS307 | Otros Equipos / Accesorios | FALSE | SIEMENS
FUENTE DE ALIMENTACION ESTABIL, SIEMENS, 6EP1332-1SH71 ENTRADA: AC 120/230V, SALIDA: DC 24V/ 5 A 6EP1332-1SH71 ESTABILIZADA, SIMATIC S7-300, PS307 | Otros Equipos / Accesorios | FALSE | SIEMENS
FUENTE DE ALIMENTACION ESTABIL, SIEMENS, 6EP1332-1SH71 ENTRADA: AC 120/230V, SALIDA: DC 24V/ 5 A 6EP1332-1SH71 ESTABILIZADA, SIMATIC S7-300, PS307 | Otros Equipos / Accesorios | FALSE | SIEMENS
FUENTE DE ALIMENTACION, SIEMENS, 6EP1332-1LB00 SITOP PSU100L 24 V/2.5 A STABILIZED POWER SUPPLY INPUT: 120/230 V AC OUTPUT: 24 V/2.5 A D USO:COMERCIAL SITOP PSU100L 24 V/2.5 A STABILIZED POWER SUPPLY INPUT: 120/230 V AC OUTPUT: 24 V/2.5 A DC 6EP1332-1LB00 | Otros Equipos / Accesorios | FALSE | SIEMENS
FUENTE DE PODER,M:OZONE & LIFE,Mod:FONT0008 FUENTE DE PODER POWER SUPPLY 12V 6A | Otros Equipos / Accesorios | FALSE | Marca Componentes
CARGADOR DE BATERIA, RST, BATTERY CHARGER KIT ITEM BATTERY CHARGER KIT CARGADOR CARGADOR DE BATERIA DE 8.4V, 1A CARGADOR Y 4 ADAPTADORES DE ENCHUFE | Batería / Banco de Baterías | FALSE | Marca Componentes
FUENTE DE ALIMENTACION USB, TECHNOLOGY SOLUTIONS (UK), S/M USB POWER SUPPLY FOR 2128P PART NUMBER: TSL01657 FUENTE DE ALIMENTACION USB | Otros Equipos / Accesorios | FALSE | Marca Componentes
FUENTE DE ALIMENTACION PEQUEÑA, THERMO ENVIRONMENTAL, S/M FUENTE DE ALIMENTACION 24V/48V PARA EQUIPOS THERMO IQ 42-43-48IQ REPUESTO DE EQUIPO ANALIZADOR DE CONTAMINACION AMBIENTAL NUMERO DE PARTE: 115635-02 COD.:THE182 | Otros Equipos / Accesorios | FALSE | Marca Componentes
ESTABILIZADORES, FASE, AVR-FXE-10 FXE 10 PARA USO ELECTRICO ESTABILIZADORES DE CORRIENTE | Otros Equipos / Accesorios | FALSE | FASE
ESTABILIZADORES, FASE, AVR-FES-10 FES 10 PARA USO ELECTRICO ESTABILIZADORES DE CORRIENTE | Otros Equipos / Accesorios | FALSE | FASE
UPS,FORZA,NT-512U, Forza NT-512U UPS 500VA/250W 220V 6-NEMA RJ11 45-65Hz NT-512U UI150FOR35 | UPS Sistema Completo | TRUE | FORZA |  |  |  |  | 250
UPS,FORZA,NT-1012U, Forza NT-1012U UPS 1000VA/500W 220V 6-NEMA RJ11 45-65Hz NT-1012U UI150FOR41 UPS | UPS Sistema Completo | TRUE | FORZA |  |  |  |  | 500
UPS,FORZA,SL-402UL, Forza SL-402UL Smart UPS 400VA/240W 220V 6-NEMA RJ45/11 SL-402UL UI152FOR17 | UPS Sistema Completo | TRUE | FORZA |  |  |  |  | 240
UPS,FORZA,FDC-2002T, Forza FDC-2002T 2K Onln UPS 2000VA/1800W 220V 4-NEMA 40-70Hz FDC-2002T UI774FOR22 | UPS Sistema Completo | TRUE | FORZA |  |  |  |  | 1800
UPS,FORZA,FX-2200LCD-U, Forza UPS FX-FX-2200LCD-U 2200VA 1200W 8 Out 220V US plug FX-2200LCD-U UP331FOR02 | UPS Sistema Completo | TRUE | FORZA |  |  |  |  | 1200
PROCESADOR Y ECUALIZADOR,AUDIOTEC FISCHER,DSP MINI MK2, PARA AUTOMOVIL DSP MINI MK2 PROCESADOR Y ECUALIZADOR DE 6 CANALES | Otros Equipos / Accesorios | FALSE | Marca Componentes
UPS,TRIPP-LITE,PS8295, PS8295 MATERIAL PARA LA INDUSTRIA INFORMATICA SUINT1500LCD2U | UPS Sistema Completo | TRUE | TRIPP LITE
Fuente de alimentación eléctrica, EPIROC, S/M 9106238028 REPUESTOS PARA EQUIPOS DE MINERIA POWER SUPPLY | Otros Equipos / Accesorios | FALSE | Marca Componentes
FUENTE DE ALIMENTACION, THERMO ENVIRONMENTAL, S/M 115635-02 ASSY, POWER SUPPLY, 24/48VDC. COD.: THE182 REPUESTO DE EQUIPO ANALIZADOR DE CONTAMINACION AMBIENTAL FUENTE DE ALIMENTACION PEQUEÑA NRO DE PARTE: 115635-02, MADE IN INDIA, FUENTE DE ALIMENTACION 24V/48V PARA EQUIPOS THERMO | Otros Equipos / Accesorios | FALSE | Marca Componentes
UNIDAD DE ALIMENTACION , SICK, S/M P/N: 6056555; POWER SUPPLY UNIT PARA EQUIPO ANALIZADOR DE GASES DE HORNO INDUSTRIAL UNIDAD DE FUENTE DE ALIMENTACION DE ENERGIA ELECTRICA | Otros Equipos / Accesorios | FALSE | Marca Componentes
UNIDADES DE ALIMENTACION ESTAB APC BY SCHNEIDER ELECTRIC SRV2KRI CONTINUIDAD DE SERVICIO/PROTECCION DE DATA CENTER Y OTROS UNIDADES DE ALIMENTACION ESTABILIZADA/UPS APC EASY UPS SRV RM 2000VA/ 230V | UPS Sistema Completo | TRUE | APC
FUENTE DE ALIMENTACION DEL CONTROLADOR , BRUNSWICK, 57501128800 FUENTE DE ALIMENTACION DEL CONTROLADOR DE PANTALLA VECTOR HD ALIMENTA EL CPU QUE LE DA VIDEO A LOS MONITORES VECTOR HD DISPLAY CONTROLLER POWER SUPPLY (EXCHANGE) FIBRA DE VIDRIO | Otros Equipos / Accesorios | FALSE | Marca Componentes
FUENTE ADAPTADOR DE PODER, ZEBRA, S/M PART NUMBER: PWR-WUA5V12W0US FUENTE ADAPTADOR DE PODER | Otros Equipos / Accesorios | FALSE | ZEBRA
FUENTE ADAPTADOR DE PODER, ZEBRA, SAWA-56-41612A PART NUMBER: PWR-BGA12V50W0WW FUENTE ADAPTADOR DE PODER | Otros Equipos / Accesorios | FALSE | ZEBRA
FUENTE ADAPTADOR DE PODER, ZEBRA, S/M PART NUMBER: PWR-WUA5V12W0US FUENTE ADAPTADOR DE PODER | Otros Equipos / Accesorios | FALSE | ZEBRA
ADAPTADOR DE PARED, EPCOM POWERLINE, PSD1202D WALL ADAPTER 12 VDC 2AMP USO: PARA INTERCOMUNICADOR ADAPTADOR DE PARED 12 VCC - 2 AMPERIOS OFICIO Nº 8008-2022-MTC/27.02 | Otros Equipos / Accesorios | FALSE | Marca Componentes
FUENTE DE ALIMENTACION, MARZOLI, RC-MOD. 6SL3136-7TE28-0AA3 FUENTE DE ALIMENTACION DE 500 VDC PARA VARIADORES SIEMENS (SINAMICS) RC-MOD. 6SL3136-7TE28-0AA3 ALIMENTATORE | Otros Equipos / Accesorios | FALSE | SIEMENS
FUENTE ADAPTADOR DE PODER, ZEBRA, SAWA-56-41612A PART NUMBER: PWR-BGA12V50W0WW FUENTE ADAPTADOR DE PODER | Otros Equipos / Accesorios | FALSE | ZEBRA
cargadores de baterias Adelsystem CBI2420A-CC cargadores de baterias Equipo cargador de baterias para respaldo CBI2420A-CC UNIDADES | Otros Equipos / Accesorios | FALSE | Marca Componentes
cargadores de baterias Adelsystem CBI2420A-CC cargadores de baterias Equipo cargador de baterias para respaldo CBI2420A-CC UNIDADES | Otros Equipos / Accesorios | FALSE | Marca Componentes
cargadores de baterias Adelsystem CBI2420A cargadores de baterias Equipo cargador de baterias para respaldo CBI2420A UNIDADES | Otros Equipos / Accesorios | FALSE | Marca Componentes
SISTEMA DE ALIMENTACION ININTERUMPI,SALICRU,SLC-15-CUBE3+ 62AB302, SISTEMA DE ALIMENTACION ININTERUMPIDA Número de serie: 0000467925 / 0000464285/0000467926 / 0000464294 UPS - RESPALDO ENERGETICO | UPS Sistema Completo | TRUE | SALICRU
SISTEMA DE ALIMENTACION ININTERUMPI,SALICRU,SLC-200-CUBE3+ B1, SISTEMA DE ALIMENTACION ININTERUMPIDA Número de serie: 291821D00437 UPS - RESPALDO ENERGETICO | UPS Sistema Completo | TRUE | SALICRU
SISTEMA DE ALIMENTACION ININTERUMPI,SALICRU,SLC-50-CUBE3+ B1, SISTEMA DE ALIMENTACION ININTERUMPIDA Número de serie: 291821D00421 UPS - RESPALDO ENERGETICO | UPS Sistema Completo | TRUE | SALICRU
SISTEMA DE ALIMENTACION ININTERUMPI,SALICRU,SLC-6000-TWIN RT2, SISTEMA DE ALIMENTACION ININTERUMPIDA Número de serie: 291821C01425 /291821C01429/291821C01465/291821C01466/ UPS - RESPALDO ENERGETICO 291821C01474/291821C01475/291821C01478/291821C01480 | UPS Sistema Completo | TRUE | SALICRU
SISTEMA DE ALIMENTACION ININTERUMPI,SALICRU,SLC-2000-TWIN PRO2 IEC, SISTEMA DE ALIMENTACION ININTERUMPIDA/ 232021D70668, 232021D70669,232021D70671, 232021D706 DE 232021C71037 A 232021C71041, 232021C71027, 232021C71035,232021C71032, 232021C71026, UPS - RESPALDO ENERGETICO/ CODIGO: 232021D70659, 232021D70670, 232021D70672, 232021D70674 232021C71028, 232021C71030, 232021C71034, 232021C71029, 232021C71031, 232021C71033, 23202 | UPS Sistema Completo | TRUE | SALICRU
SISTEMA DE ALIMENTACION ININTERUMPI,SALICRU,SLC-3000-TWIN PRO2 IEC, SISTEMA DE ALIMENTACION ININTERUMPIDA De 232021B70113 a 232021B70120 UPS - RESPALDO ENERGETICO | UPS Sistema Completo | TRUE | SALICRU
SISTEMA DE ALIMENTACION ININTERUMPI,SALICRU,SLC-6000-TWIN PRO2, SISTEMA DE ALIMENTACION ININTERUMPIDA Número de serie: 291821C01670/291821C01685/ 291821C01689/ 291821C01647/ 291821C01661/29182 UPS - RESPALDO ENERGETICO | UPS Sistema Completo | TRUE | SALICRU
SISTEMA DE ALIMENTACION ININTERUMPI,SALICRU,SLC-2000-TWIN RT2, SISTEMA DE ALIMENTACION ININTERUMPIDA/ CODIGO: 291821D01099,291821D01105, 291821D01076,291 291821D01059, 291821D01061, 291821D01049, 291821D01063, 291821D01053, 291821D01066, UPS - RESPALDO ENERGETICO 291821D01062, 291821D01057, 291821D01106, 291821D01101, 291821D01100, 291821D01104, | UPS Sistema Completo | TRUE | SALICRU
SISTEMA DE ALIMENTACION ININTERUMPI,SALICRU,SLC-3000-TWIN RT2, SISTEMA DE ALIMENTACION ININTERUMPIDA 291821D09117, 291821D09123, 291821D09121, 291821D09124, UPS - RESPALDO ENERGETICO 291821D09118, 291821D09122, 291821D09049, 291821D09051 | UPS Sistema Completo | TRUE | SALICRU
SISTEMA DE ALIMENTACION ININTERUMPI,SALICRU,SPS.700.ONE IEC, SISTEMA DE ALIMENTACION ININTERUMPIDA De 291821D06264 a 291821D06327 UPS - RESPALDO ENERGETICO | UPS Sistema Completo | TRUE | SALICRU
SISTEMA DE ALIMENTACION ININTERUMPI,SALICRU,SPS.700.ONE IEC, SISTEMA DE ALIMENTACION ININTERUMPIDA/ DE 291821B32742 A 291821B32745/ DE 291821B32722A DE 291821B32630 A 291821B32693, DE 291821B32718 A 291821B32721, DE 291821B32710 A 291821 UPS - RESPALDO ENERGETICO / DE 291821B32726 A 291821B32729/ DE 291821B3272 DE 291821B32706 A 291821B32709, DE 291821B32734 A 291821B32737, DE 291821B32738 A 291821 | UPS Sistema Completo | TRUE | SALICRU
SISTEMA DE ALIMENTACION ININTERUMPI,SALICRU,SPS.1500.ONE IEC, SISTEMA DE ALIMENTACION ININTERUMPIDA De 291821C00463 a 291821C00498 UPS - RESPALDO ENERGETICO | UPS Sistema Completo | TRUE | SALICRU
SISTEMA DE ALIMENTACION ININTERUMPI,SALICRU,SLC-15-CUBE3+ B1, SISTEMA DE ALIMENTACION ININTERUMPIDA Número de serie: 0000463413 /0000459435 UPS - RESPALDO ENERGETICO | UPS Sistema Completo | TRUE | SALICRU
SISTEMA DE ALIMENTACION ININTERUMPI,SALICRU,SLC-15-CUBE3+ B1, SISTEMA DE ALIMENTACION ININTERUMPIDA Número de serie: 0000463413 UPS - RESPALDO ENERGETICO | UPS Sistema Completo | TRUE | SALICRU
FUENTE DE ALIMENTACION DRAGER S/M PLASTICO RESITENTE PARA CARGA DE EQUIPO DETECTOR DE GASES UNIDAD 8321849 - FUENTE DE ALIMENTACION 24VDC/1.33A | Otros Equipos / Accesorios | FALSE | AEG
FUENTE DE ALIMENTACION,ISA ALTANOVA GROUP,GECC/1500, DC POWER AMPLIFIER AND BATTERY CHARGER (FUENTE DE ALIMENTACION) COMPLETE WITH ACCESORIES, OUR MODEL GECC/1500 GECC/1500 SERIAL NO:22/0381601 TRANSPORT CASE FOR GECC/1500 | Batería / Banco de Baterías | FALSE | Marca Componentes
FUENTE DE ALIMENTACION, APC BY SCHNEIDER ELECTRIC, SRT6KRMXLI sistema de alimentación ininterrumpida DE 6000VA Y 230V SIN VALOR COMERCIAL, VALOR SOLO PARA ADUANAS APC Smart-UPS SRT 6000VA RM 230V N° Parte: SRT6KRMXLI | UPS Sistema Completo | TRUE | APC
MAZO FUENTE DE ALIMENTACIÓN,VALCO-MELTON,S/MOD, SERIE/CODIGO: 912XX393 REPUESTO DE MÁQUINA ARMADORA DE CAJAS DE CARTÓN EQUIPO NC | Otros Equipos / Accesorios | FALSE | Marca Componentes
FUENTE DE ALIMENTACION STREAMLINE S/M PARA INSTALACION EN PARED ENCHUFE DE 2 CLAVIJAS 90-246 VAC ENTRADA VDC SALIDA ENCHUFE CON DE USO MINERO UNIDAD NP. POWER SUPPLY | Otros Equipos / Accesorios | FALSE | Marca Componentes
FUENTE DE ALIMENTACION ALLEN-BRADLEY S/M DE 85-265 VCA DE USO MINERO UNIDAD NP: 1756-PA75R | Otros Equipos / Accesorios | FALSE | Marca Componentes
APC SMART - UPS SRT, APC, SRT5KXLI UNIDAD DE ESTABILIZACION Y RESPALDO DE ENERGIA CODIGO: SRT5KXLI APC SMART - UPS SRT 5000VA 230V | UPS Sistema Completo | TRUE | APC
POWER SAVING BACK UPS, APC, BR900MI BR900MI POWER SAVING BACK UPS | UPS Sistema Completo | TRUE | APC
APC SMART - UPS SRT, APC, SRT5KXLI UNIDAD DE ESTABILIZACION Y RESPALDO DE ENERGIA CODIGO: SRT5KXLI APC SMART - UPS SRT 5000VA 230V | UPS Sistema Completo | TRUE | APC
UPS, APC, SRC3000XLI CODIGO: SRC3000XLI UPS | UPS Sistema Completo | TRUE | APC
UNIDAD SMART-UPS, APC, SMT2200I CODIGO: SMT2200I UNIDAD SMART-UPS DE APC, 2200 VA, CON PANTALLA LCD, 230V | UPS Sistema Completo | TRUE | APC
APC SMART-UPS SRT, APC, SRT3000XLI UNIDAD DE ESTABILIZACION Y RESPALDO DE ENERGIA CODIGO: SRT3000XLI APC SMART- UPS SRT 3000VA 230V | UPS Sistema Completo | TRUE | APC
TRANSFORMADOR,RATERA,S/M, 220-380-415-440-480 COD: 0009928/1 BLINDADO | Transformador / Aislamiento | FALSE | Marca Componentes
UNIDAD DE ALIMENTACION ESTABILIZADA, TRIPP-LITE, SVT10KX SISTEMA DE ALIMENTACIÓN Y ESTABILIZACIÓN DE ENERGÍA PROTEGE LOS EQUIPOS SERVIDORES, REDES Y TELECOMUNICACIONES CONTRA APAGONES, FLUCTUACIONES SVT10KX UNIDAD DE ALIMENTACION ESTABILIZADA ¦ UNIDAD ININTERRUMPIBLE DE ENERGIA UPS SERIE SVTX TRI | UPS Sistema Completo | TRUE | TRIPP LITE
UNIDAD DE ALIMENTACION ESTABILIZADA, TRIPP-LITE, SVT20KX SISTEMA DE ALIMENTACIÓN Y ESTABILIZACIÓN DE ENERGÍA PROTEGE LOS EQUIPOS SERVIDORES, REDES Y TELECOMUNICACIONES CONTRA APAGONES, FLUCTUACIONES SVT20KX UNIDAD DE ALIMENTACION ESTABILIZADA ¦ UNIDAD ININTERRUMPIBLE DE ENERGIA UPS SERIE SVTX TRI | UPS Sistema Completo | TRUE | TRIPP LITE
UNIDAD DE ALIMENTACION, TRIPP-LITE, S/M SISTEMAS DE ALIMENTACIÓN Y ESTABILIZACIÓN DE ENERGÍA UNIDAD DE ALIMENTACION ESTABILIZADA SMARTPRO TRIPP-LITE SMX1500LCD,LINEA INTERACTIVA, 1500 SMX1500LCD | Otros Equipos / Accesorios | FALSE | TRIPP LITE
SISTEMA DE ALIMENTACION, EMERSON NETWORK POWER, LIEBERT US11-S 3000VA 230V UPS 3000VA 230V 19" LIEBERT US11-S # USO: SE USA PARA PODER PROPORCIONAR ENERGIA ELECTRICA A UN AEROGENERADOR POR UN TIEMPO SISTEMA DE ALIMENTACION ININTERRUMPIDA LIMITADO Y DURANTE UN APAGON ELECTRICO//A9B10073295//MATERIAL:ACERO,LCD,CIRCUITO INTEGRADO | UPS Sistema Completo | TRUE | LIEBERT
UPS, APC, 2200VA SKU: UI713APC23 / SRT2200XLI APC SMART-UPS SRT 2200VA 230V | UPS Sistema Completo | TRUE | APC
UPS, APC, 2200VA SKU: UI713APC23 / SRT2200XLI APC SMART-UPS SRT 2200VA 230V | UPS Sistema Completo | TRUE | APC
APC SMART -UPS, APC, SRT10KXLI SRT10KXLI APC SMART-UPS SRT 10000VA 230V | UPS Sistema Completo | TRUE | APC
APC SMART -UPS, APC, SRT10KXLI SRT10KXLI APC SMART-UPS SRT 10000VA 230V | UPS Sistema Completo | TRUE | APC
SISTEMA DE ALIMENTACIÓN ININTERRUMPIDA 1, THE BINDING SITE, SIN MODELO CODIGO: GEN2009 SISTEMA DE PROTECCION DE ENERGIA ELECTRICA DE 110/120 VOLTIOS UPS 110V/120V SERIE: 551101240840K8300012 | UPS Sistema Completo | TRUE | Marca Generica
POWER SUPPLY SP US III B.BRAUN S/M LOTE : 060122V PARTE DE LA BOMBA INFUSOMAT SPACE POWER SUPPLY SP US III CODIGO: 8713112D // PEDIDO : 4500357020 | Otros Equipos / Accesorios | FALSE | Marca Componentes
CARGADOR MULTIPLE KIRISUN KBC-08P METAL/PLASTICO RADIOCOMUNICACIONES POC MULTI CHARGER FOR W60/65, T60/65 KBC-08P | Otros Equipos / Accesorios | FALSE | Marca Componentes
CARGADOR DE MESA KIRISUN KBC-W65 METAL/PLASTICO RADIOCOMUNICACIONES SINGLE CHARGER FOR PORTABLE RADIO W60/65 KBC-W65 | Otros Equipos / Accesorios | FALSE | Marca Componentes
CONVERTIDOR HBM SC232/422B INTERFACE CONVERTER RS232/485 UNIDAD 1-SC232/422B | Otros Equipos / Accesorios | FALSE | Marca Componentes
PSU 150W-4.5V/30A, LEYARD, 23045V30A01R00 FUENTES DE ENERGIAS PANTALLAS LED FUENTE DE ENERGIA PARA PANTALLAS LED LEYARD DE 150W 4.5V Y 30A PLASTICO Y METAL | Otros Equipos / Accesorios | FALSE | Marca Componentes |  |  |  |  | 150
UPS, FORZA, NT-752U NT-752U FORZA UPS NT-752U 750VA 375W 6 OUT 220 | UPS Sistema Completo | TRUE | FORZA |  |  |  |  | 375
UPS, FORZA, NT-1012U NT-1012U FORZA UPS NT-1012U 1000VA 500W 6 OUT 220 | UPS Sistema Completo | TRUE | FORZA |  |  |  |  | 500
UPS, FORZA, FX-2200LCD-U FX-2200LCD-U FORZA UPS FX-FX-2200LCD-U 2200VA 1200W | UPS Sistema Completo | TRUE | FORZA |  |  |  |  | 1200
UPS, FORZA, FDC-1502R FDC-1502R FORZA UPS 1500VA 1350W 4 OUT | UPS Sistema Completo | TRUE | FORZA |  |  |  |  | 1350
UPS, FORZA, FDC-3002R FDC-3002R FORZA FDC-3002R UPS 3000VA 2700W 4 OUT 220V | UPS Sistema Completo | TRUE | FORZA |  |  |  |  | 2700
UPS, FORZA, HT-752LCD HT-752LCD FORZA UPS HT-752LCD, 750VA/375W 10 OUT 220 | UPS Sistema Completo | TRUE | FORZA |  |  |  |  | 375
UPS, FORZA, HT-1002LCD HT-1002LCD FORZA UPS HT-1002LCD, 1000VA/500W 10 OUT 220 | UPS Sistema Completo | TRUE | FORZA |  |  |  |  | 500
UPS, FORZA, FDC-2002T FDC-2002T FORZA UPS FDC-2002T 2000VA / 1600W 220V | UPS Sistema Completo | TRUE | FORZA |  |  |  |  | 1600
UPS, FORZA, NT-512U NT-512U FORZA UPS NT-512U 500VA 250W 6 OUT 220 | UPS Sistema Completo | TRUE | FORZA |  |  |  |  | 250
UPS, FORZA, FDC-2012R-I FDC-2012R-I FORZA UPS ATLAS 2000VA 2000W, USB/SNMP/RS-232,8XIEC C13, 220 | Tarjeta SNMP / Red | FALSE | FORZA |  |  |  |  | 2000
UNIDAD DE ALIMENTACION , FORZA, NT-512U UI150FOR35 FORZA NT-512U UPS 500VA/250W 220V 6-NEMA RJ11 45 UNIDAD DE ALIMENTACION ESTABILIZADA (UPS) | UPS Sistema Completo | TRUE | FORZA |  |  |  |  | 250
UNIDAD DE ALIMENTACION , FORZA, FDC-2002T UI774FOR22 FORZA FDC-2002T 2K ONLN UPS 2000VA/1600W 220V 4-N UNIDAD DE ALIMENTACION ESTABILIZADA (UPS) | UPS Sistema Completo | TRUE | FORZA |  |  |  |  | 1600
UNIDAD DE ALIMENTACION , FORZA, NT-1012U UI150FOR41 FORZA NT-1012U UPS 1000VA/500W 220V 6-NEMA RJ11 UNIDAD DE ALIMENTACION ESTABILIZADA (UPS) | UPS Sistema Completo | TRUE | FORZA |  |  |  |  | 500
UPS,FORZA,FX-1500LCD-U, Forza UPS FX-1500LCD-U 1500VA 840W 8 Out 220V US plug FX-1500LCD-U UP330FOR02 UPS | UPS Sistema Completo | TRUE | FORZA |  |  |  |  | 840
UPS, IEDA POWER / SAFE, UDC-1K-T-G2 9103-53862HX2 PARA USO ELÉCTRICO UPS ON-LINE DOBLE CONVERSIN MATERIAL: METAL | UPS Sistema Completo | TRUE | IEDA
UPS, IEDA POWER / SAFE, UDC-3K-T-G2 9103-83928HX1 PARA USO ELÉCTRICO UPS ON-LINE DOBLE CONVERSING 3000 VA/ MATERIAL: METAL | UPS Sistema Completo | TRUE | IEDA
UPS, FASE, AUR-1500-LCD-USB 9E66-73020HX1 PARA USO ELÉCTRICO 8773 2 1.5K*220 SA THAI ELISE AUR/LCD MATERIAL: METAL | UPS Sistema Completo | TRUE | FASE
UPS, IEDA POWER / SAFE, UDC-6K-T-G2 9104-12877HX1 PARA USO ELÉCTRICO UPS ON-LINE DOBLE CONVERSIN 6000 MATERIAL: METAL | UPS Sistema Completo | TRUE | IEDA
UPS, IEDA POWER / SAFE, UDC-10K-T-G2 9104-32673HX1 PARA USO ELÉCTRICO UPS ON-LINE DOBLE CONVERSIN 10000 MATERIAL: METAL | UPS Sistema Completo | TRUE | IEDA
UPS, PLUG & POWER, URT-2K 9103-73566HX2 PARA USO ELÉCTRICO 1073R CENT(ELISE2)*F 2K220/220 IN 60HZ MATERIAL: METAL | UPS Sistema Completo | TRUE | PLUG & POWER
UPS, PLUG & POWER, URT-3K 9103-83920HX2 PARA USO ELÉCTRICO 1083RT CENT(ELISE2) *F 3K 220/220 IN MATERIAL: METAL | UPS Sistema Completo | TRUE | PLUG & POWER
UPS, FASE, AUR-650-LCD-USB 9E62-43174HX1 PARA USO ELÉCTRICO 8743 2 650*220 SA THAI ELISE AUR/LCD MATERIAL: METAL | UPS Sistema Completo | TRUE | FASE
UPS, FASE, AUR-1200-LCD-USB 9E66-63081HX2 PARA USO ELÉCTRICO 8763 2 1.2K*220 SA THAI ELISE AUR/LCD MATERIAL: METAL | UPS Sistema Completo | TRUE | FASE
FUENTE DE ALIMENTACION, ALLEN BRADLEY, 1609-B600N 1609-B600N PN-125725 AC TO AC UPS 360W POWER SUPPLY | UPS Sistema Completo | TRUE | Marca Generica |  |  |  |  | 360
ALIMENTACION DE TENSION SOUDRONIC S/M SOLDADORA DE CUERPOS*SOUDRONIC FBB 5801* ALIMENTACION DE TENSION 745-10616/00 | Otros Equipos / Accesorios | FALSE | Marca Componentes
SISTEMA DE ALIMENTACION UPS FOSBER S/M SISTEMA D/ALIMENTACION UPS750VA 51296748 CUT OFF KNIFE UPS APC SMT750I-750VA-USB // UPS 750 VA USB COD: 51296748 | UPS Sistema Completo | TRUE | APC
ESTABILIZADOR, CYBER POWER, CSP604T 98-19914-00 SURGE PROTECTOR - 900 JOULE MIN | Otros Equipos / Accesorios | FALSE | Marca Componentes
ADAPTADORES 12V. 2A,S/M,PER-REM-00001, ADAPTADORES 12V. 2A FUENTE DE ALIMENTACIÓN LED UNIDAD | Otros Equipos / Accesorios | FALSE | Marca Componentes
UPS PHOENIX QUINT, PHOENIX, 0-T-000067 24VDC 10A 3,4AH PRODUCTO NUEVO Y COMPLETO UPS PHOENIX QUINT NA,NA | UPS Sistema Completo | TRUE | PHOENIX CONTACT
FUENTE DE ALIMENTACION, G-ENERGY, N200V5-A PARA ALIMENTAR LOS MODULES LED DE ENERGIA PUBLICIDAD FUENTES DE PODER ALUMINIO | Otros Equipos / Accesorios | FALSE | Marca Componentes
FUENTE DE ALIMENTACION S/M S/M FUENTE PARA USO EN LA INDUSTRIA MINERA VDC POWER SUPPLY W/TINNED WIRES US&CANADA PLUG DE 1.67 A 24 VDC, CON CABLES ESTAÑADOS,ENCHUFE,CABLE DE 1.52MM LARGO(5PIES)CODE:30561151 | Otros Accesorios / Repuestos | FALSE | Marca Componentes
UPS,FORZA,HT-1002LCD, UI150FOR48 ; HT-1002LCD FORZA - UPS - ON-LINE FORZA HT-1002LCD UPS 1000VA/500W 220V 10-UNI NE UPS | UPS Sistema Completo | TRUE | FORZA |  |  |  |  | 500
UPS,FORZA,FDC-2002T, FORZA POWER TECHNOLOGIES FORZA - BATTERY BACKUP - ON-LINE UI774FOR22 FORZA FDC-2002T 2K ONIN UPS 2000VA/1600W 220V 4- UPS FORZA FDC-2002T 2K ONLN UPS 2000VA/1800W 220V 4-NEMA 40-70HZ | Batería / Banco de Baterías | FALSE | FORZA |  |  |  |  | 1600
UPS,FORZA,FDC-1502R, 1350 VATIOS UI774FOR23 FORZA FDC-1502R 1.5K ONLN UPS 1500VA/1350W 220V UPS | UPS Sistema Completo | TRUE | FORZA |  |  |  |  | 1350
UPS,FORZA,FDC-3002R, 220V US PLUG UI774FOR24 FORZA FDC-3002R 3K ONIN UPS 3000VA/2700W 220V UPS | UPS Sistema Completo | TRUE | FORZA |  |  |  |  | 2700
UPS,FORZA,FDC-206K, FDC-206K FDC-206K FORZA ATLAS 6K OLN UPS 6000VA/6000W 220V UI774FOR27 | UPS Sistema Completo | TRUE | FORZA |  |  |  |  | 6000
FUENTE DE PODER, NOVA, S/M SON RECTANGULARES LA FUENTE SINRVE PARA MANTENER ACTIVO LA BICINA DE ALARMA Y TELEFONO DEL ASCENSOR EMERGENCY POWER NV68-RKP220/12D PLASTICO Y CIRCUITOS ELÉCTRICOS | Otros Equipos / Accesorios | FALSE | Marca Componentes
FUENTE DE PODER, NOVA, S/M SON RECTANGULARES LA FUENTE SINRVE PARA MANTENER ACTIVO LA BICINA DE ALARMA Y TELEFONO DEL ASCENSOR BY241 220V AC - 12V DC PLASTICO CON CIRCUITOS ELECTRICOS | Otros Equipos / Accesorios | FALSE | Marca Componentes
FUENTE DE ALIMENTACION, EPIROC, S/M 9106245847 REPUESTOS PARA EQUIPOS DE MINERIA POWER SUPPLY | Otros Equipos / Accesorios | FALSE | Marca Componentes
UPS, TRIPPLITE , SUINT2000XLCD MERCANCIA NUEVA PARA EQUIPOS DE COMPUTO SUINT2000XLCD | UPS Sistema Completo | TRUE | TRIPP LITE
UPS, TRIPPLITE , SUINT3000XLCD MERCANCIA NUEVA PARA EQUIPOS DE COMPUTO SUINT3000XLCD | UPS Sistema Completo | TRUE | TRIPP LITE
UPS, TRIPPLITE , SUINT2200LCD2U MERCANCIA NUEVA PARA EQUIPOS DE COMPUTO SUINT2200LCD2U | UPS Sistema Completo | TRUE | TRIPP LITE
UPS, TRIPPLITE , SU10KRT3UHV MERCANCIA NUEVA PARA EQUIPOS DE COMPUTO SU10KRT3UHV | UPS Sistema Completo | TRUE | TRIPP LITE
UPS, TRIPPLITE , SU6000RT4UHVHW MERCANCIA NUEVA PARA EQUIPOS DE COMPUTO SU6000RT4UHVHW | UPS Sistema Completo | TRUE | TRIPP LITE
UPS APC SMT1500IC UPS COMERCIAL CAJA SMT1500IC - APC SMART-UPS 1500VA LCD 230V WITH SMART | UPS Sistema Completo | TRUE | APC
UPS, IEDA POWER / SAFE, UDC-3K-T-G2 UDC-3K-T-G2 PARA USO ELECTRICO UPS ON-LINE DOBLE CONVERSI 3000 VA METAL | UPS Sistema Completo | TRUE | IEDA
UPS, IEDA POWER / SAFE, UDC-6K-T-G2 UDC-6K-T-G2 PARA USO ELECTRICO UPS ON-LINE DOBLE CONVERSIN 6000 METAL | UPS Sistema Completo | TRUE | IEDA
UPS, PLUG & POWER, URT-1K 9103-53855HX1 PARA USO ELECTRICO 053RT CENT(ELISE2)*F 1K220/220 60HZ IN METAL | UPS Sistema Completo | TRUE | PLUG & POWER
UPS, PLUG & POWER, URT-2K 9103-73566HX2 PARA USO ELECTRICO 1073R CENT(ELISE2)*F 2K220/220 IN 60HZ METAL | UPS Sistema Completo | TRUE | PLUG & POWER
UPS, PLUG & POWER, URT-3K 9103-83920HX2 PARA USO ELECTRICO 1083RT CENT(ELISE2) *F 3K 220/220 IN METAL | UPS Sistema Completo | TRUE | PLUG & POWER
UPS, FASE, AUR-1500-LCD-USB 9E66-73020HX1 PARA USO ELECTRICO 8773 2 1.5K*220 SA THAI ELISE AUR/LCD METAL | UPS Sistema Completo | TRUE | FASE
UPS, RIELLO, MPX (UPS) SISTEMA DE ALIMENTACION INTERRUMPIDA EQUIPO ESTABILIZADOR DE TENSION Y RESPALDO DE ENERGIA. UPS S3T 30 ACT A0 DS3TK30BA000RUA | UPS Sistema Completo | TRUE | RIELLO
UPS, RIELLO, MPX (UPS) SISTEMA DE ALIMENTACION INTERRUMPIDA EQUIPO ESTABILIZADOR DE TENSION Y RESPALDO DE ENERGIA. UPS S3T 10 XTD A0 DS3TK10JA000RUA | UPS Sistema Completo | TRUE | RIELLO
UPS, RIELLO, MPX (UPS) SISTEMA DE ALIMENTACION INTERRUMPIDA EQUIPO ESTABILIZADOR DE TENSION Y RESPALDO DE ENERGIA. UPS S3T 15 XTD A0 DS3TK15JA000RUA | UPS Sistema Completo | TRUE | RIELLO
UPS, RIELLO, GMT (UPS) SISTEMA DE ALIMENTACION INTERRUMPIDA EQUIPO ESTABILIZADOR DE TENSION Y RESPALDO DE ENERGIA. UPS S3T 20 XTD A0 DS3TK20JA000RUA | UPS Sistema Completo | TRUE | RIELLO
UPS, RIELLO, GMT (UPS) SISTEMA DE ALIMENTACION INTERRUMPIDA EQUIPO ESTABILIZADOR DE TENSION Y RESPALDO DE ENERGIA. UPS S3T 30 XTD A0 DS3TK30JA000RUA | UPS Sistema Completo | TRUE | RIELLO
UPS, RIELLO, GMT (UPS) SISTEMA DE ALIMENTACION INTERRUMPIDA EQUIPO ESTABILIZADOR DE TENSION Y RESPALDO DE ENERGIA. UPS S3T 40 XTD A0 DS3TK40JA000RUA | UPS Sistema Completo | TRUE | RIELLO
UPS, RIELLO, GMT (UPS) SISTEMA DE ALIMENTACION INTERRUMPIDA EQUIPO ESTABILIZADOR DE TENSION Y RESPALDO DE ENERGIA. CMD MPX 100 CBC A0 GMPXM10ZA000RUA | UPS Sistema Completo | TRUE | RIELLO
UPS, RIELLO, GMT (UPS) SISTEMA DE ALIMENTACION INTERRUMPIDA EQUIPO ESTABILIZADOR DE TENSION Y RESPALDO DE ENERGIA. CMD MPW 300 PWC GMPWM30UNB00R1A | UPS Sistema Completo | TRUE | RIELLO
UPS, RIELLO, SDH (UPS) SISTEMA DE ALIMENTACION INTERRUMPIDA EQUIPO ESTABILIZADOR DE TENSION Y RESPALDO DE ENERGIA. UPS MPW 42 DMPWK42ANB00RUB | UPS Sistema Completo | TRUE | RIELLO
UPS, RIELLO, SDH (UPS) SISTEMA DE ALIMENTACION INTERRUMPIDA EQUIPO ESTABILIZADOR DE TENSION Y RESPALDO DE ENERGIA. UPS S3T 20 CPT A0 DS3TK20CA000RUA | UPS Sistema Completo | TRUE | RIELLO
UNIDAD DE PROCESADOR DE ENERGIA-UPS, LEGRAND, 310307 310307 UPS/KEOR SPX 1000 | UPS Sistema Completo | TRUE | LEGRAND
FUENTE DE ALIMENTACION, SIN MARCA, SIN MODELO POWER SUPPLY FUENTE DE ENERFIA QUE SE ENCHUFA A LA CORRIENTE EN LA QUE SE CONECTA EL PEDAL Y LA MAQUINA FUENTE DE ALIMENTACION ITEM NRO DY-067-1 | Otros Equipos / Accesorios | FALSE | Marca Componentes
FUENTE DE ALIMENTACION, SIN MARCA, SIN MODELO POWER SUPPLY FUENTE DE ENERGIA QUE SE ENCHUFA A LA CORRIENTE EN LA QUE SE CONECTA EL PEDAL Y LA MAQUINA FUENTE DE ALIMENTACION ITEM NRO DY-067-2 | Otros Equipos / Accesorios | FALSE | Marca Componentes
FUENTE DE ALIMENTACION, SIN MARCA, SIN MODELO POWER SUPPLY FUENTE DE ENERGIA QUE SE ENCHUFA A LA CORRIENTE EN LA QUE SE CONECTA EL PEDAL Y LA MAQUINA FUENTE DE ALIMENTACION ITEM NRO DY-067-3 | Otros Equipos / Accesorios | FALSE | Marca Componentes
FUENTE DE ALIMENTACION, SIN MARCA, SIN MODELO POWER SUPPLY FUENTE DE ENERGIA QUE SE ENCHUFA A LA CORRIENTE EN LA QUE SE CONECTA EL PEDAL Y LA MAQUINA FUENTE DE ALIMENTACION ITEM NRO DY-016-1 | Otros Equipos / Accesorios | FALSE | Marca Componentes
FUENTE DE ALIMENTACION, SIN MARCA, SIN MODELO POWER SUPPLY FUENTE DE ENERGIA QUE SE ENCHUFA A LA CORRIENTE EN LA QUE SE CONECTA EL PEDAL Y LA MAQUINA FUENTE DE ALIMENTACION ITEM NRO DY-016-2 | Otros Equipos / Accesorios | FALSE | Marca Componentes
FUENTE DE ALIMENTACION, SIN MARCA, SIN MODELO POWER SUPPLY FUENTE DE ENERGIA QUE SE ENCHUFA A LA CORRIENTE EN LA QUE SE CONECTA EL PEDAL Y LA MAQUINA FUENTE DE ALIMENTACION ITEM NRO DY-016-3 | Otros Equipos / Accesorios | FALSE | Marca Componentes
PDU DE DERIVACIÓN, APC, SBP2200RM SBP2200RM APC SERVICE BYPASS PDU, 120V 20AMP W/ (6) NEMA 5-15R AND (2) 5-20R SE UTILIZA PARA LA TRANSFERENCIA DE UNA FUENTE DE ALIMENTACIÓN A OTRA SE REALIZA DE FORMA PDU DE DERIVACIÓN DE SERVICIO DE APC, 120 V, 20 A CON (6) NEMA 5-15R Y (2) 5-20R PLASTICO Y PARTES ELECTRONICAS | PDU (Power Distribution Unit) | FALSE | APC
CARGADORES JUICEBOX ENEL X JUICEBOX OFICIO N° 9911-2022-MTC/27.02 DEL 20/04/2022 CARGADOR PARA CARRO ELECTRICO CENT.ELECT.JB 2JBX323REU-FFWX-330 W/O BLUETOOTH PN: 30630655 | Otros Equipos / Accesorios | FALSE | Marca Componentes |  |  |  |  | 330
FUENTE DE ALIMENTACION PEQUEÑA, THERMO ENVIRONMENTAL, S/M FUENTE DE ALIMENTACION 24V THERMO REPUESTO DE EQUIPO ANALIZADOR DE CONTAMINACIÓN AMBIENTAL. FUENTE DE ALIMENTACION PEQUEÑA CODIGO: THE006,NUMERO DE PARTE: 101681-00 | Otros Equipos / Accesorios | FALSE | Marca Componentes
POWER SUPPLY SP US III B.BRAUN S/M LOTE : 110222V PARTE DE LA BOMBA INFUSOMAT SPACE POWER SUPPLY SP US III CODIGO: 8713112D // PEDIDO : 4500357022 | Otros Equipos / Accesorios | FALSE | Marca Componentes
POWER SUPPLY SP US III B.BRAUN S/M LOTE : 180122V PARTE DE LA BOMBA INFUSOMAT SPACE POWER SUPPLY SP US III CODIGO: 8713112D // PEDIDO : 4500357022 | Otros Equipos / Accesorios | FALSE | Marca Componentes
POWER SUPPLY SP US III B.BRAUN S/M LOTE : 040322V PARTE DE LA BOMBA INFUSOMAT SPACE POWER SUPPLY SP US III CODIGO: 8713112D // PEDIDO : 4500357022 | Otros Equipos / Accesorios | FALSE | Marca Componentes
ADAPTADOR, APPLE, S/M APPLE A/C ADAPTER PARA USO EN EL ESTUDIO MK-1654-004 ADAPTADOR PARA CELULAR | Otros Equipos / Accesorios | FALSE | APPLE
ADAPTADOR, APPLE, S/M APPLE A/C ADAPTER PARA USO EN EL ESTUDIO MK-1654-004 ADAPTADOR PARA CELULAR | Otros Equipos / Accesorios | FALSE | APPLE
ADAPTADOR, APPLE, S/M APPLE A/C ADAPTER PARA USO EN EL ESTUDIO MK-1654-004 ADAPTADOR PARA CELULAR | Otros Equipos / Accesorios | FALSE | APPLE
ADAPTADOR, APPLE, S/M APPLE A/C ADAPTER PARA USO EN EL ESTUDIO MK-1654-004 ADAPTADOR PARA CELULAR | Otros Equipos / Accesorios | FALSE | APPLE
ADAPTADOR, APPLE, S/M APPLE A/C ADAPTER PARA USO EN EL ESTUDIO MK-1654-004 ADAPTADOR PARA CELULAR | Otros Equipos / Accesorios | FALSE | APPLE
ADAPTADOR, APPLE, S/M APPLE A/C ADAPTER PARA USO EN EL ESTUDIO MK-1654-004 ADAPTADOR PARA CELULAR | Otros Equipos / Accesorios | FALSE | APPLE
ADAPTADOR, APPLE, S/M APPLE A/C ADAPTER PARA USO EN EL ESTUDIO MK-1654-004 ADAPTADOR PARA CELULAR | Otros Equipos / Accesorios | FALSE | APPLE
UNIDAD DE VELOCIDAD VARIABLE YASKAWA CIMR-VU4A0004FAA CIMR-VU4A0004FAA USO INDUSTRIAL 460 V., 2 HP (ND), 4.1 A. (ND), 1 Y 2 HP (HD), 3.4 A. (HD) SKU: CIMRVU4A0 HS CODE 85371010 UNIDAD DE VELOCIDAD VARIABLE | Otros Equipos / Accesorios | FALSE | Marca Componentes
EXTENCIÓN PARA CONECTORES DE CARGA, REMAX, PC 3 BLANCO SIN BATERIA / SIN BLUETOOTH REMAX USB POWER STRIP WITH EXTENSION CORD 1.8M PC-3 CN De 2500W, 224.5x50x27mm | Batería / Banco de Baterías | FALSE | Marca Componentes |  |  |  |  | 2500
EXTENCIÓN PARA CONECTORES DE CARGA, REMAX, RU S2 NEGRO SIN BATERIA / SIN BLUETOOTH REMAX POWER SOCKET RU-S2 Con 03 entradas | Batería / Banco de Baterías | FALSE | Marca Componentes
CARGADOR DE AUTO PARA CELULAR, REMAX, RCC 107 NEGRO SIN BATERIA / SIN BLUETOOTH REMAX FAST CHARGING PD+QC TYPE-C CAR CHARGER RCC107 | Batería / Banco de Baterías | FALSE | Marca Componentes
CARGADOR DE AUTO PARA CELULAR, REMAX, RCC 107 PLATEADO SIN BATERIA / SIN BLUETOOTH REMAX FAST CHARGING PD+QC TYPE-C CAR CHARGER RCC107 | Batería / Banco de Baterías | FALSE | Marca Componentes
ADPATADOR DE PUERTO DE CARGA DE CELULAR, REMAX, RA USB1 PLATEADO SIN BATERIA / SIN BLUETOOTH REMAX MICRO USB TO TYPE C RA-USB1 | Batería / Banco de Baterías | FALSE | Marca Componentes
ADPATADOR DE PUERTO DE CARGA DE CELULAR, REMAX, RA USB2 PLATEADO SIN BATERIA / SIN BLUETOOTH REMAX VISUAL RA-USB2 | Batería / Banco de Baterías | FALSE | Marca Componentes
CARGADOR DE PARED PARA CELULAR, REMAX, RB M28 PRO BLANCO SIN BATERIA / SIN BLUETOOTH REMAX FOLDABLE ADAPTER RP-U66 | Batería / Banco de Baterías | FALSE | Marca Componentes
CARGADOR DE PARED PARA CELULAR, REMAX, RP U68 BLANCO SIN BATERIA / SIN BLUETOOTH REMAX 20W PD+QC FAST CHARGER RP-U68 | Batería / Banco de Baterías | FALSE | Marca Componentes |  |  |  |  | 20
FUENTE DE ALIMENTACIÓN, SIEMENS, 6EP3332-7SB00-0AX0 ) OUTPUT: 24 V DC/2.5 A SITOP PSU6200 24 V/2.5 A STABILIZED POWER SUPPLY INPUT: 120 - 2 30 V AC, (120 - 240 V DC) OUTPUT: 24 V DC/2.5 A SITOP PSU6200 24 V/2.5 A STABILIZED POWER SUPPLY INPUT: 120 - 230 V AC, (120 - 240 V DC | Otros Equipos / Accesorios | FALSE | SIEMENS
FUENTE DE ALIMENTACION,PHOENIX CONTACT,S/MOD., DE 85 VAC-+240 VAC TENSION DE ENTRADA 24 VDC TENSION DE SALIDA, 10 A. UNIDAD N/P QUINT-PS-1AC/24DC/10, COD.30279563 | Otros Equipos / Accesorios | FALSE | PHOENIX CONTACT
FUENTE DE ALIMENTACION, ASUS, ASUS 1200W THOR PLATINUM FUENTE DE ALIMENTACION PROGRAMA ELECTRICO PARA USO LABORAL Y EDUCATIVO POWER SUPPLY OPTIONS ASUS 1200W | Otros Equipos / Accesorios | FALSE | Marca Componentes |  |  |  |  | 1200
FUENTE DE ALIMENTACION, SIEMENS, 6EP1332-1LB00 SITOP PSU100L 24 V/2.5 A STABILIZED POWER SUPPLY INPUT: 120/230 V AC OUTPUT: 24 V/2.5 A D USO:COMERCIAL SITOP PSU100L 24 V/2.5 A STABILIZED POWER SUPPLY INPUT: 120/230 V AC OUTPUT: 24 V/2.5 A DC 6EP1332-1LB00 | Otros Equipos / Accesorios | FALSE | SIEMENS
FUENTE DE ALIMENTACION, SIEMENS, 6EP1334-1LB00 /10 A SITOP PSU100L 24 V/10 A FUENTE DE ALIM. ESTABILIZADA ENTRADA: AC 120/230 V SALIDA: D C 24 V/10 A SITOP PSU100L 24 V/10 A FUENTE DE ALIM. ESTABILIZADA ENTRADA: AC 120/230 V SALIDA: DC 24 V 6EP1334-1LB00 | Otros Equipos / Accesorios | FALSE | SIEMENS
FUENTE DE PODER, ZEBRA, S/M 0200120100059 FUENTE DE PODER PARA USO EN TERMINA DE DATOS POWER SUPPLY ADAPTOR ZEBRA RS5100 | Otros Equipos / Accesorios | FALSE | ZEBRA
FUENTE DE PODER, ZEBRA, S/M PWR-WUA5V12W0US FUENTE DE PODER CON CONECTOR PARA TERMINAL TC51 PWR-WUA5V12W0US POWER SUPPLY, 100-240 VAC, 2.5 A, TC56 | Otros Equipos / Accesorios | FALSE | ZEBRA
FUENTE DE ALIMENTACION PEQUEÑA, THERMO, S/M NUMERO DE PARTE: 115635-02,FUENTE DE ALIMENTACIÓN 24V/48V PARA EQUIPOS THERMO REPUESTO DE EQUIPO ANALIZADOR DE CONTAMINACIÓN AMBIENTAL USO EXCLUSIVO AMBIENTAL FUENTE DE ALIMENTACION PEQUEÑA COD.:THE182 | Otros Equipos / Accesorios | FALSE | Marca Componentes
FUENTE ADAPTADOR DE PODER, ZEBRA, SAWA-56-41612A PART NUMBER: PWR-BGA12V50W0WW FUENTE ADAPTADOR DE PODER | Otros Equipos / Accesorios | FALSE | ZEBRA
FUENTE DE ALIMENTACION, COMPLOGICS, S/M PART NUMBER:MISC1770 FUENTE DE ALIMENTACION | Otros Equipos / Accesorios | FALSE | Marca Componentes
FUENTE ADAPTADOR DE PODER, ZEBRA, SAWA-56-41612A PART NUMBER: PWR-BGA12V50W0WW FUENTE ADAPTADOR DE PODER | Otros Equipos / Accesorios | FALSE | ZEBRA
FUENTE ADAPTADOR DE PODER, ZEBRA, SAWA-56-41612A PART NUMBER:PWR-BGA12V50W0WW FUENTE ADAPTADOR DE PODER | Otros Equipos / Accesorios | FALSE | ZEBRA
UPS, RIELLO, SENTRYUM (UPS) SISTEMA DE ALIMENTACION INTERRUMPIDA EQUIPO ESTABILIZADOR DE TENSION Y RESPALDO DE ENERGIA. UPS S3T 10 ACT A0 DS3TK10BA000RUA | UPS Sistema Completo | TRUE | RIELLO
UPS, RIELLO, SENTRYUM (UPS) SISTEMA DE ALIMENTACION INTERRUMPIDA EQUIPO ESTABILIZADOR DE TENSION Y RESPALDO DE ENERGIA. UPS S3T 30 ACT A0 DS3TK30BA000RUA | UPS Sistema Completo | TRUE | RIELLO
UPS, RIELLO, SENTRYUM (UPS) SISTEMA DE ALIMENTACION INTERRUMPIDA EQUIPO ESTABILIZADOR DE TENSION Y RESPALDO DE ENERGIA. UPS S3T 40 ACT A0 DS3TK40BA000RUA | UPS Sistema Completo | TRUE | RIELLO
UPS, RIELLO, MPW (UPS) SISTEMA DE ALIMENTACION INTERRUMPIDA EQUIPO ESTABILIZADOR DE TENSION Y RESPALDO DE ENERGIA. CMD MPX 130 PWC GMPXM13UNB00RUA | UPS Sistema Completo | TRUE | RIELLO
FUENTE DE PODER, GODEX, S/M 021-G50006-000 FUENTE DE PODER CON SWITCH PARA IMPRESORA DE ETIQUETAS AC TO DC ADAPTER FOR COMPUTER USE WDS060240 WDS060240T67A SIN VALOR COMERCIAL / FOC | Otros Equipos / Accesorios | FALSE | Marca Componentes
UPS,FORZA,NT-512U, FORZA NT-512U UPS 500VA/250W 220V 6-NEMA RJ11 45-65HZ NT-512U UI150FOR35 | UPS Sistema Completo | TRUE | FORZA |  |  |  |  | 250
UPS,FORZA,HT-1002LCD, Forza HT-1002LCD UPS 1000VA/500W 220V 10-Univ NEMA 2-USB HT-1002LCD UI150FOR48 UPS | UPS Sistema Completo | TRUE | FORZA |  |  |  |  | 500
UPS,FORZA,SL-402UL, Forza SL-402UL Smart UPS 400VA/240W 220V 6-NEMA RJ45/11 SL-402UL UI152FOR17 | UPS Sistema Completo | TRUE | FORZA |  |  |  |  | 240
UPS,FORZA,SL-602UL, Forza SL-602UL Smart UPS 600VA/360W 220V 6-NEMA RJ45/11 SL-602UL UI231FOR22 | UPS Sistema Completo | TRUE | FORZA |  |  |  |  | 360
UPS,FORZA,FDC-2002T, Forza FDC-2002T 2K Onln UPS 2000VA/1800W 220V 4-NEMA 40-70Hz FDC-2002T UI774FOR22 | UPS Sistema Completo | TRUE | FORZA |  |  |  |  | 1800
UPS,FORZA,FDC-1502R, Forza FDC-1502R 1.5K Onln UPS 1500VA/1350W 220V 4O 40-70Hz FDC-1502R UI774FOR23 UPS | UPS Sistema Completo | TRUE | FORZA |  |  |  |  | 1350
ups,Forza,FDC-3002R, Forza FDC-3002R 3K Onln UPS 3000VA/2700W 220V 4O 40-70Hz FDC-3002R UI774FOR24 ups | UPS Sistema Completo | TRUE | FORZA |  |  |  |  | 2700
UPS,FORZA,FDC-2012R-I, Forza FDC-2012R-I 2K Onln UPS 2000VA/2000W 220V 8-IEC 40-70H FDC-2012R-I UI774FOR33 | UPS Sistema Completo | TRUE | FORZA |  |  |  |  | 2000
OMRO S8VKT 3-PHASE POWER SUPPLY 24VDC 20A (OMRON S8VKT48024) PARA MAQJINA DIVISORA 01 UNIDAD | Otros Equipos / Accesorios | FALSE | Marca Componentes
UPS,APC,SMC1000IC, LCD 230V WITH PARA LA INDUSTRIA INFORMATICA APC SMART-UPS 1000VA | UPS Sistema Completo | TRUE | APC
UPS,APC,BR1600MI, BACK UPS PRO BR 1600VA, 8 OUTLETS, AVR, LCD INTERFACE PARA LA INDUSTRIA INFORMATICA BACK UPS PRO BR 1600VA, 8 OUTLETS, AVR, LCD INTERFACE | UPS Sistema Completo | TRUE | APC
UPS,APC,SMC1000IC, LCD 230V WITH PARA LA INDUSTRIA INFORMATICA APC SMART-UPS 1000VA | UPS Sistema Completo | TRUE | APC
CARGADOR DE BATERIA, S/M, S/M FROM CD28 CARGADOR DE BATERIA BATTERY CHARGER | Batería / Banco de Baterías | FALSE | Marca Componentes
UNIDAD DE ALIMENTACION ESTABILIZADA, TRIPP-LITE, SUINT3000XLCD SISTEMAS DE ALIMENTACIÓN Y ESTABILIZACIÓN DE ENERGÍA PROTEGE LOS EQUIPOS SERVIDORES, REDES Y TELECOMUNICACIONES CONTRA APAGONES, FLUCTUACIONES SUINT3000XLCD POP-22-0337-03 | Otros Equipos / Accesorios | FALSE | TRIPP LITE
FUENTE DE ALIMENTACION, EPIROC, S/M 9106245847 REPUESTOS PARA EQUIPOS DE MINERIA POWER SUPPLY | Otros Equipos / Accesorios | FALSE | Marca Componentes
UPS, APC, SRC3000XLI SRC3000XLI UPS | UPS Sistema Completo | TRUE | APC
EQUIPO UPS, APC, SRT10KXLI SRT10KXLI CODIGO: SRT10KXLI EQUIPO UPS | UPS Sistema Completo | TRUE | APC
FUENTE DE PODER, S/M, S/M BOE 5002110012N PARA USO DE LABORATORIO FUENTE DE PODER PARA MICROSCOPIO | Otros Equipos / Accesorios | FALSE | Marca Componentes
FUENTE DE ALIMENTACION, SIEMENS, 6EP13325BA00 V) SALIDA: DC 24 V2,5 A SITOP PSU100C 24 V/2,5 A FUENTE ALIMENTACION ESTABILIZ. ENTRADA: A C 120-230 V (DC 110-300 V) SALIDA: DC 24 V2,5 A SITOP PSU100C 24 V/2,5 A FUENTE ALIMENTACION ESTABILIZ. ENTRADA: AC 120-230 V (DC 110-300 6EP13325BA00 | Otros Equipos / Accesorios | FALSE | SIEMENS
FUENTE DE ALIMENTACION, SIEMENS, 6EP13325BA00 V) SALIDA: DC 24 V2,5 A SITOP PSU100C 24 V/2,5 A FUENTE ALIMENTACION ESTABILIZ. ENTRADA: A C 120-230 V (DC 110-300 V) SALIDA: DC 24 V2,5 A SITOP PSU100C 24 V/2,5 A FUENTE ALIMENTACION ESTABILIZ. ENTRADA: AC 120-230 V (DC 110-300 6EP13325BA00 | Otros Equipos / Accesorios | FALSE | SIEMENS
FUENTE DE ALIMENTACIÓN, SIEMENS, 6EP3332-7SB00-0AX0 ) OUTPUT: 24 V DC/2.5 A SITOP PSU6200 24 V/2.5 A STABILIZED POWER SUPPLY INPUT: 120 - 2 30 V AC, (120 - 240 V DC) OUTPUT: 24 V DC/2.5 A SITOP PSU6200 24 V/2.5 A STABILIZED POWER SUPPLY INPUT: 120 - 230 V AC, (120 - 240 V DC | Otros Equipos / Accesorios | FALSE | SIEMENS
FUENTE DE ALIMENTACION ESTABIL, SIEMENS, 6EP1332-1SH71 ENTRADA: AC 120/230V, SALIDA: DC 24V/ 5 A 6EP1332-1SH71 FUENTE DE ALIMENTACION ESTABIL | Otros Equipos / Accesorios | FALSE | SIEMENS
FUENTE DE ALIMENTACI, SIEMENS, 6EP3436-8SB00-0AY0 SITOP PSU8200 24 V/20 A STABILIZED POWER SUPPLY INPUT: 3 400-500 V AC OUTPUT: 24 V/20 A D USO:COMERCIAL SITOP PSU8200 24 V/20 A STABILIZED POWER SUPPLY INPUT: 3 400-500 V AC OUTPUT: 24 V/20 A DC 6EP34368SB000AY0 | Otros Equipos / Accesorios | FALSE | SIEMENS
FUENTE DE ALIMENTACION, SIEMENS, 6EP1334-1LB00 /10 A SITOP PSU100L 24 V/10 A FUENTE DE ALIM. ESTABILIZADA ENTRADA: AC 120/230 V SALIDA: D C 24 V/10 A SITOP PSU100L 24 V/10 A FUENTE DE ALIM. ESTABILIZADA ENTRADA: AC 120/230 V SALIDA: DC 24 V 6EP1334-1LB00 | Otros Equipos / Accesorios | FALSE | SIEMENS
FUENTE DE ALIMENTACION, SIEMENS, 6EP1334-1LB00 /10 A SITOP PSU100L 24 V/10 A FUENTE DE ALIM. ESTABILIZADA ENTRADA: AC 120/230 V SALIDA: D C 24 V/10 A SITOP PSU100L 24 V/10 A FUENTE DE ALIM. ESTABILIZADA ENTRADA: AC 120/230 V SALIDA: DC 24 V 6EP1334-1LB00 | Otros Equipos / Accesorios | FALSE | SIEMENS
FUENTE DE ALIMENTACION, SIEMENS, 6EP1334-2BA20 10 A SITOP PSU100L 24 V/10 A FUENTE DE ALIM. ESTABILIZADA ENTRADA: AC 120/230 V SALIDA: D USO:COMERCIAL SITOP PSU100S 24 V/10 A FUENTE ALIMENTACION ESTABILIZ. ENTRADA: AC 120/230 V SALIDA: 24 V 6EP1334-2BA20 | Otros Equipos / Accesorios | FALSE | SIEMENS
FUENTE DE ALIMENTACION, SIEMENS, 6EP1334-1LB00 /10 A SITOP PSU100L 24 V/10 A FUENTE DE ALIM. ESTABILIZADA ENTRADA: AC 120/230 V SALIDA: D C 24 V/10 A SITOP PSU100L 24 V/10 A FUENTE DE ALIM. ESTABILIZADA ENTRADA: AC 120/230 V SALIDA: DC 24 V 6EP1334-1LB00 | Otros Equipos / Accesorios | FALSE | SIEMENS
ESTABILIZADOR DE CORRIENTE UPS 220V, FURMAN, F1500-UPS E F1500-UPS E ESTABILIZADOR DE CORRIENTE UPS 220V FURMAN PRO POWER MANAGEMENT W/ UPS 220V | UPS Sistema Completo | TRUE | Marca Generica
REGULADOR DE VOLTAJE FERROMAGNÉTICO,SOLA HD,63231508, REGULACIÓN DE VOLTAJE Y FILTRO DE RUIDOS 500VA MCR HARDWIRE REGULATOR REGULADOR DE VOLTAJE FERROMAGNÉTICO | Otros Equipos / Accesorios | FALSE | SOLA
ADAPTADOR, APPLE, S/M APPLE A/C ADAPTER PARA USO EN EL ESTUDIO MK-1654-004 ADAPTADOR PARA CELULAR | Otros Equipos / Accesorios | FALSE | APPLE
ADAPTADOR, APPLE, S/M APPLE A/C ADAPTER PARA USO EN EL ESTUDIO MK-1654-004 ADAPTADOR PARA CELULAR | Otros Equipos / Accesorios | FALSE | APPLE
ADAPTADOR, APPLE, S/M APPLE A/C ADAPTER PARA USO EN EL ESTUDIO MK-1654-004 ADAPTADOR PARA CELULAR | Otros Equipos / Accesorios | FALSE | APPLE
ADAPTADOR, APPLE, S/M APPLE A/C ADAPTER PARA USO EN EL ESTUDIO MK-1654-004 ADAPTADOR PARA CELULAR | Otros Equipos / Accesorios | FALSE | APPLE
ADAPTADOR, APPLE, S/M APPLE A/C ADAPTER PARA USO EN EL ESTUDIO MK-1654-004 ADAPTADOR PARA CELULAR | Otros Equipos / Accesorios | FALSE | APPLE
ADAPTADOR, APPLE, S/M APPLE A/C ADAPTER PARA USO EN EL ESTUDIO MK-1654-004 ADAPTADOR PARA CELULAR | Otros Equipos / Accesorios | FALSE | APPLE
ADAPTADOR, APPLE, S/M APPLE A/C ADAPTER PARA USO EN EL ESTUDIO MK-1654-004 ADAPTADOR PARA CELULAR | Otros Equipos / Accesorios | FALSE | APPLE
FUENTE DE ALIMENTACIÓN, SIEMENS, 6EP3331-7SB00-0AX0 SITOP PSU6200 24 V/1,3 A FUENTE DE ALIMENTACIÓN ESTABILIZADA ENTRADA: 120-230 V AC (120-24 30 V AC, (120 - 240 V DC) OUTPUT: 24 V DC/1.3 A OFRECE ALTA SEGURIDAD EN ALIMENTACIÓN DE TENSIÓN A EQUIPOS USO: INDUSTRIAL | Otros Equipos / Accesorios | FALSE | SIEMENS
FUENTE DE ALIMENTACION, SIEMENS, 6EP1436-3BA00 ENTRADA: 3 AC 400-500 V, SALIDA: DC 24 V/20 A SITOP MODULAR 20 STABILIZED POWER SUPPLY INPUT: 400-500 V 3 AC OUTPUT: 24 V DC/20 ESTABILIZADA, SITOP MODULAR 20 6EP1436-3BA00 | Otros Equipos / Accesorios | FALSE | SIEMENS
FUENTE ALIMENTACION REDUNDANTE PARA TANG, WISI, GT 55W SERIES 21490031, 21490035 FUENTE DE ENERGIA FUENTE DE ALIMENTACION DE 220V PARA TANGRAM | Otros Equipos / Accesorios | FALSE | Marca Componentes |  |  |  |  | 55
ADAPTADOR, APPLE, S/M APPLE A/C ADAPTER PARA USO EN EL ESTUDIO MK-1654-004 ADAPTADOR PARA CELULAR | Otros Equipos / Accesorios | FALSE | APPLE
ADAPTADOR, APPLE, S/M APPLE A/C ADAPTER PARA USO EN EL ESTUDIO MK-1654-004 ADAPTADOR PARA CELULAR | Otros Equipos / Accesorios | FALSE | APPLE
INVERSOR,S/MARCA,DH6025, PLASTICO METAL USO COMERCIAL, MED:32X21X10CM APROX, ENTRADA C/USB 2 ENCHUFES EN CAJA CAJA:BN-055A, REF:POWER INVERTER, 3000W, LC-STAR SOLAR AUTOMATICO | Otros Equipos / Accesorios | FALSE | SOLA |  |  |  |  | 3000
UPS APC, SIN MARCA, PRO1000 UPS APC; MOD: PRO1000 UPS APC; MOD: PRO1000 | UPS Sistema Completo | TRUE | APC
UPS APROPLEX, SIN MARCA, PRD-1200VA UPS APROPLEX MOD: PRD-1200VA UPS APROPLEX MOD: PRD-1200VA | UPS Sistema Completo | TRUE | Marca Generica
FUENTE PODER, RASPBERRY, PI3 ACCESORIOS FUENTE PODER | Otros Equipos / Accesorios | FALSE | Marca Componentes
FUENTE ADAPTADOR DE PODER, ZEBRA, SAWA-58-900012A PART NUMBER: PWR-BGA12V108W0WW FUENTE ADAPTADOR DE PODER | Otros Equipos / Accesorios | FALSE | ZEBRA
FUENTE ADAPTADOR DE PODER, ZEBRA, SAWA-65-20005A PART NUMBER: PWR-WUA5V12W0US FUENTE ADAPTADOR DE PODER | Otros Equipos / Accesorios | FALSE | ZEBRA
FUENTE DE ALIMENTACIÓN, EPIROC, S/M POWER SUPPLY REPUESTOS PARA EQUIPOS DE MINERIA FUENTE DE ALIMENTACIÓN, EPIROC, S/M 3176004292 | Otros Equipos / Accesorios | FALSE | Marca Componentes
FUENTE DE ALIMENTACION, EPIROC, S/M POWER SUPPLY 600W 30V 20A IP67 REPUESTOS PARA EQUIPOS DE MINERIA FUENTE DE ALIMENTACION, EPIROC, S/M 3176005839 | Otros Equipos / Accesorios | FALSE | Marca Componentes |  |  |  |  | 600
UPS CDP, CDP, R-UPR508I R-UPR508I UPS CDP R-UPR508I 500VA/240W AUTONOMIA 20MIN (R-UPR508I) | UPS Sistema Completo | TRUE | CDP |  |  |  |  | 240
UPS CDP, CDP, R-UPR758I R-UPR758I UPS CDP R-UPR758I 750VA/375W AUTONOMIA 30MIN (R-UPR758I) | UPS Sistema Completo | TRUE | CDP |  |  |  |  | 375
UPS CDP, CDP, R-UPR1008I R-UPR1008I UPS CDP R-UPR1008I 1000VA/500W AUTONOMIA 45MIN (R-UPR1008I) | UPS Sistema Completo | TRUE | CDP |  |  |  |  | 500
UPS CDP, CDP, R-SMART751I R-SMART751I UPS CDP R-SMART751I 750VA/375W AUTONOMIA 20MIN (R-SMART751I) | UPS Sistema Completo | TRUE | CDP |  |  |  |  | 375
UPS CDP, CDP, R-SMART1010I R-SMART1010I UPS CDP R-SMART 1010I 1000VA / 500W AUTONOMÍA 30MIN (R-SMART1010I) | UPS Sistema Completo | TRUE | CDP |  |  |  |  | 500
UPS CDP, CDP, R-SMART1210I R-SMART1210I UPS CDP R-SMART 1210I 1200VA / 720W / 220V (R-SMART1210I) | UPS Sistema Completo | TRUE | CDP |  |  |  |  | 720
UPS CDP, CDP, R-SMART1510I R-SMART1510I UPS CDP R-SMART 1510I 1500VA / 900W / 220V (R-SMART1510I) | UPS Sistema Completo | TRUE | CDP |  |  |  |  | 900
UPS CDP, CDP, R-SMART2010I R-SMART2010I UPS CDP R-SMART 2010I 2000VA / 1200W / 220V (R-SMART2010I) | UPS Sistema Completo | TRUE | CDP |  |  |  |  | 1200
UPS, EATON, 9PX3000IRT2U 9PX3000IRT2U ESTABILIZACION DE ENERGIA 9PX3000IRT2U EATON 9PX 3000I RT2U METAL, FACTOR DE POTENCIA 1 | UPS Sistema Completo | TRUE | EATON
FUENTE DE PODER DE 240W, LITEON, PS-5241-03 FUENTE DE PODER DE 240W PS-5241-03 / PN 54Y8824 | Otros Equipos / Accesorios | FALSE | Marca Componentes |  |  |  |  | 240
FUENTE DE PODER PARA TICKETERA ZEBRA, ZEBRA, S/M FUENTE DE PODER PARA TICKETERA ZEBRA PN P1058930-032 | Otros Equipos / Accesorios | FALSE | ZEBRA
UPS DE RESERVA DE BATERIA CYBER POWER S/M CIRCUITOS ELECTRONICOS, ELECTRICOS, METAL PROPORCIONAR ENERGIA A BATERIAS UNIDAD OR700LCDRM1U - UPS DE RESERVA DE BATERIA ,INPUT:120 VAC, 700VA / 400W, 60 HZ OR700LCDRM1U | Batería / Banco de Baterías | FALSE | Marca Componentes |  |  |  |  | 400
FUENTE DE PODER, CISCO, PWR-C1-1100WAC-P/2 FUENTE DE PODER (INCLUIDO) PARTE DE EQUIPO PWR-C1-1100WAC-P/2 1100W AC 80+ platinum Config 1 Secondary Power Supply | Otros Equipos / Accesorios | FALSE | CISCO |  |  |  |  | 1100
FUENTE DE PODER, CISCO, S/N FUENTE DE PODER (INCLUIDO) PARTE DE EQUIPO PWR-C1-1100WAC-P/2 1100W AC 80+ platinum Config 1 Secondary Power Supply | Otros Equipos / Accesorios | FALSE | CISCO |  |  |  |  | 1100
AMPLIFICADOR , S/M, ETP-48100 TRANSFORMA LA ENERGIA DE 48V A 220V FUENTE DE ALIMENTACION ELECTRICA ETP-48100 | Otros Equipos / Accesorios | FALSE | Marca Componentes
UPS, FORZA, FVR-3002 FVR-3002 FORZA UPS 3000VA 1500W 4 OUT 220 | UPS Sistema Completo | TRUE | FORZA |  |  |  |  | 1500
UPS, FORZA, FX-1500LCD-U FX-1500LCD-U FORZA UPS FX-1500LCD-U 1500VA 840W 8 OUT | UPS Sistema Completo | TRUE | FORZA |  |  |  |  | 840
UPS, FORZA, FDC-3002R FDC-3002R FORZA FDC-3002R UPS 3000VA 2700W 4 OUT 220V | UPS Sistema Completo | TRUE | FORZA |  |  |  |  | 2700
UPS, FORZA, NT-512U NT-512U FORZA UPS NT-512U 500VA 250W 6 OUT 220 | UPS Sistema Completo | TRUE | FORZA |  |  |  |  | 250
UPS, FORZA, FDC-1502R FDC-1502R FORZA UPS 1500VA 1350W 4 OUT | UPS Sistema Completo | TRUE | FORZA |  |  |  |  | 1350
UPS SISTEMA DE ALIMENTACION EATON PW9130I1000T-XL UPS - SISTEMA DE ALIMENTACION ININTERRUMPIDA UNIDADES UPS 160 A 276 VAC / VAC 900W N° PARTE: PW9130I1000T-XL | UPS Sistema Completo | TRUE | EATON |  |  |  |  | 900
FUENTE DE PODER PARA USO EN TERMINAL VM3, HONEYWELL, S/M VM1301PWRSPLY FUENTE DE PODER PARA USO EN TERMINAL VM3 HNW VM1301PWRSPLY, POWER SUPPLY | Otros Equipos / Accesorios | FALSE | Marca Componentes
FUENTE DE ALIMENTACION DRAGER S/M PLASTICO RESITENTE PARA CARGA DE EQUIPO DETECTOR DE GASES UNIDAD 8321849 - FUENTE DE ALIMENTACION 24VDC/1.33A | Otros Equipos / Accesorios | FALSE | AEG
FUENTE DE ALIMENTACION, SCHNEIDER, S/M EPUESTO PARA USO EN MAQUINA CONVERTIDORA FUENTE DE ALIMENTACION MAT ELECTRICO | Otros Equipos / Accesorios | FALSE | SCHNEIDER ELECTRIC
FUENTE DE ALIMENTACION, THERMO ENVIRONMENTAL, S/M FUENTE DE ALIMENTACIÓN 24V/48V PARA EQUIPOS THERMO IQ 42-43-48IQ REPUESTO DE EQUIPO ANALIZADOR DE CONTAMINACIÓN AMBIENTAL. FUENTE DE ALIMENTACION PEQUEÑA CODIGO: THE182; NUMERO DE PARTE: 115635-02 | Otros Equipos / Accesorios | FALSE | Marca Componentes
UPS,APC,BR1600MI, ITEM: PSAPCBRBR1600MI ACCESORIO/REPUESTO PARA LA INDUSTRIA INFORMATICA UPS BACK PRO BR1600VA LCD 230V | UPS Sistema Completo | TRUE | APC
FUENTE DE ALIMENTACION, PYLE, S/M FUENTE DE DISTRIBUCION DE ENERGIA USO PERSONAL PYLE PRO PCO860 RACKMOUNT SURGE POWER SUPPLY, SET | Otros Equipos / Accesorios | FALSE | Marca Componentes
FUENTE DE ALIMENTACION , THERMO, S/M FUENTE DE ALIMENTACIÓN PCB PARA EQUIPO GARDIS-7 ACCESORIOS PARA EQUIPO MEDIDOR DE MERCURIO EN EL AIRE. USO EXCLUSIVO AMBIENTAL FUENTE DE ALIMENTACION CON PARTES PLASTICAS CODIGO: GARDIS010 NUMERO DE PARTE: GA1986 | Otros Equipos / Accesorios | FALSE | Marca Componentes
CUNA DE ESCRITORIO DE COMUNICACION, INTERMEC, AD20 871-228-201 CUNA DE ESCRITORIO DE COMUNICACION SIMPLE SINGLE DOCK, CK3 ITEM 100000641 | Otros Equipos / Accesorios | FALSE | Marca Componentes
FUENTE DE ALIMENTACION, SIEMENS, 6EP1436-3BA00 ENTRADA: 3 AC 400-500 V, SALIDA: DC 24 V/20 A SITOP MODULAR 20 STABILIZED POWER SUPPLY INPUT: 400-500 V 3 AC OUTPUT: 24 V DC/20 ESTABILIZADA, SITOP MODULAR 20 6EP1436-3BA00 | Otros Equipos / Accesorios | FALSE | SIEMENS
CAJA DE LA COMPUTADORA CON FUENTE DE ALI, KENYA, S331 COMPUTER CASE WITH POWER SUPPLY PARA COMPUTADORAS / COLOR NEGRO/ PLASTICO/METAL CAJA DE LA COMPUTADORA CON FUENTE DE ALIMENTACIÓN S331 | Otros Equipos / Accesorios | FALSE | Marca Componentes
UPS,FORZA,FDC-2002T, FORZA POWER TECHNOLOGIES FORZA - BATTERY BACKUP - ON-LINE UI774FOR22 FORZA FDC-2002T 2K ONIN UPS 2000VA/1600W 220V 4- UPS FORZA FDC-2002T 2K ONLN UPS 2000VA/1800W 220V 4-NEMA 40-70HZ | Batería / Banco de Baterías | FALSE | FORZA |  |  |  |  | 1600
UPS,FORZA,FDC-1502R, 1350 VATIOS UI774FOR23 FORZA FDC-1502R 1.5K ONLN UPS 1500VA/1350W 220V UPS | UPS Sistema Completo | TRUE | FORZA |  |  |  |  | 1350
UPS,FORZA,FDC-3002R, 220V US PLUG UI774FOR24 FORZA FDC-3002R 3K ONIN UPS 3000VA/2700W 220V UPS | UPS Sistema Completo | TRUE | FORZA |  |  |  |  | 2700
UPS,FORZA,FDC-2012R-1, FORZA FDC-2012R-1 2K ON IN UPS2000VA UI774FOR33 FDC-2012R-1 UPS | UPS Sistema Completo | TRUE | FORZA
UPS,FORZA,FDC-3012R-1, FORZA FDC-3012R-1 3K ON IN UPS3000VA/3000W 220V UI774FOR34 FDC-3012R-1 UPS | UPS Sistema Completo | TRUE | FORZA |  |  |  |  | 3000
UPS,FORZA,FX-1500LCD-U, 220V US PLUG UP330FOR02 FORZA UPS FX-1500LCD-U 1500VA 840W 8 OUT 220V US UPS | UPS Sistema Completo | TRUE | FORZA |  |  |  |  | 840
UPS,FORZA,NT-512U, FORZA NT-512U UPS 500VA/250W 220V 6-NEMA RJ1145 NT-512U UI150FOR35 PROTECTOR DE SOBRETENSION Y VOLTAJE | UPS Sistema Completo | TRUE | FORZA |  |  |  |  | 250
UPS,FORZA,HT-752LCD, UI150FOR45 ; HT-752LCD FORZA - UPS - ON-LINE FORZA HT-752LCD UPS 750VA/375W 220V 10-UNIV NEMA UPS | UPS Sistema Completo | TRUE | FORZA |  |  |  |  | 375
UPS,FORZA,HT-1002LCD, UI150FOR48 ; HT-1002LCD FORZA - UPS - ON-LINE FORZA HT-1002LCD UPS 1000VA/500W 220V 10-UNI NE UPS | UPS Sistema Completo | TRUE | FORZA |  |  |  |  | 500
UPS AMERICAN POWER CONVERSION SRT5KXLI COMERCIAL CAJA SRT5KXLI - APC SMART-UPS SRT 5000VA 230V | UPS Sistema Completo | TRUE | APC
UPS APC SMT2200IC COMERCIAL CAJA SMT2200IC - APC SMART-UPS 2200VA LCD 230V WITH SMART | UPS Sistema Completo | TRUE | APC
UPS AMERICAN POWER CONVERSION SRT10KXLI COMERCIAL CAJA SRT10KXLI - APC SMART-UPS SRT 10000VA 230V | UPS Sistema Completo | TRUE | APC
UPS APC SMT1000IC COMERCIAL CAJA SMT1000IC - APC SMART-UPS 1000VA LCD | UPS Sistema Completo | TRUE | APC
UPS AMERICAN POWER CONVERSION SRT6KXLI COMERCIAL CAJA SRT6KXLI - APC SMART-UPS SRT 6000VA 230V | UPS Sistema Completo | TRUE | APC
SISTEMA PARA CONDUCTORES VELHER VHA,VELHER,VHA-1, AHORRO DE ENERGIA, SUB ESTACIONES ELECTRICAS ACCESORIO, MATERIAL: NAYLAMID SISTEMA DE AHORRO DE ENERGIA VELHER 18 DE 600 KCM, 01 DE 500 KCM, 04 DE 2/0 AWG | Otros Equipos / Accesorios | FALSE | Marca Componentes
UPS APC S/M UPS COMERCIAL CAJA SRT5KRMXLW-HW - APC SMART-UPS SRT DE 5000 VA Y 208/230 V, SRT5KRMXLW-HW - APC SMART-UPS | UPS Sistema Completo | TRUE | APC
SISTEMA DE ALIMENTACION ININTERUMPI,SALICRU,SLC-10000-TWIN PRO2, UPS - RESPALDO ENERGETICO Número de serie: 291821C03966/291821D08988/291821D08989/291821D08990/291821D08992/291821D0 SISTEMA DE ALIMENTACION ININTERUMPIDA | UPS Sistema Completo | TRUE | SALICRU
SISTEMA DE ALIMENTACION ININTERUMPI,SALICRU,SLC-60-CUBE3+ B1, UPS - RESPALDO ENERGETICO Número de serie: 291821D00449/ 291821D00452 SISTEMA DE ALIMENTACION ININTERUMPIDA | UPS Sistema Completo | TRUE | SALICRU
SISTEMA DE ALIMENTACION ININTERUMPI,SALICRU,SLC-10000-TWIN PRO2-T UL, UPS - RESPALDO ENERGETICO Número de serie: 0000472509 SISTEMA DE ALIMENTACION ININTERUMPIDA | UPS Sistema Completo | TRUE | SALICRU
SISTEMA DE ALIMENTACION ININTERUMPI,SALICRU,SLC-2000-TWIN PRO2 IEC, UPS - RESPALDO ENERGETICO Número de serie: 0259384006De 232021D70707 a 232021D70714, De 232021D70683 a 232021D7068 SISTEMA DE ALIMENTACION ININTERUMPIDA De 232021D70688 a 232021D70691 | UPS Sistema Completo | TRUE | SALICRU
SISTEMA DE ALIMENTACION ININTERUMPI,SALICRU,SLC-1/2-ADAPT2 20 B1 N, UPS - RESPALDO ENERGETICO Número de serie: 0000470189 SISTEMA DE ALIMENTACION ININTERUMPIDA | UPS Sistema Completo | TRUE | SALICRU
SISTEMA DE ALIMENTACION ININTERUMPI,SALICRU,SLC-5/6B-ADAPT2 90 B1, UPS - RESPALDO ENERGETICO Número de serie: 0000470128 SISTEMA DE ALIMENTACION ININTERUMPIDA | UPS Sistema Completo | TRUE | SALICRU
SISTEMA DE ALIMENTACION ININTERUMPI,SALICRU,SLC-80-CUBE3+ B1, UPS - RESPALDO ENERGETICO Número de serie: 291821D02815 SISTEMA DE ALIMENTACION ININTERUMPIDA | UPS Sistema Completo | TRUE | SALICRU
SISTEMA DE ALIMENTACION ININTERUMPI,SALICRU,SLC-3000-TWIN PRO2 IEC, UPS - RESPALDO ENERGETICO Número de serie: 0259384008, 232021D71354, 232021D71356, 232021D71341, 232021D71337, SISTEMA DE ALIMENTACION ININTERUMPIDA 232021D71352, 232021D71351, 232021D71349, 232021D71348 | UPS Sistema Completo | TRUE | SALICRU
SISTEMA DE ALIMENTACION ININTERUMPI,SALICRU,SLC-2000-TWIN RT2, UPS - RESPALDO ENERGETICO Número de serie: 0259211003De 291821C16452 a 291821C16459 SISTEMA DE ALIMENTACION ININTERUMPIDA | UPS Sistema Completo | TRUE | SALICRU
SISTEMA DE ALIMENTACION ININTERUMPI,SALICRU,SLC-3000-TWIN RT2, UPS - RESPALDO ENERGETICO Número de serie: 0262619002291822A02291, 291822A02292, 291822A02306, SISTEMA DE ALIMENTACION ININTERUMPIDA 291822A02311, 291822A02309, 291822A02312, 291822A02308, 291822A02313 | UPS Sistema Completo | TRUE | SALICRU
SISTEMA DE ALIMENTACION ININTERUMPI,SALICRU,SLC-6000-TWIN RT2, UPS - RESPALDO ENERGETICO Número de serie: 291821C01392/291821C01394/291821C01427/291821C01461/291821C01482/ SISTEMA DE ALIMENTACION ININTERUMPIDA 291821C01487/291821C01490/291821C01491 | UPS Sistema Completo | TRUE | SALICRU
CABLE SAS S/M S/M CABLE SAS ITEM:SFF-8088/TIPO DE INTERFACE:SAS PARA CONECTAR SERVIDOR A SWITCH | Otros Accesorios / Repuestos | FALSE | Marca Componentes
CARGADOR DE BATERIA LI-ION, CON COBERTURA: 42 V, 4A PARTES DE REPUESTOS DE BICICLETA DE MONTAÑA DECOY MK1 & MK2 YT INDUSTRIES | Batería / Banco de Baterías | FALSE | Marca Componentes
FUENTE DE ALIMENTACION PEQUEÑA, THERMO ENVIRONMENTAL, S/M FUENTE DE ALIMENTACION 24V THERMO REPUESTO DE EQUIPO ANALIZADOR DE CONTAMINACIÓN AMBIENTAL. FUENTE DE ALIMENTACION PEQUEÑA CODIGO: THE006,NUMERO DE PARTE: 101681-00 | Otros Equipos / Accesorios | FALSE | Marca Componentes
FUENTE DE ALIMENTACION PEQUEÑA, THERMO ENVIRONMENTAL, S/M FUENTE DE ALIMENTACION 24V THERMO REPUESTO DE EQUIPO ANALIZADOR DE CONTAMINACIÓN AMBIENTAL. FUENTE DE ALIMENTACION PEQUEÑA CODIGO: THE006,NUMERO DE PARTE: 101681-00 | Otros Equipos / Accesorios | FALSE | Marca Componentes
FUENTE DE ALIMENTACION ESTABIL, SIEMENS, 6EP3330-6SB00-0AY0 A LOGO!POWER 24 V / 0.6 A STABILIZED POWER SUPPLY INPUT: 100-240 V AC OUTPUT: DC 24 V / 0. 6 A LOGO!POWER 24 V / 0.6 A STABILIZED POWER SUPPLY INPUT: 100-240 V AC OUTPUT: DC 24 V / 0.6 6EP3330-6SB00-0AY0 | Otros Equipos / Accesorios | FALSE | SIEMENS
FUENTE DE ALIMENTACION ESTABIL, SIEMENS, 6EP3330-6SB00-0AY0 A LOGO!POWER 24 V / 0.6 A STABILIZED POWER SUPPLY INPUT: 100-240 V AC OUTPUT: DC 24 V / 0. 6 A LOGO!POWER 24 V / 0.6 A STABILIZED POWER SUPPLY INPUT: 100-240 V AC OUTPUT: DC 24 V / 0.6 6EP3330-6SB00-0AY0 | Otros Equipos / Accesorios | FALSE | SIEMENS
FUENTE DE ALIMENTACION ESTABIL, SIEMENS, 6EP1332-1SH71 ENTRADA: AC 120/230V, SALIDA: DC 24V/ 5 A 6EP1332-1SH71 FUENTE DE ALIMENTACION ESTABIL | Otros Equipos / Accesorios | FALSE | SIEMENS
UPS, APC, 500 SKU: UI772APC19 / BR500CI-AS APC BACK-UPS RS500, 230V WITHOUT AUTO SHUT | UPS Sistema Completo | TRUE | APC
ESTABILIZADOR PARA TEGEDORA, S/M, S/MOD ALIMENTACIÓN ELÉCTRICA PARA MAQUINA TEGEDORA ESTABILIZADOR PARA TEGEDORA METAL,CON ACCESORIOS PARA SU NORMAL FUNCIONAMIENTO | Otros Equipos / Accesorios | FALSE | Marca Componentes
UPS, FASE, AUR-1500-LCD-USB UPS PARA USO ELECTRICO 773 2 1.5K*220 SA THAI ELISE AUR/LCD METAL | UPS Sistema Completo | TRUE | FASE
UPS DE 3000 WATTS, EATON, S/M 9PX3000IRT2U-EATON 9PX 3000i RT2U SISTEMAS DE ENERGIA UPS DE 3000 WATTS ELECTRONICO | UPS Sistema Completo | TRUE | EATON |  |  |  |  | 3000
UPS DE 11000 WATTS, EATON, S/M 9PX11KiPM-EATON 9PX 11000i POWER MODULE SISTEMAS DE ENERGIA UPS DE 11000 WATTS ELECTRONICO | Módulo de Potencia / Expansión | FALSE | EATON |  |  |  |  | 11000
FUENTE DE ALIMENTACION, S/M, S/M POWER SUPPLY 5V 3A USB C | Otros Equipos / Accesorios | FALSE | Marca Componentes
FUENTE DE ALIMENTACION, S/M, S/M POWER SUPPLY 5V 3A MICRO USB | Otros Equipos / Accesorios | FALSE | Marca Componentes
FUENTE DE ALIMENTACIÓN, EPIROC, S/M POWER SUPPLY REPUESTOS PARA EQUIPOS DE MINERIA FUENTE DE ALIMENTACIÓN, EPIROC, S/M 3176004292 | Otros Equipos / Accesorios | FALSE | Marca Componentes
FUENTE DE ALIMENTACION, EPIROC, S/M POWER SUPPLY 600W 30V 20A IP67 REPUESTOS PARA EQUIPOS DE MINERIA FUENTE DE ALIMENTACION, EPIROC, S/M 3176005839 | Otros Equipos / Accesorios | FALSE | Marca Componentes |  |  |  |  | 600
FUENTE DE ALIMENTACION, SIEMENS, 6ES73071BA010AA0 MATIC S7-300 REGULATED POWER SUPPLY PS307 INPUT: 120/230 V AC, OUTPUT: 24 V DC/2 A USO:COMERCIAL SUPPLY PS307 INPUT: 120/230 V AC, OUTPUT: 24 V DC/2 A SIMATIC S7-300 REGULATED POWER SI 6ES7307-1BA01-0AA0 | Otros Equipos / Accesorios | FALSE | SIEMENS
FUENTE DE ALIMENTACION, EPIROC, S/M POWER SUPPLY REPUESTOS PARA EQUIPOS DE MINERIA FUENTE DE ALIMENTACION 9106245847 | Otros Equipos / Accesorios | FALSE | Marca Componentes
FUENTE DE ALIMENTACIÓN, SIEMENS, 6EP3332-7SB00-0AX0 ) OUTPUT: 24 V DC/2.5 A SITOP PSU6200 24 V/2.5 A STABILIZED POWER SUPPLY INPUT: 120 - 2 30 V AC, (120 - 240 V DC) OUTPUT: 24 V DC/2.5 A SITOP PSU6200 24 V/2.5 A STABILIZED POWER SUPPLY INPUT: 120 - 230 V AC, (120 - 240 V DC | Otros Equipos / Accesorios | FALSE | SIEMENS
UPS, EATON, 9PX2200GRT 2200 VA UPS PROTEGE LOS DATOS Y EQUIPOS CRÍTICOS DE LOS PROBLEMAS DE ENERGÍA MIENTRAS SUMINISTRA ENERG UNINTERRUPTED POWER SUPPLY (UPS), 2200VA (240V) | UPS Sistema Completo | TRUE | EATON
ADAPTADOR, APPLE, S/M APPLE A/C ADAPTER PARA USO EN EL ESTUDIO MK-1654-004 ADAPTADOR PARA CELULAR | Otros Equipos / Accesorios | FALSE | APPLE
FUENTE DE ALIMENTACION, EVOKO, ERM2014 ARTICULO: ERM2014 PARA EQUIPOS ADMINISTRADORES DE SALA DE REUNIONES FUENTE DE ALIMENTACION | Otros Equipos / Accesorios | FALSE | Marca Componentes
UPS, FORZA, FVR-3002 UR100FOR23 FORZA UPS 3000VA 1500W 4 OUT 220 | UPS Sistema Completo | TRUE | FORZA |  |  |  |  | 1500
UPS, FORZA, FX-1500LCD-U UP330FOR02 FORZA UPS FX-1500LCD-U 1500VA 840W 8 OUT | UPS Sistema Completo | TRUE | FORZA |  |  |  |  | 840
UPS, FORZA, FX-2200LCD-U UP331FOR02 FORZA UPS FX-FX-2200LCD-U 2200VA 1200W | UPS Sistema Completo | TRUE | FORZA |  |  |  |  | 1200
UPS, FORZA, HT-752LCD UI150FOR45 FORZA UPS HT-752LCD, 750VA/375W 10 OUT 220 | UPS Sistema Completo | TRUE | FORZA |  |  |  |  | 375
UPS,FORZA,NT-512U, FORZA NT-512U UPS 500VA/250W 220V 6-NEMA RJ1145 NT-512U UI150FOR35 PROTECTOR DE SOBRETENSION Y VOLTAJE | UPS Sistema Completo | TRUE | FORZA |  |  |  |  | 250
UPS,FORZA,FDC-1502R, 1350 VATIOS UI774FOR23 FORZA FDC-1502R 1.5K ONLN UPS 1500VA/1350W 220V UPS | UPS Sistema Completo | TRUE | FORZA |  |  |  |  | 1350
UPS,FORZA,FDC-3002R, 220V US PLUG UI774FOR24 FORZA FDC-3002R 3K ONIN UPS 3000VA/2700W 220V UPS | UPS Sistema Completo | TRUE | FORZA |  |  |  |  | 2700
UPS,FORZA,FDC-210K, FDC-210K FORZA - UPS - ON-LINE FORZA ATLAS 10K OLN UPS 10000VA/10000W 220V UI774FOR28 | UPS Sistema Completo | TRUE | FORZA |  |  |  |  | 10000
UPS,FORZA,NT-512U, NT-512U UI774FOR35 FORZA NT-512U UPS 500VA/250W 220V 6-NEMA RJ1145 | UPS Sistema Completo | TRUE | FORZA |  |  |  |  | 250
UPS,FORZA,FDC-1502R, 1350 VATIOS UI774FOR23 FORZA FDC-1502R 1.5K ONLN UPS 1500VA/1350W 220V UPS | UPS Sistema Completo | TRUE | FORZA |  |  |  |  | 1350
SISTEMA DE ALIMENTACION ININTERUMPI,SALICRU,SLC-20000-TWIN PRO2, UPS - RESPALDO ENERGETICO NÚMERO DE SERIE: 0000426393/ 0000442138 SISTEMA DE ALIMENTACION ININTERUMPIDA | UPS Sistema Completo | TRUE | SALICRU
UPS, SALICRU, SPS.650.PC UPS SERIES SPS HOME SALICRU SPS 650VA/360 W, 220V, 6 TOMAS SPS.650.PC G 220V | UPS Sistema Completo | TRUE | SALICRU |  |  |  |  | 360
UPS, SALICRU, SPS.850.PC UPS LINE-ADVANCE T SALICRU SPS 850VA/595 W, 220V, SALIDAS AC: 6 SALIDAS AC SPS.850.PC G 220V | UPS Sistema Completo | TRUE | SALICRU |  |  |  |  | 595
UPS, SALICRU, SPS.650.PC UPS SERIE SPS HOME SALICRU SPS 650VA/360 W, 220V, 6 TOMAS SPS.650.PC G 220V | UPS Sistema Completo | TRUE | SALICRU |  |  |  |  | 360
UPS, SALICRU, SPS.850.PC UPS LINE-ADVANCE T SALICRU SPS 850VA/595 W, 220V, SALIDAS AC: 6 SALIDAS AC SPS.850.PC G 220V | UPS Sistema Completo | TRUE | SALICRU |  |  |  |  | 595
ACOMULADOR DE ENERGIA, EAGLE PICHER, SIN MODELO CODIGO: CF-12V33U1 PROVEER ENERGIA ELECTRICA ACOMULADOR DE ENERGIA | Otros Equipos / Accesorios | FALSE | Marca Componentes
ALIMENTADOR SWITCHING, PHOENIX CONTACT, * ALIMENTATORE SWITCHING MONOF ACERO Y PLASTICO 4920602 ALIMENTADOR SWITCHING 4050691 | Otros Equipos / Accesorios | FALSE | PHOENIX CONTACT
SISTEMA MATRIZ, EATON, 93PR-125K-MBS 9106-42253-93PR-125K DUAL INPUT USO: ELECTRICO SISTEMA MATRIZ 93PR DE 125K MATERIAL: METAL Y COMPONENTES ELECTRONICOS | Otros Equipos / Accesorios | FALSE | EATON
SISTEMA DE ALIMENTACION SAPREM S/M PARA PROPORCIONAR ENERGÍA DE RESPALDO POR UN TIEMPO USO EN AEROGENERADOR EOLICO UPS, 12 HORAS SISTEMA DE ALIMENTACION ININTERRUMPIDA SAPREM 40W GP481472 PROYECTO PARQUE EOLICO PUNTA LOMITAS | UPS Sistema Completo | TRUE | Marca Generica |  |  |  |  | 40
EQUIPO UPS, APC, SRT10KXLI SRT10KXLI CODIGO: SRT10KXLI EQUIPO UPS | UPS Sistema Completo | TRUE | APC
BACK UP UPS PRO, APC, BACK-UPS PRO BR1600MI BACK UP UPS PRO | UPS Sistema Completo | TRUE | APC
UPS, APC, BR1600MI PSAPCBRBR1600MI UPS BACK PRO BR1600VA LCD 230V | UPS Sistema Completo | TRUE | APC
UPS, APC, SMT1000I PSUPAPCSMT1000I APC SMART-UPS 1000VA LCD 230V | UPS Sistema Completo | TRUE | APC
UPS, APC, SRC3000XLI PSUPAPCSRC3000X APC SMART-UPS RC 3000VA 230V | UPS Sistema Completo | TRUE | APC
UPS, APC, SURTRK2 PSAPCSURTRK2 APC RAIL KIT 19 INCH SMART UPS | Kit de Rieles / Montaje | FALSE | APC
UPS CDP, CDP, R-SMART1210I R-SMART1210I UPS CDP R-SMART 1210I 1200VA / 720W / 220V (R-SMART1210I) | UPS Sistema Completo | TRUE | CDP |  |  |  |  | 720
UPS CDP, CDP, R-SMART1510I R-SMART1510I UPS CDP R-SMART 1510I 1500VA / 900W / 220V (R-SMART1510I) | UPS Sistema Completo | TRUE | CDP |  |  |  |  | 900
UPS CDP, CDP, R-SMART2010I R-SMART2010I UPS CDP R-SMART 2010I 2000VA / 1200W / 220V (R-SMART2010I) | UPS Sistema Completo | TRUE | CDP |  |  |  |  | 1200
UPS CDP, CDP, R-UPR508I R-UPR508I UPS CDP R-UPR508I 500VA/240W AUTONOMIA 20MIN (R-UPR508I) | UPS Sistema Completo | TRUE | CDP |  |  |  |  | 240
UPS CDP, CDP, R-UPR758I R-UPR758I UPS CDP R-UPR758I 750VA/375W AUTONOMIA 30MIN (R-UPR758I) | UPS Sistema Completo | TRUE | CDP |  |  |  |  | 375
UPS CDP, CDP, R-UPR1008I R-UPR1008I UPS CDP R-UPR1008I 1000VA/500W AUTONOMIA 45MIN (R-UPR1008I) | UPS Sistema Completo | TRUE | CDP |  |  |  |  | 500
UPS CDP, CDP, R-SMART751I R-SMART751I UPS CDP R-SMART751I 750VA/375W AUTONOMIA 20MIN (R-SMART751I) | UPS Sistema Completo | TRUE | CDP |  |  |  |  | 375
UPS CDP, CDP, R-SMART1010I R-SMART1010I UPS CDP R-SMART 1010I 1000VA / 500W AUTONOMÍA 30MIN (R-SMART1010I) | UPS Sistema Completo | TRUE | CDP |  |  |  |  | 500
UPS FACIL 3S, SCHNEIDER ELECTRIC, SMV3000AI-MS SMV3000AI-MS APC EASY UPS SMV 3000VA, UNIVERSAL OUTLET, 230V | UPS Sistema Completo | TRUE | APC
UPS FACIL 3S, SCHNEIDER ELECTRIC, SMV7501-MS SMV7501-MS APC EASY UPS SMV 750VA, UNIVERSAL OUTLET, 230V | UPS Sistema Completo | TRUE | APC
UPS,APC,BR1300MI, UPS BACK PRO BR1300VA LCD 230V ACCESORIO/REPUESTO PARA LA INDUSTRIA INFORMATICA UPS BACK PRO BR1300VA LCD 230V | UPS Sistema Completo | TRUE | APC
UPS,APC,SMX3000HV, SMART-UPS X 3000VA SHORT DEPTH ACCESORIO/REPUESTO PARA LA INDUSTRIA INFORMATICA SMART-UPS X 3000VA SHORT DEPTH | UPS Sistema Completo | TRUE | APC
UPS,APC,BR1300MI, UPS BACK PRO BR1300VA LCD 230V ACCESORIO/REPUESTO PARA LA INDUSTRIA INFORMATICA UPS BACK PRO BR1300VA LCD 230V | UPS Sistema Completo | TRUE | APC
UPS,APC,SURT10000XLI, SURT100XLI ACCESORIO/REPUESTO PARA LA INDUSTRIA INFORMATICA UPS APC SMART SURT100XLI | UPS Sistema Completo | TRUE | APC
UPS,APC,SMT1500I, PSUPAPCSMT1500I ACCESORIO/REPUESTO PARA LA INDUSTRIA INFORMATICA APC SMART-UPS 1500VA LCD 230V | UPS Sistema Completo | TRUE | APC
UPS,APC,SMT2200I, PSUPAPCSMT2200I ACCESORIO/REPUESTO PARA LA INDUSTRIA INFORMATICA APC SMART-UPS 2200VA LCD 230V | UPS Sistema Completo | TRUE | APC
UPS,APC,SMX2200HV, SMART-UPS 2200VA SHORT DEPTH ACCESORIO/REPUESTO PARA LA INDUSTRIA INFORMATICA SMART-UPS 2200VA SHORT DEPTH | UPS Sistema Completo | TRUE | APC
UPS,APC,SMT3000I, PSUPAPCSMT3000I ACCESORIO/REPUESTO PARA LA INDUSTRIA INFORMATICA APC SMART-UPS 3000VA LCD 230V | UPS Sistema Completo | TRUE | APC
UPS, EATON, 9PX11KIPM EATON USO: PARA USO ELECTRICO 9PX11KiPM-Eaton 9PX 11000i Power Module MATERIAL: METAL | Módulo de Potencia / Expansión | FALSE | EATON
UPS, EATON, 9PX3000IRT2U EATON USO: PARA USO ELECTRICO 9PX3000IRT2U-Eaton 9PX 3000i RT2U MATERIAL: METAL | UPS Sistema Completo | TRUE | EATON
UNIDAD DE ALIMENTACION ESTABILIZADA, TRIPP-LITE, SU10KRT3UPM SISTEMAS DE ALIMENTACIÓN Y ESTABILIZACIÓN DE ENERGÍA PROTEGE LOS EQUIPOS SERVIDORES, REDES Y TELECOMUNICACIONES CONTRA APAGONES, FLUCTUACIONES SU10KRT3UHV | Otros Equipos / Accesorios | FALSE | TRIPP LITE
SISTEMA DE ALIMENTACION, THE BINDING SITE, SIN MODELO CODIGO: GEN2009 DE ENERGIA ELECTRICA DE 110/120 VOLTIOS UPS 110V/120V SERIE: 551101240840K8300008 | UPS Sistema Completo | TRUE | Marca Generica
ANILLO 55 77,DESMOND PHOTOGRAPHIC,B088BQ5HLD, ICE 55MM TO 77MM STEP UP RING FILTER/LENS ADAPTER 55 MALE 77 FEMALE ICE 55MM TO 77MM STEP UP RING FILTER/LENS ADAPTER 55 MALE 77 FEMALE ICE 55MM TO 77MM STEP UP RING FILTER/LENS ADAPTER 55 MALE 77 FEMALE | Otros Equipos / Accesorios | FALSE | Marca Componentes
ANILLO 62 77,ICE,B077RNRGQK, ICE 55MM TO 77MM STEP UP RING FILTER/LENS ADAPTER 55 MALE 77 FEMALE ICE 55MM TO 77MM STEP UP RING FILTER/LENS ADAPTER 55 MALE 77 FEMALE ICE 55MM TO 77MM STEP UP RING FILTER/LENS ADAPTER 55 MALE 77 FEMALE STEPPING ADAPTER | Otros Equipos / Accesorios | FALSE | Marca Componentes
ADAPTADOR CANON FD,FOTASY,ERFD, ADAPTER, FITS CANON FD MOUNT CLASSIC MANUAL LENSE & CANON EOS R MIRRORLESS CAMERA EOS R/RP/RA / R5 / R6 FOTASY CANON FD LENS TO CANON EOS RF MOUNT METAL ADAPTER, FD EOS R MATERIAL: ALUMINIO | Otros Equipos / Accesorios | FALSE | Marca Componentes
FUENTE DE ALIMENTACION, VICOR, S/M POWER SUPPLY; P/N: PS424518935840 FUENTE DE ALIMENTACION UTILIZADO EN EL SIMULADOR DE VUELO FUENTE DE ALIMENTACION SERIE:7191009000059,INCLUYE PARTES PARA SU FUNCIONAMIENTO | Otros Equipos / Accesorios | FALSE | Marca Componentes
FUENTE DE ALIMENTACION, S/M, S/M POWER SUPPLY- 1050W; P/N:PS418720025840 FUENTE DE ALIMENTACION UTILIZADA EN COMPUTADORA FUENTE DE ALIMENTACION SERIE:R1806AA234960279, R1806AA234960293,INCLUYE PARTES PARA SU FUNCIONAMIENTO | Otros Equipos / Accesorios | FALSE | Marca Componentes |  |  |  |  | 1050
FUENTE DE ALIMENTACION, ABB, S/M POWER SUPPLY; P/N: PS424584115840 FUENTE DE ALIMENTACION UTILIZADO EN EL SIMULADOR DE VUELO FUENTE DE ALIMENTACION INCLUYE PARTES PARA SU FUNCIONAMIENTO | Otros Equipos / Accesorios | FALSE | ABB
FUENTE DE ALIMENTACION, ELPAC, S/M DESKTOP POWER SUPPLY; P/N: PS413917405840 FUENTE DE ALIMENTACION PARA LAPTOP UTILIZADO EN SIMULADOR DE VUELO FUENTE DE ALIMENTACION SERIE:EB8A675729, EB8A675720,INCLUYE PARTES PARA SU FUNCIONAMIENTO | Otros Equipos / Accesorios | FALSE | Marca Componentes
FUENTE DE ALIMENTACION, GLOBTEK, S/M POWER SUPPLY; PS413917325840 SUMINISTRA ALIMENTACION A COMPUTADORA UTILIZADO EN SIMULADOR DE VUELO FUENTE DE ALIMENTACION SERIE:585632115/18, 287679149/18,INCLUYE PARTES PARA SU FUNCIONAMIENTO | Otros Equipos / Accesorios | FALSE | Marca Componentes
FUENTE DE ALIMENTACION, GLOBTEK, S/M POWER SUPPLY- DESKTOP; P/N: PS265012195840 SUMINISTRA ALIMENTACION A COMPUTADORA FUENTE DE ALIMENTACION SERIE:RoHS0286060123/08, RoHS0284740123/08,INCLUYE PARTES PARA SU FUNCIONAMIENTO | Otros Equipos / Accesorios | FALSE | Marca Componentes
FUENTE DE ALIMENTACION, GLOBTEK, S/M POWER SUPPLY; P/N:PS413917555840 FUENTE DE ALIMENTACION UTILIZADO EN EL SIMULADOR DE VUELO FUENTE DE ALIMENTACION SERIE:510644108/19, 510645108/19,INCLUYE PARTES PARA SU FUNCIONAMIENTO | Otros Equipos / Accesorios | FALSE | Marca Componentes
FUENTE DE ALIMENTACION, DEDICATED, S/M POWER SUPPLY; P/N: PS413917455840 SUMINISTRA ALIMENTACION A COMPUTADORA FUENTE DE ALIMENTACION SERIE:EB94759634, EB94G52294, EB94G52300,INCLUYE PARTES PARA SU FUNCIONAMIENTO | Otros Equipos / Accesorios | FALSE | Marca Componentes
FUENTE DE ALIMENTACION, INTEL, S/M SERVER POWER SUPPLY; P/N: PS543115015842 FUENTE DE ALIMENTACION DE SERVIDOR FUENTE DE ALIMENTACION SERIE:DTUG93404053, DTUG93404033, DTUG93404035,INCLUYE PARTES PARA SU FUNCIONAMIENTO | Otros Equipos / Accesorios | FALSE | Marca Componentes
FUENTE DE ALIMENTACIÓN AUXILIA, PLUG & POWER, S/M USO: PARA USO ELECTRICO FUENTE DE ALIMENTACIÓN AUXILIAR, SALIDA 220VAC, SALIDA 12VDC - 3A MATERIAL: COMPONENTES ELECTRONICOS | Otros Equipos / Accesorios | FALSE | PLUG & POWER
FUENTE DE ALIMENTACIÓN, SIEMENS, 6EP3336-8MB00-2CY0 SITOP PSU8600 1AC 20 A/4X5 A PN STABILIZED POWER SUPPLY INPUT: 100-240 V AC OUTPUT: 24 V LAS FUENTES DE ALIMENTACIÓN ESTABILIZADAS SITOP OFRECEN ALTA SEGURIDAD EN LA ALIMENTACIÓN FUENTE DE ALIMENTACIÓN// RATED OPC UA SERVER INTEGRATED *EX APPROVAL NO LONGER AVAILABLE INDUSTRIAL | Otros Equipos / Accesorios | FALSE | SIEMENS
ADAPTADOR DE CORRIENTE, FORTINET, SP-FG60E-PDC-5 ADAPTADOR DE CORRIENTE ELECTRICA MARCA FORTINET ADAPTADOR QUE SIRVE PARA DAR ENERGIA A LOS EQUIPOS ADAPTADOR DE CORRIENTE ELECTRICA ADAPTADOR DISEÑADA PARA DAR ENERGIA ALOS EQUIPOS,ITEM 1: SP-FG60E-PDC-5 PACK DE 5 AC POWER | Otros Equipos / Accesorios | FALSE | FORTINET (RegEx)
UNIDAD DE ALIMENTACION ESTABIL APC BY SCHNEIDER ELECTRIC SRV1KI CONTINUIDAD DE SERVICIO / PROTECCION DE DATA CENTER Y OTROS UNIDAD DE ALIMENTACION ESTABILIZADA/ UPS PART NUMBER:SRV1KI / APC EASY UPS SRV 1000VA 230V | UPS Sistema Completo | TRUE | APC
UNIDAD DE ALIMENTACION ESTABIL APC BY SCHNEIDER ELECTRIC SRV1KI CONTINUIDAD DE SERVICIO / PROTECCION DE DATA CENTER Y OTROS UNIDAD DE ALIMENTACION ESTABILIZADA / UPS PART NUMBER :SRV1KI / APC EASY UPS SRV 1000 VA | UPS Sistema Completo | TRUE | APC
UNIDAD DE ALIMENTACION ESTABIL APC BY SCHNEIDER ELECTRIC SRV1KI CONTINUIDAD DE SERVICIO / PROTECCION DE DATA CENTER Y OTROS UNIDAD DE ALIMENTACION ESTABILIZADA / UPS PART NUMBER :SRV1KI / APC EASY UPS SRV 1000 VA | UPS Sistema Completo | TRUE | APC
UNIDAD DE ALIMENTACION ESTABIL APC BY SCHNEIDER ELECTRIC SRV1KI CONTINUIDAD DE SERVICIO / PROTECCION DE DATA CENTER Y OTROS UNIDAD DE ALIMENTACION ESTABILIZADA / UPS PART NUMBER:SRV1KI / APC EASY UPS SRV 1000 VA 230 V | UPS Sistema Completo | TRUE | APC
ESTABILIZADOR UPS, APC AMERICAN POWER, S/M PARA EL CONVENIO ANTIDROGAS PARA USO OFICIAL ESTABILIZADOR UPS P/N SC450RMI1U | UPS Sistema Completo | TRUE | APC
UPS,FORZA,FDC-3002R, 220V US PLUG UI774FOR24 FORZA FDC-3002R 3K ONIN UPS 3000VA/2700W 220V UPS | UPS Sistema Completo | TRUE | FORZA |  |  |  |  | 2700
UPS,FORZA,FDC-2012R-1, FORZA FDC-2012R-1 2K ON IN UPS2000VA UI774FOR33 FDC-2012R-1 UPS | UPS Sistema Completo | TRUE | FORZA
UPS,FORZA,FDC-3012R-1, FORZA FDC-3012R-1 3K ON IN UPS3000VA/3000W 220V UI774FOR34 FDC-3012R-1 UPS | UPS Sistema Completo | TRUE | FORZA |  |  |  |  | 3000
UPS,FORZA,NT-512U, FORZA NT-512U UPS 500VA/250W 220V 6-NEMA RJ1145 NT-512U UI150FOR35 PROTECTOR DE SOBRETENSION Y VOLTAJE | UPS Sistema Completo | TRUE | FORZA |  |  |  |  | 250
UPS,FORZA,HT-1002LCD, UI150FOR48 ; HT-1002LCD FORZA - UPS - ON-LINE FORZA HT-1002LCD UPS 1000VA/500W 220V 10-UNI NE UPS | UPS Sistema Completo | TRUE | FORZA |  |  |  |  | 500
UPS,FORZA,FDC-2002T, FORZA POWER TECHNOLOGIES FORZA - BATTERY BACKUP - ON-LINE UI774FOR22 FORZA FDC-2002T 2K ONIN UPS 2000VA/1600W 220V 4- UPS FORZA FDC-2002T 2K ONLN UPS 2000VA/1800W 220V 4-NEMA 40-70HZ | Batería / Banco de Baterías | FALSE | FORZA |  |  |  |  | 1600
UPS, TRIPP-LITE, SU8000RT3UHW MERCANCIA NUEVA PARA LA INDUSTRIA INFORMATICA SU8000RT3UHW | UPS Sistema Completo | TRUE | TRIPP LITE
UPS, TRIPP-LITE, SU10KRT3UHV MERCANCIA NUEVA PARA LA INDUSTRIA INFORMATICA SU10KRT3UHV | UPS Sistema Completo | TRUE | TRIPP LITE
UPS, TRIPP-LITE, SVT10KX MERCANCIA NUEVA PARA LA INDUSTRIA INFORMATICA SVT10KX | UPS Sistema Completo | TRUE | TRIPP LITE
FUENTE DE ALIMENTACION DE ENERGIA, HUAWEI, PAC2000S12-B1 SERVER PLATINUM 2000W VERSION 2.0 AC POWER SUPPLY 00P6042203108HHWZ0001H FUENTE DE ALIMENTACION DE ENERGIA 02312YKR | Otros Equipos / Accesorios | FALSE | HUAWEI |  |  |  |  | 2000
UPS, APC, SRC96XLBP2S ITEM: PSAPCSRC96XLBP2 EQUIPOS PARA LA INDUSTRI INFORMATICA APC SMART UPS RC 96V BATTERY P | Batería / Banco de Baterías | FALSE | APC
UPS, APC, SRC3000XLI ITEM: PSUPAPCSRC3000X EQUIPOS PARA LA INDUSTRI INFORMATICA APC SMART-UPS RC 3000VA 230V | UPS Sistema Completo | TRUE | APC
FUENTE DE PODER, ZEBRA, S/M PART NUMBER: PWR-BGA12V108W0WW FUENTE DE PODER | Otros Equipos / Accesorios | FALSE | ZEBRA
UPS (SISTEMA DE ALIMENTACION) EATON 93PS 93PS-10(10)-0-MBS EATON 380/400/415 V / 380/400/415 V 10 W USO INDUSTRIAL UNIDAD UPS (SISTEMA DE ALIMENTACION ININTERRUMPIDA) | UPS Sistema Completo | TRUE | EATON |  |  |  |  | 10
FUENTE ADAPTADOR DE PODER, ZEBRA, SAWA-65-20005A PART NUMBER: PWR-WUA5V12W0US FUENTE ADAPTADOR DE PODER | Otros Equipos / Accesorios | FALSE | ZEBRA
FUENTE ADAPTADOR DE PODER, ZEBRA, SAWA-65-20005A PART NUMBER: PWR-WUA5V12W0US FUENTE ADAPTADOR DE PODER | Otros Equipos / Accesorios | FALSE | ZEBRA
FUENTE PODER, ZEBRA, S/M PART NUMBER: P1099875-055 FUENTE PODER PARA IMPRESORA MOVIL | Otros Equipos / Accesorios | FALSE | ZEBRA
FUENTE ADAPTADOR DE PODER, ZEBRA, SAWA-58-900012A PART NUMBER: PWR-BGA12V108W0WW FUENTE ADAPTADOR DE PODER | Otros Equipos / Accesorios | FALSE | ZEBRA
FUENTE ADAPTADOR DE PODER, ZEBRA, S/M PART NUMBER: P1031365-024 FUENTE ADAPTADOR DE PODER | Otros Equipos / Accesorios | FALSE | ZEBRA
FUENTE ADAPTADOR DE PODER, ZEBRA, SAWA-65-20005A PART NUMBER: PWR-WUA5V12W0US FUENTE ADAPTADOR DE PODER | Otros Equipos / Accesorios | FALSE | ZEBRA
FUENTE ADAPTADOR DE PODER, ZEBRA, SAWA-65-20005A PART NUMBER: PWR-WUA5V12W0US FUENTE ADAPTADOR DE PODER | Otros Equipos / Accesorios | FALSE | ZEBRA
UPS,Forza,HT-1002LCD, HT-1002LCD Forza HT-1002LCD UPS 1000VA/500W 220V 10-Univ NEMA 2-USB UI150FOR48 | UPS Sistema Completo | TRUE | FORZA |  |  |  |  | 500
UPS,Forza,FDC-1502R, FDC-1502R Forza FDC-1502R 1.5K Onln UPS 1500VA/1350W 220V 4O 40-70Hz UI774FOR23 | UPS Sistema Completo | TRUE | FORZA |  |  |  |  | 1350
UPS,Forza,FDC-3002R, FDC-3002R Forza FDC-3002R 3K Onln UPS 3000VA/2700W 220V 4O 40-70Hz UI774FOR24 | UPS Sistema Completo | TRUE | FORZA |  |  |  |  | 2700
UPS,Forza,NT-512U, NT-512U Forza NT-512U UPS 500VA/250W 220V 6-NEMA RJ11 45-65Hz UI150FOR35 | UPS Sistema Completo | TRUE | FORZA |  |  |  |  | 250
UPS,Forza,HT-752LCD, HT-752LCD Forza HT-752LCD UPS 750VA/375W 220V 10-Univ NEMA 2-USB 50/60 UI150FOR45 | UPS Sistema Completo | TRUE | FORZA |  |  |  |  | 375
FUENTE DE PODER DE 750W, CN, S/M FUENTE DE PODER DE 750W PN 00FK932 | Otros Equipos / Accesorios | FALSE | Marca Componentes |  |  |  |  | 750
ESTABILIZADOR DE ENERGIA,SHNEIDER,ATV915D15N4, ELECTRICO MATERIAL: ACERO ESTABILIZADOR DE ENERGIA | Otros Equipos / Accesorios | FALSE | Marca Componentes
UNIDAD DE ALIMENTACION, NCR, 4970527940 UNIDAD DE ALIMENTACION ESTABILIZADA PATA CAJA REGISTRADORA R6.0 UPS 220) 800VA WITH USB COMMUNICATION PORT & N° PARTE: 4970527940 | UPS Sistema Completo | TRUE | Marca Generica
CARGADOR DE MESA KIRISUN KBC-W65 ACCESORIO DE METAL-PLASTICO /MERCANCIA EN CALIDAD DE OBSEQUIOS .ADJ DD.JJ DE VALOR ACCESORIO PARA CARGAR DE ENERGIA LOS RADIOS DE RADIOCOMUNICACIONES CARGADOR DE MESA MODEL:KBC-W65 / SINGLE CHARGUE FOR PORTABLE RADIO W 60/65 | Otros Equipos / Accesorios | FALSE | Marca Componentes
FUENTE DE ALIMENTACION, WEIDMÜLLER, PRO ECO 240W 24V 10A PRO ECO 240W 24V 10A PERMITE LA RECTIFICACION DE AC A DC CON SALIDA DE 24 V AC-POWER SUPPLY ESTRUCTURA DE METAL CON CIRCUITOS INTERNOS | Otros Equipos / Accesorios | FALSE | Marca Componentes |  |  |  |  | 240
ESTABILIZADOR DE VOLTAJE,APC,BR24BPG, INCLUYE BATTERY BACKUP BR1500GI / 5B2123T17008 BACK-UPS PRO BATERRY PACK BR24BPG / 5A2110T89598 APC UPS-INTERNATIONAL FOR GX 220V REGULAR VOLTAJE ADMINISTRADO A EQUIPOS | Batería / Banco de Baterías | FALSE | APC
ESTABILIZADOR DE VOLTAJE,APC,BR24BPG, INCLUYE BATTERY BACKUP BR1500GI / 5A2119T49710 BACK-UPS PRO BATERRY PACK BR24BPG / 5B2133T53743 APC UPS-INTERNATIONAL FOR GX 220V REGULAR VOLTAJE ADMINISTRADO A EQUIPOS | Batería / Banco de Baterías | FALSE | APC
ESTABILIZADOR DE VOLTAJE,APC,BR24BPG, INCLUYE BATTERY BACKUP BR1500GI / 5A2119T49612 BACK-UPS PRO BATERRY PACK BR24BPG / 5B2133T64843 APC UPS-INTERNATIONAL FOR GX 220V REGULAR VOLTAJE ADMINISTRADO A EQUIPOS | Batería / Banco de Baterías | FALSE | APC
UPS,APC,SRT3000 X LA, MATERIAL: METAL USO: FUENTE DE ENERGÍA PROVISIONAL UPS | UPS Sistema Completo | TRUE | APC
UPS,RIELLO,SDH, BBX SDU 240V BB A5 HS KSDU240PA5HSNPA (UPS) SISTEMA DE ALIMENTACION INTERRUMPIDA EQUIPO ESTABILIZADOR DE TENSION Y RESPALDO DE ENERGIA. | UPS Sistema Completo | TRUE | RIELLO
UPS,RIELLO,S3T, UPS S3T 10 ACT A0 DS3TK10BA000RUA (UPS) SISTEMA DE ALIMENTACION INTERRUMPIDA EQUIPO ESTABILIZADOR DE TENSION Y RESPALDO DE ENERGIA. | UPS Sistema Completo | TRUE | RIELLO
UPS,RIELLO,S3T, UPS S3T 20 ACT A0 DS3TK20BA000RUA (UPS) SISTEMA DE ALIMENTACION INTERRUMPIDA EQUIPO ESTABILIZADOR DE TENSION Y RESPALDO DE ENERGIA. | UPS Sistema Completo | TRUE | RIELLO
UPS,RIELLO,204, NETMAN 204 4GB RU YSKCSA4BRU (UPS) SISTEMA DE ALIMENTACION INTERRUMPIDA EQUIPO ESTABILIZADOR DE TENSION Y RESPALDO DE ENERGIA. | UPS Sistema Completo | TRUE | RIELLO
UPS,RIELLO,MPW, CMD MPW 300 PWC GMPWM30UNB00R1A (UPS) SISTEMA DE ALIMENTACION INTERRUMPIDA EQUIPO ESTABILIZADOR DE TENSION Y RESPALDO DE ENERGIA. | UPS Sistema Completo | TRUE | RIELLO
UPS,RIELLO,MPW, MPW KIT ARRAY 4XBU EMPTY YMPWKUAA (UPS) SISTEMA DE ALIMENTACION INTERRUMPIDA EQUIPO ESTABILIZADOR DE TENSION Y RESPALDO DE ENERGIA. | UPS Sistema Completo | TRUE | RIELLO
UPS,RIELLO,MBB, MBB 125A 4P YMBBM13A4P (UPS) SISTEMA DE ALIMENTACION INTERRUMPIDA EQUIPO ESTABILIZADOR DE TENSION Y RESPALDO DE ENERGIA. | UPS Sistema Completo | TRUE | RIELLO
UPS,RIELLO,MBB, MBB 400A 4P YMBBM40A4P (UPS) SISTEMA DE ALIMENTACION INTERRUMPIDA EQUIPO ESTABILIZADOR DE TENSION Y RESPALDO DE ENERGIA. | UPS Sistema Completo | TRUE | RIELLO
UPS,RIELLO,SDU, UPS SDU 10000 A5 CSDUK10AA500RUA (UPS) SISTEMA DE ALIMENTACION INTERRUMPIDA EQUIPO ESTABILIZADOR DE TENSION Y RESPALDO DE ENERGIA. | UPS Sistema Completo | TRUE | RIELLO
UPS,RIELLO,MST, UPS MST 125 EMSTM13ANB00 (UPS) SISTEMA DE ALIMENTACION INTERRUMPIDA EQUIPO ESTABILIZADOR DE TENSION Y RESPALDO DE ENERGIA. | UPS Sistema Completo | TRUE | RIELLO
UPS,RIELLO,MST, UPS MST 200 EMSTM20ANB00 (UPS) SISTEMA DE ALIMENTACION INTERRUMPIDA EQUIPO ESTABILIZADOR DE TENSION Y RESPALDO DE ENERGIA. | UPS Sistema Completo | TRUE | RIELLO
UPS,RIELLO,MPX, CMD MPX 130 PWC GMPXM13UNB00RUA (UPS) SISTEMA DE ALIMENTACION INTERRUMPIDA EQUIPO ESTABILIZADOR DE TENSION Y RESPALDO DE ENERGIA. | UPS Sistema Completo | TRUE | RIELLO
UPS,RIELLO,MPX, CMD MPX 100 CBC A0 GMPXM10ZA000RUA (UPS) SISTEMA DE ALIMENTACION INTERRUMPIDA EQUIPO ESTABILIZADOR DE TENSION Y RESPALDO DE ENERGIA. | UPS Sistema Completo | TRUE | RIELLO
UPS,RIELLO,MPX, UPS MPX 15 DMPXK15ANB00RUA (UPS) SISTEMA DE ALIMENTACION INTERRUMPIDA EQUIPO ESTABILIZADOR DE TENSION Y RESPALDO DE ENERGIA. | UPS Sistema Completo | TRUE | RIELLO
UPS,RIELLO,MPX, UPS MPX 25 DMPXK25ANB00RUA (UPS) SISTEMA DE ALIMENTACION INTERRUMPIDA EQUIPO ESTABILIZADOR DE TENSION Y RESPALDO DE ENERGIA. | UPS Sistema Completo | TRUE | RIELLO
UPS,RIELLO,SDH, UPS S3T 15 ACT A0 DS3TK15BA000RUA (UPS) SISTEMA DE ALIMENTACION INTERRUMPIDA EQUIPO ESTABILIZADOR DE TENSION Y RESPALDO DE ENERGIA. | UPS Sistema Completo | TRUE | RIELLO
UPS,RIELLO,SDH, UPS S3T 30 ACT A0 DS3TK30BA000RUA (UPS) SISTEMA DE ALIMENTACION INTERRUMPIDA EQUIPO ESTABILIZADOR DE TENSION Y RESPALDO DE ENERGIA. | UPS Sistema Completo | TRUE | RIELLO
UPS,RIELLO,MPX, UPS S3T 40 ACT A0 DS3TK40BA000RUA (UPS) SISTEMA DE ALIMENTACION INTERRUMPIDA EQUIPO ESTABILIZADOR DE TENSION Y RESPALDO DE ENERGIA. | UPS Sistema Completo | TRUE | RIELLO
UPS,RIELLO,SDH, BBX SDH 72V BB A3 JSDH072PA3 (UPS) SISTEMA DE ALIMENTACION INTERRUMPIDA EQUIPO ESTABILIZADOR DE TENSION Y RESPALDO DE ENERGIA. | UPS Sistema Completo | TRUE | RIELLO
UPS,RIELLO,SDU, UPS SDU 10000 A5 CSDUK10AA500RUA (UPS) SISTEMA DE ALIMENTACION INTERRUMPIDA EQUIPO ESTABILIZADOR DE TENSION Y RESPALDO DE ENERGIA. | UPS Sistema Completo | TRUE | RIELLO
UPS,RIELLO,MST, UPS MST 80 DMSTK80BNB00 (UPS) SISTEMA DE ALIMENTACION INTERRUMPIDA EQUIPO ESTABILIZADOR DE TENSION Y RESPALDO DE ENERGIA. | UPS Sistema Completo | TRUE | RIELLO
RETIFICADOR,BOSCH,S/M, F00M123214-742 - RETIFICADOR AUTOPARTES UNIDAD | Otros Equipos / Accesorios | FALSE | Marca Componentes
UPS APC SMT1500IC UPS COMERCIAL CAJA SMT1500IC - APC SMART-UPS 1500VA LCD 230V WITH SMART | UPS Sistema Completo | TRUE | APC
UPS APC BR1500GI UPS COMERCIAL CAJA BR1500GI - POWER SAVING BACK-UPS RS 1500 230V | UPS Sistema Completo | TRUE | APC
UPC APC BR650MI UPC COMERCIAL CAJA BR650MI - BACK UPS PRO BR 650VA. 6 OUTLETS. AVR. L | UPS Sistema Completo | TRUE | APC
UPS 480VA APPLETON SDU2024B COD. SDU2024B UPS UPS 480VA MONOF. IN/OUT; 24VDC RIEL DIN MODULO D/POTENCIA 480 VA 24 V/20 A DIN RALL DC UPS | Kit de Rieles / Montaje | FALSE | APPLE
FUENTE DE ALIMENTACIÓN, EPIROC, S/M POWER SUPPLY REPUESTOS PARA EQUIPOS DE MINERIA FUENTE DE ALIMENTACIÓN, EPIROC, S/M 5724007844 | Otros Equipos / Accesorios | FALSE | Marca Componentes
FUENTE DE ALIMENTACION ESTABIL, SIEMENS, 6EP1332-1SH71 ENTRADA: AC 120/230V, SALIDA: DC 24V/ 5 A 6EP1332-1SH71 FUENTE DE ALIMENTACION ESTABIL | Otros Equipos / Accesorios | FALSE | SIEMENS
FUENTE DE ALIMENTACION, SIEMENS, 6EP1334-1LB00 /10 A SITOP PSU100L 24 V/10 A FUENTE DE ALIM. ESTABILIZADA ENTRADA: AC 120/230 V SALIDA: D C 24 V/10 A SITOP PSU100L 24 V/10 A FUENTE DE ALIM. ESTABILIZADA ENTRADA: AC 120/230 V SALIDA: DC 24 V 6EP1334-1LB00 | Otros Equipos / Accesorios | FALSE | SIEMENS
FUENTE DE ALIMENTACION ESTABIL, SIEMENS, 6ES7307-1EA01-0AA0 ENTRADA: AC 120/230V, SALIDA: DC 24V/ 5 A USO:COMERCIAL ESTABILIZADA, SIMATIC S7-300, PS307 6ES7307-1EA01-0AA0 | Otros Equipos / Accesorios | FALSE | SIEMENS
FUENTE DE ALIMENTACION, SIEMENS, 6EP1332-1LB00 SITOP PSU100L 24 V/2.5 A STABILIZED POWER SUPPLY INPUT: 120/230 V AC OUTPUT: 24 V/2.5 A D USO:COMERCIAL SITOP PSU100L 24 V/2.5 A STABILIZED POWER SUPPLY INPUT: 120/230 V AC OUTPUT: 24 V/2.5 A DC 6EP1332-1LB00 | Otros Equipos / Accesorios | FALSE | SIEMENS
FUENTE ALIMENTACIÓN, SIEMENS, 6ES7307-1EA80-0AA0 INDUSTRIAL FUENTE ALIMENTACIÓN FUENTE DE ALIMENTACIÓN ESTABILIZADA ENTRADA: 6ES7307-1EA80-0AA0 | Otros Equipos / Accesorios | FALSE | SIEMENS
UPC 230VAC 600W,Aps,CLA-6188, UPC 230VAC 600W UPS APC 230Vac 600W ,Cod.Producto: CLA-6188 | UPS Sistema Completo | TRUE | APC |  |  |  |  | 600
Variador schneider ATV320U40N4B,Schneider,FOM-00E008000061, Variador schneider ATV320U40N4B VARIADOR ATV320U40N4B LIBRO ,Cod.Producto: FOM-00E008000061 | Otros Equipos / Accesorios | FALSE | SCHNEIDER ELECTRIC
Variador schneider ATV320U75N4B,Schneider,FOM-00E008000063, Variador schneider ATV320U75N4B VARIADOR ATV320U75N4B LIBRO ,Cod.Producto: FOM-00E008000063 | Otros Equipos / Accesorios | FALSE | SCHNEIDER ELECTRIC
Variador schneider ATV320U15N4B,Schneider,FOM-00E008000058, Variador schneider ATV320U15N4B VARIADOR ATV320U15N4B LIBRO ,Cod.Producto: FOM-00E008000058 | Otros Equipos / Accesorios | FALSE | SCHNEIDER ELECTRIC
UNIDAD DE ALIMENTACION ESTABIL APC BY SCHNEIDER ELECTRIC SMV3000AI-MS CONTINUIDAD DE SERVICIO / PROTECCION DE DATA CENTER Y OTROS UNIDAD DE ALIMENTACION ESTABILIZADA / UPS PART. NUMBER :SMV3000AI-MS / APC EASY UPS SMV 3000VA,UNIVERSAL OUTLET 230 V | UPS Sistema Completo | TRUE | APC
UNIDAD DE ALIMENTACION ESTABIL APC BY SCHNEIDER ELECTRIC SMV1000I-MS CONTINUIDAD DE SERVICIO / PROTECCION DE DATA CENTER Y OTROS UNIDAD DE ALIMENTACION ESTABILIZADA / UPS PART NUMBER :SMV1000I-MS / APC EASY SMV 1000 VA , UNIVERSAL OUTLET 230 | UPS Sistema Completo | TRUE | APC
UNIDAD DE ALIMENTACION ESTABIL APC BY SCHNEIDER ELECTRIC SUA500PDRI CONTINUIDAD DE SERVICIO / PROTECCION DE DATA CENTER Y OTROS UNIDAD DE ALIMENTACION ESTABILIZADA / UPS PART NUMBER :SUA500PDRI / APC DIN RAIL -PANEL MOUNT UPS-WITHOUT BATERRY -500VA | UPS Sistema Completo | TRUE | APC
FUENTE DE PODER,HEWLETT PACKARD,DPS-700GB A, FUENTE DE PODER SPS-POWER SUPPLY 700W ,Cod.Producto: 412211-001 | Otros Equipos / Accesorios | FALSE | Marca Componentes |  |  |  |  | 700
ADAPTADOR DE TIPO C A 2 USB/MICRO SD, USAMS, US-SJ463 ITEM SJ463HUB01 ADAPTADOR US-SJ463 TYPE C MINI HUB 2 USB+MICRO SD, COLOR GRIS ABS+ALUMINIO | Otros Equipos / Accesorios | FALSE | Marca Componentes
ADAPTADOR DE PARED 4 EN 1, USAMS, US-CC044 ITEM CC44TC01 ADAPTADOR US-CC044 T2 DUAL USB UNIVERSAL TRAVEL CHARGER 4 EN 1 ADAPTER US/AU/EU/UK, COLOR NEGRO ABS+PC | Otros Equipos / Accesorios | FALSE | Marca Componentes
CARGADAOR USB PARED, USAMS, T18 ITEM CC156TC01, CARGADOR DE CELULARES US-CC156 T18 SINGLE USB TRAVEL CHARGER (US) ABS+PC | Otros Equipos / Accesorios | FALSE | Marca Componentes
MODULO CALIBRACION Y ENSAYO BEAMEX S/M INCLUYE ACCESORIOS PARA SU INSTALACION Y SU NORMAL FUNCIONAMIENTO PARA ALIMENTAR DE ENERGIA Y REALIZAR CALIBRACION, ENSAYOS Y CONTRASTACION DE INSTRUMENTOS MAINS120 FUENTE 15A US 1-FASE 120V CODIGO: 9975510 | Otros Equipos / Accesorios | FALSE | FASE
SISTEMA DE ALIMENTACION ININTERUMPI,SALICRU,SLC-30-CUBE3+, NÚMERO DE SERIE: 0000468385, NÚMERO DE SERIE: 0000471049 UPS - RESPALDO ENERGETICO -SISTEMA DE ALIMENTACION ININTERUMPIDA SISTEMA DE ALIMENTACION ININTERUMPIDA | UPS Sistema Completo | TRUE | SALICRU
SISTEMA DE ALIMENTACION ININTERUMPI,SALICRU,SLC-30-CUBE4 B1, NÚMERO DE SERIE: 0000468445 UPS - RESPALDO ENERGETICO -SISTEMA DE ALIMENTACION ININTERUMPIDA SISTEMA DE ALIMENTACION ININTERUMPIDA | UPS Sistema Completo | TRUE | SALICRU
SISTEMA DE ALIMENTACION ININTERUMPI,SALICRU,SLC-80-CUBE3+ B1, UPS - RESPALDO ENERGETICO SISTEMA DE ALIMENTACION ININTERUMPIDA NÚMERO DE SERIE: 291822A10437 | UPS Sistema Completo | TRUE | SALICRU
SISTEMA DE ALIMENTACION ININTERUMPI,SALICRU,SLC-20-CUBE3+, NÚMERO DE SERIE: 0000466772, 0000466773, 0000466774, 0000466775, 0000466778, 0000466779 UPS - RESPALDO ENERGETICO -SISTEMA DE ALIMENTACION ININTERUMPIDA SISTEMA DE ALIMENTACION ININTERUMPIDA | UPS Sistema Completo | TRUE | SALICRU
SISTEMA DE ALIMENTACION ININTERUMPI,SALICRU,SLC-1000-TWIN PRO2 IEC, NÚMERO DE SERIE: 0261925004, 232022A70178, 232022A70182, 232022A70181, 232022A70176, 23202 232022A70187, 232022A70180, 232022A70184, 232022A70157, , 232022A70172, 232022A70195, 2320 UPS - RESPALDO ENERGETICO -SISTEMA DE ALIMENTACION ININTERUMPIDA 232022A70183, 232022A70188, 232022A70186, 232022A70168, DE 232, 232022A70177 | UPS Sistema Completo | TRUE | SALICRU
SISTEMA DE ALIMENTACION ININTERUMPI,SALICRU,SLC-2000-TWIN PRO2 IEC, NÚMERO DE SERIE: 0260273002/DE 232021D71318 A 232021D71324, 232021D71314, DE 232021D71325 232021D71329, 232021D71305, 232021D71311, 232021D71312, 232021D71315, UPS - RESPALDO ENERGETICO -SISTEMA DE ALIMENTACION ININTERUMPIDA 32021D71306, 232021D71307, 232021D71309, 232021D71317 | UPS Sistema Completo | TRUE | SALICRU
SISTEMA DE ALIMENTACION ININTERUMPI,SALICRU,SLC-3000-TWIN PRO2 IEC, NÚMERO DE SERIE: 0253923001, 32021B70001, 232021B70002, 232021B70006, 232021B70008, 232021B70003, 232021B70004, 232021B70007, 232021B70005 SISTEMA DE ALIMENTACION ININTERUMPIDA UPS - RESPALDO ENERGETICO -SISTEMA DE ALIMENTACION ININTERUMPIDA | UPS Sistema Completo | TRUE | SALICRU
SISTEMA DE ALIMENTACION ININTERUMPI,SALICRU,SLC-10000-TWIN PRO2, NÚMERO DE SERIE: 291821C03963, NÚMERO DE SERIE: 291821C03965, NÚMERO DE SERIE: 291821C0396 NÚMERO DE SERIE: 291821C03972, NÚMERO DE SERIE: 291821C03976 SISTEMA DE ALIMENTACION ININTERUMPIDA UPS - RESPALDO ENERGETICO -SISTEMA DE ALIMENTACION ININTERUMPIDA | UPS Sistema Completo | TRUE | SALICRU
SISTEMA DE ALIMENTACION ININTERUMPI,SALICRU,SLC-3000-TWIN RT2, NÚMERO DE SERIE: 0264067094, 291822A20505, 291822A20500, 291822A20501, 291822A20499, 2918 22A20489, 291822A20498, 291822A20504, 291822A20506 SISTEMA DE ALIMENTACION ININTERUMPIDA UPS - RESPALDO ENERGETICO -SISTEMA DE ALIMENTACION ININTERUMPIDA | UPS Sistema Completo | TRUE | SALICRU
SISTEMA DE ALIMENTACION ININTERUMPI,SALICRU,SPS.1600.SOHO+ IEC, UPS - RESPALDO ENERGETICO SISTEMA DE ALIMENTACION ININTERUMPIDA NÚMERO DE SERIE: 0255482007DE 232021B03687 A 232021B03707 | UPS Sistema Completo | TRUE | SALICRU
SISTEMA DE ALIMENTACION ININTERUMPI,SALICRU,SLC-1000-TWIN RT2, UPS - RESPALDO ENERGETICO SISTEMA DE ALIMENTACION ININTERUMPIDA NÚMERO DE SERIE: 0262358002DE 291822A01951 A 291822A01959, 291822A01939 | UPS Sistema Completo | TRUE | SALICRU
SISTEMA DE ALIMENTACION ININTERUMPI,SALICRU,SPS.1500.ONE IEC, NÚMERO DE SERIE: 0261442005DE 291821D08377 A 291821D08412 UPS - RESPALDO ENERGETICO SISTEMA DE ALIMENTACION ININTERUMPIDA SISTEMA DE ALIMENTACION ININTERUMPIDA | UPS Sistema Completo | TRUE | SALICRU
CARGADOR CON CABLE SIMPLE SB TRANYOO SE4-TC EN CAJA USO COMERCIAL SE4-TC CARGADOR CON CABLE SIMPLE SB | Otros Accesorios / Repuestos | FALSE | Marca Componentes
UNIDAD DE ALIMENTACION ESTABILIZADA,SPANG,E72560000, PLASTICO Y ALUMINIO CONTACTOR DE ESTADO SÓLIDO PARA EL CONTROL DE LA CORRIENTE UNIDAD DE ALIMENTACION ESTABILIZADA 250 VOLTIOS 80 AMPERIOS CODIGO: E72560000 | Otros Equipos / Accesorios | FALSE | Marca Componentes
UNIDAD DE ALIMENTACION ESTABILIZADA,SPANG,E72570000, PLASTICO Y ALUMINIO CONTACTOR DE ESTADO SÓLIDO PARA EL CONTROL DE LA CORRIENTE UNIDAD DE ALIMENTACION ESTABILIZADA 250 VOLTIOS 130 AMPERIOS CODIGO: E72570000 | Otros Equipos / Accesorios | FALSE | Marca Componentes
FUENTE DE ALIMENTACION REPUESTOS PARA EQUIPOS DE AUDICION, NºParte:CI-5615 S/M NAIDA CI POWER SUPPLY ADVANCED BIONICS | Otros Equipos / Accesorios | FALSE | Marca Componentes
UPS, IEDA POWER / SAFE, UDC-6K-T-G2 UPS USO/FUNCION: PARA USO ELÉCTRICO UPS ON-LINE DOBLE CONVERSIN 6000 METAL | UPS Sistema Completo | TRUE | IEDA
UPS, FASE, AUR-1200-LCD-USB UPS USO/FUNCION: PARA USO ELÉCTRICO 8763 2 1.2K*220 SA THAI ELISE AUR/LCD METAL | UPS Sistema Completo | TRUE | FASE
UPS, FASE, AUR-1500-LCD-USB UPS USO/FUNCION: PARA USO ELÉCTRICO 8773 2 1.5K*220 SA THAI ELISE AUR/LCD METAL | UPS Sistema Completo | TRUE | FASE
FUENTE DE ALIMENTACIÓN FV CONMUTADA (ENT, FLUIDRA, VEICO 120009 ACCESOIRIOS PARA PISCINA FUENTE DE ALIMENTACIÓN FV CONMUTADA (ENTRADA 100/240VAC-50/60HZ SALIDA: 12VCC-5A-60W) EXPO POLIETILENO | Otros Equipos / Accesorios | FALSE | Marca Componentes |  |  |  |  | 60
UPS, APC, SRT5KXLI MERCNACIA NUEVA PARA LA INDUSTRIA INFORMATICA APC SMART-UPS SRT 5000VA 230V | UPS Sistema Completo | TRUE | APC
UPS, APC, AP9641 MERCANCIA NUEVA PARA EQUIPOS DE COMPUTO UPS NETWORK MANAGEMENT CARD WITH POWERCHUTE NETWORK SHUTDOWN & ENVIRONMENTAL MONITORING | Tarjeta SNMP / Red | FALSE | APC
UPS, APC, AP9640 MERCANCIA NUEVA PARA EQUIPOS DE COMPUTO UPS NETWORK MANAGEMENT CARD 3 | Tarjeta SNMP / Red | FALSE | APC
UNIDAD DE DISTRIBUCION DE ENER IMS UPSP DE CARGA 1.5 %4. EFICIENCIA: @5 W CARGA 75 %/ @ CARGA COMPLETA 82 %. BATERIA: AUTOCORRIENT SALIDA EN LINEA: VOLTAJE DE SALIDA 3 x 15.5 V , 1 x 48 V DC DC3. REGULACION DE VOLTAJE DE PROXIMA GENERACION. POTENCIA 30 W.ENTRADA: FASE 1 Y PE; VOLTAJE DE LINEA 90 - 260VAC; FREC UNIDAD DE DISTRIBUCION DE ENERGIA | Batería / Banco de Baterías | FALSE | FASE |  |  |  |  | 5
UPS,FORZA,NT-512U, Forza NT-512U UPS 500VA/250W 220V 6-NEMA RJ11 45-65Hz NT-512U UI150FOR35 | UPS Sistema Completo | TRUE | FORZA |  |  |  |  | 250
UPS,FORZA,NT-752U, Forza NT-752U UPS 750VA/375W 220V 6-NEMA RJ11 45-65Hz NT-752U UI150FOR38 | UPS Sistema Completo | TRUE | FORZA |  |  |  |  | 375
UPS,FORZA,FDC-1502R, Forza FDC-1502R 1.5K Onln UPS 1500VA/1350W 220V 4O 40-70Hz FDC-1502R UI774FOR23 | UPS Sistema Completo | TRUE | FORZA |  |  |  |  | 1350
UPS,FORZA,FDC-3002R, Forza FDC-3002R 3K Onln UPS 3000VA/2700W 220V 4O 40-70Hz FDC-3002R UI774FOR24 | UPS Sistema Completo | TRUE | FORZA |  |  |  |  | 2700
FUENTE DE 250W PARA CASE S507, S/M, S/M PSU TFX GT-250G FOR CASE S507 PARA PC FUENTE DE 250W PARA CASE S507 | Otros Equipos / Accesorios | FALSE | Marca Componentes |  |  |  |  | 250
FUENTE DE 300W PARA CASE S612, S/M, S/M PSU SFX 300W FOR CASE S612 PARA PC FUENTE DE 300W PARA CASE S612 | Otros Equipos / Accesorios | FALSE | Marca Componentes |  |  |  |  | 300
UPS (Sistema de respaldo de en Centiel IM60 IM60 Respaldo de Energía UPS (Sistema de respaldo de energía) UNIDAD | UPS Sistema Completo | TRUE | CENTIEL
PANEL,SHENZHEN SNOOWEL TECHNOLOGY CO,S/M, USO INDUSTRIAL LED DRIVER, POWER:200W, POWER:200W | Otros Equipos / Accesorios | FALSE | Marca Componentes |  |  |  |  | 200
UNIDAD DE ALIMENTACION, NCR, 4970527940 UNIDAD DE ALIMENTACION ESTABILIZADA PATA CAJA REGISTRADORA R6.0 UPS 220) 800VA WITH USB COMMUNICATION PORT & N° Parte: 4970527940 | UPS Sistema Completo | TRUE | Marca Generica
ADAPTADOR CA SIGMA SAC-7P UE,SIGMA,S/M, USO: PARA CASINO SIGMA SAC-7P EU AC ADAPTER | Otros Equipos / Accesorios | FALSE | Marca Componentes
FUENTE DE PODER, JUNIPER, DCK41001-01 UNIDAD PARA SISTEMA DE REDES DE SISTEMA DE COMPUTACION QCS2523V0A7, PWR-MX960-4100-DC-S METAL | Otros Equipos / Accesorios | FALSE | Marca Componentes
FUENTE DE ALIMENTACIÓN, FORTINET, SP-FG300E-PS AC POWER SUPPLY FOR FG-300/301E AND FG-500/501E PARA ALIMENTAR DISPOSITIVOS ELECTRÓNICOS FUENTE DE ALIMENTACIÓN SP-FG300E-PS | Otros Equipos / Accesorios | FALSE | Marca Componentes
FUENTE , ZTE, NA FUENTE PARA OLT C300 ESTDO: NUEVO FUENTE | Otros Equipos / Accesorios | FALSE | Marca Componentes
APC SMART-UPS, APC, SMC15001C SMC15001C APC Smart-UPS C 1500VA LCD 230V WITH SMART CONNECT | UPS Sistema Completo | TRUE | APC
UNIDAD DE ALIMENTACION ESTABIL APC BY SCHNEIDER ELECTRIC SRV6KI CONTINUIDAD DE SERVICIO / PROTECCION DE DATA CENTER Y OTROS UNIDADES DE ALIMENTACION ESTABILIZADA / UPS PART NUMBER:SRV6KI /EASY UPS SRV 6000VA 230V | UPS Sistema Completo | TRUE | APC
APC SMART-UPS, APC, SMC15001C SMC15001C APC Smart-UPS C 1500VA LCD 230V WITH SMART CONNECT | UPS Sistema Completo | TRUE | APC
AC ADAPTADOR DE ENERGIA,S/M,S/M, AC ADAPTADOR DE ENERGIA FUENTE DE ALIMENTACIÓN LED UNIDAD PSU 12V, 2.5A | Otros Equipos / Accesorios | FALSE | Marca Componentes
UPS, FORZA, NT-512U UI150FOR35 FORZA UPS NT-512U 500VA 250W 6 OUT 220 | UPS Sistema Completo | TRUE | FORZA |  |  |  |  | 250
UPS, FORZA, FVR-3002 UR100FOR23 FORZA UPS 3000VA 1500W 4 OUT 220 | UPS Sistema Completo | TRUE | FORZA |  |  |  |  | 1500
UPS, FORZA, FDC-2002T UI774FOR22 FORZA UPS FDC-2002T 2000VA / 1800W 220V | UPS Sistema Completo | TRUE | FORZA |  |  |  |  | 1800
FUENTE DE ALIMENTACION, THERMO ENVIRONMENTAL, S/M HVPS FUENTE DE ALIMENTACION PARA SO2 43I REPUESTO DE EQUIPO ANALIZADOR DE CONTAMINACION AMBIENTAL FUENTE DE ALIMENTACION PEQUEÑA NUMERO DE PARTE: 101024-00 CODIGO: THE096 | Otros Equipos / Accesorios | FALSE | Marca Componentes
FUENTE DE ALIMENTACION, THERMO ENVIRONMENTAL, S/M FUENTE DE ALIMENTACION 24V/48V PARA EQUIPOS THERMO IQ 42-43-48IQ REPUESTO DE EQUIPO ANALIZADOR DE CONTAMINACION AMBIENTAL FUENTE DE ALIMENTACION PEQUEÑA NUMERO DE PARTE: 115635-02 CODIGO: THE182 | Otros Equipos / Accesorios | FALSE | Marca Componentes
UPS, SOLA, S/M VALOR SOLO PARA EFECTOS DE ADUANA - REPOSISION DE MERCANCIA DAÑADA MONITOREO SISMICO UPS 240 VAC INPUT, 240 VAC OUTPUT | UPS Sistema Completo | TRUE | SOLA
TRANSFORMADOR 12V POWER SUPPLY / CONTROLADOR DE FUENTE DE ALIMENTACIÓN ININTERRUMPIDA PARA CERRADURA ELECTROMAGNÉTICA YLI,YP-903-12-3, PROPORCIONA ENERGÍA UPS | Transformador / Aislamiento | FALSE | Marca Componentes
CONVERTIDOR,JL AUDIO,LOC22, PARA AUTOMOVIL JL AUDIO DE SALIDA DE 2 CANALES | Otros Equipos / Accesorios | FALSE | Marca Componentes
CONVERTIDOR,RAPTOR,AX-ADCT4, PARA AUTOMOVIL RAPTOR DE LINEA DE 4CANALES | Otros Equipos / Accesorios | FALSE | Marca Componentes
FUENTE DE POTENCIA LUMASENSE S/M ELECTRICO USO MINERO POWER SUPPLY; (v input) 110-240 VAC; (v output) 24VDC; (i output) 1A; SP: 30327829. 3852290 LUMASENSE | Otros Equipos / Accesorios | FALSE | Marca Componentes
LICUADORA,VISIONEER,BL-1620, METAL/VIDRIO USO COMERCIAL EN CAJA 1200W, 1.5 LITROS | Otros Equipos / Accesorios | FALSE | Marca Componentes |  |  |  |  | 1200
FUENTE DE PODER, ZEBRA, S/M Fuente de poder con conector para terminal TC5X CODIGO DE PARTE: PWR-WUA5V12W0US PWR-WUA5V12W0US POWER SUPPLY, 100-240 VAC, 2.5 A, TC56 | Otros Equipos / Accesorios | FALSE | ZEBRA
UNIDADES DE ALIMENTACION, SCHNEIDER ELECTRIC, 50440 50440 UNIDADES DE ALIMENTACION | Otros Equipos / Accesorios | FALSE | SCHNEIDER ELECTRIC
UNIDADES DE ALIMENTACION, SCHNEIDER ELECTRIC, 50440 50440 UNIDADES DE ALIMENTACION | Otros Equipos / Accesorios | FALSE | SCHNEIDER ELECTRIC
ALIMENTADOR SWITCH 65W 5V/15-15V, S/M, S/M ALIMENTADOR SWITCH 65W 5V/15-15V E7852050308 ALIMENTADOR SWITCH 65W 5V/15-15V | Otros Equipos / Accesorios | FALSE | Marca Componentes |  |  |  |  | 65
UPS, EATON, 9SX6KIRT 9SX6KIRT ESTABILIZACION DE ENERGIA 9SX6KIRT EATON 6000I RT3U METAL, FACTOR DE POTENCIA 0.9 | UPS Sistema Completo | TRUE | EATON
UNIDADES DE ALIMENTACION, SCHNEIDER ELECTRIC, 50440 50440 UNIDADES DE ALIMENTACION | Otros Equipos / Accesorios | FALSE | SCHNEIDER ELECTRIC
UNIDADES DE ALIMENTACION, SCHNEIDER ELECTRIC, 50440 50440 UNIDADES DE ALIMENTACION | Otros Equipos / Accesorios | FALSE | SCHNEIDER ELECTRIC
UNIDADES DE ALIMENTACION, SCHNEIDER ELECTRIC, 50440 50440 UNIDADES DE ALIMENTACION | Otros Equipos / Accesorios | FALSE | SCHNEIDER ELECTRIC
FUENTE DE ALIMENTACION, S/M, S/M FUENTE DE ALIMENTACIÓN LED, NO RESISTENTE AL AGUA- 170-250V - DC12V - IP20 - 150W / 2 AÑ TRANSFORMADOR DE LATA ,FUENTE DE ALIMENTACIÓN LED DE 150W PARA LUZ LED LED POWER SUPPLY | Transformador / Aislamiento | FALSE | Marca Componentes |  |  |  |  | 150
FUENTE DE ALIMENTACION, S/M, S/M FUENTE DE ALIMENTACIÓN LED, RESISTENTE AL AGUA- 170/264V - DC12V - IP67 - 300W / 2 AÑO GA TRANSFORMADOR HERMETICO, FUENTE DE ALIMENTACIÓN LED DE 300W PARA LUZ LED LED POWER SUPPLY | Transformador / Aislamiento | FALSE | Marca Componentes |  |  |  |  | 300
UNIDADES DE ALIMENTACION, SCHNEIDER ELECTRIC, 50440 50440 UNIDADES DE ALIMENTACION | Otros Equipos / Accesorios | FALSE | SCHNEIDER ELECTRIC
Fuente de poder, ZEBRA, S/M Fuente de poder con conector para terminal TC51 CODIGO DE PARTE: PWR-WUA5V12W0US PWR-WUA5V12W0US POWER SUPPLY, 100-240 VAC, 2.5 A, TC56 | Otros Equipos / Accesorios | FALSE | ZEBRA
Fuente de poder, ZEBRA, S/M Fuente de poder con conector para terminal TC51 CODIGO DE PARTE: PWR-WUA5V12W0US PWR-WUA5V12W0US POWER SUPPLY, 100-240 VAC, 2.5 A, TC56 | Otros Equipos / Accesorios | FALSE | ZEBRA
Fuente de poder, ZEBRA, S/M Fuente de poder con conector para terminal TC51 CODIGO DE PARTE: PWR-WUA5V12W0US PWR-WUA5V12W0US POWER SUPPLY, 100-240 VAC, 2.5 A, TC56 | Otros Equipos / Accesorios | FALSE | ZEBRA
Fuente de poder, ZEBRA, S/M Fuente de poder con conector para terminal TC51 CODIGO DE PARTE: PWR-WUA5V12W0US PWR-WUA5V12W0US POWER SUPPLY, 100-240 VAC, 2.5 A, TC56 | Otros Equipos / Accesorios | FALSE | ZEBRA
SISTEMA DE ALIMENTACION ININTE PHOENIX QUINT-UPS/24DC/24DC PLASTICO + ELECTRÓNICO 24V / 5-40A COMPONENTE ELECTRÓNICO QUE SIRVE PARA VER EL ESTADO DE CARGA DE UNA BATERÍA 26503569 | UPS Sistema Completo | TRUE | PHOENIX CONTACT
FUENTE ADAPTADOR DE PODER, ZEBRA, SAWA-58-900012A PART NUMBER: PWR-BGA12V108W0WW FUENTE ADAPTADOR DE PODER | Otros Equipos / Accesorios | FALSE | ZEBRA
UPS, EATON, 9PX2200GRT PROTEGE LOS DATOS Y EQUIPOS CRÍTICOS DE LOS PROBLEMAS DE ENERGÍA MIENTRAS SUMINISTRA ENERG DE PLASTICO UNINTERRUPTED POWER SUPPLY (UPS), 2200VA (240V) | UPS Sistema Completo | TRUE | EATON
UPS APC BR1500GI UPS COMERCIAL CAJA BR1500GI - POWER SAVING BACK-UPS RS 1500 230V | UPS Sistema Completo | TRUE | APC
UPS,FORZA,FIO-P25K48, FORZA PULSAR SERIES FIO-P25K48 - CONVERTIDOR DE CORRIENTE CC A CA - CA 230 V UI776FOR10 FORZA FIO-P25K48 OFFGRID INVERTER 220V 5000VA/50 | UPS Sistema Completo | TRUE | FORZA
UPS,FORZA,HT-1002LCD, HT-1002LCD Forza HT-1002LCD UPS 1000VA/500W 220V 10-Univ NEMA 2-USB UI150FOR48 | UPS Sistema Completo | TRUE | FORZA |  |  |  |  | 500
UPS,FORZA,FIO-P21K12, FORZA PULSAR SERIES FIO-P21K12 - UPS - CA 230 V UI776FOR07 FORZA FIO-P21K12 OFFGRID INVERTER 220V 1000VA/10 | UPS Sistema Completo | TRUE | FORZA
UPS,FORZA,FIO-P22K24, FORZA PULSAR SERIES FIO-P22K24 - UPS - CA 230 V UI776FOR08 FORZA FIO-P22K24 OFFGRID INVERTER 220V 2000VA/20 | UPS Sistema Completo | TRUE | FORZA
UPS,FORZA,FIO-P23K24, FORZA PULSAR SERIES FIO-P23K24 - CONVERTIDOR DE CORRIENTE CC A CA - CA 230 V UI776FOR09 FORZA FIO-23K24 OFFGRID INVERTER 220V 3000VA/30 | UPS Sistema Completo | TRUE | FORZA
UPS,FORZA,NT-512U, Forza NT-512U UPS 500VA/250W 220V 6-NEMA RJ11 45-65Hz NT-512U UI150FOR35 | UPS Sistema Completo | TRUE | FORZA |  |  |  |  | 250
UPS,FORZA,NT-752U, Forza NT-752U UPS 750VA/375W 220V 6-NEMA RJ11 45-65Hz NT-752U UI150FOR38 | UPS Sistema Completo | TRUE | FORZA |  |  |  |  | 375
FUENTE DE ALIMENTACION,S/M,S/M, PART NUMBER 40.152.048.01 PARA APARATOS DE AUDIO SERVICIO DE FUENTE DE ALIMENTACIÓN M-ELODIE | Otros Equipos / Accesorios | FALSE | Marca Componentes
FUENTE DE PODER ININTERRUMPIBLE, ALLEN BRADLEY, 1609-D1500E 1609-D1500E PN-126036 UNITERRUPTIBLE POWER SUPPLY | Otros Equipos / Accesorios | FALSE | Marca Componentes
FUENTE DE ENERGIA,SIEMENS,6ED1055-1FB00-0BA2, USO O FUNCION: FUENTES DE ALIMENTACION MATERIAL: METAL/PLASTICO POWER SUPPLY ESTADO: NUEVO | Otros Equipos / Accesorios | FALSE | SIEMENS
FUENTE DE ENERGIA,SIEMENS,6ED1055-1MA00-0BA2, USO O FUNCION: FUENTES DE ALIMENTACION MATERIAL: METAL/PLASTICO POWER SUPPLY ESTADO: NUEVO | Otros Equipos / Accesorios | FALSE | SIEMENS
FUENTE DE ENERGIA,SIEMENS,6ED1055-1MB00-0BA2, USO O FUNCION: FUENTES DE ALIMENTACION MATERIAL: METAL/PLASTICO POWER SUPPLY ESTADO: NUEVO | Otros Equipos / Accesorios | FALSE | SIEMENS
FUENTE DE PODER PARA INTERFACE LAN AXESSOR E-BOX MARCA: DORMAKABA, CODIGO: 82753Z0017 POWER SUPPLY TO EBOX EURO PLUG EN UNIDADES | Otros Equipos / Accesorios | FALSE | DORMAKABA (RegEx)
ESTABILIZADOR DE ENERGIA, MSKJ, ST-3000VA ENERGY STABILIZER DE 24.2*20.7*16.4CM | Otros Equipos / Accesorios | FALSE | Marca Componentes
ESTABILIZADOR DE ENERGIA, MSKJ, ST-5000VA ENERGY STABILIZER DE 30*24.5*20.2CM | Otros Equipos / Accesorios | FALSE | Marca Componentes
SAI EATON ELLIPSE ECO 800,CAME PARKARE,PKE, MAQUINA DE PLASTICO ARTICULO: I9TV1300001 ESTABILIZADOR DE CORRIENTE SAI EATON ELLIPSE ECO 800 USB | Otros Equipos / Accesorios | FALSE | EATON
FUENTE DE ALIMENTACION, HARMONIC, NSG-PS-AC-03-01-10 POWER SUPPLY (FUENTE DE ALIMENTACION) PART NUMBER: NSG-PS-AC-03-01-10 POWER SUPPLY USO EN TELECOMUNICACIONES | Otros Equipos / Accesorios | FALSE | Marca Componentes
AC ADAPTADOR DE ENERGIA,S/M,S/M, AC ADAPTADOR DE ENERGIA PSU 12V, 2.5A // 303-253 UNIDAD USO: FUENTE DE ALIMENTACION LED | Otros Equipos / Accesorios | FALSE | Marca Componentes
CARGADOR DE BATERIAS,SCHNEIDER ELECTRIC,PS100 - 24V, USO: CARGAR BATERIAS DE UPS MATERIAL: ELECTRONICO, METALICO USED POWER SUPPLY PS100-24V TIPO INDUSTRIAL | UPS Sistema Completo | TRUE | SCHNEIDER ELECTRIC
FUENTE DE PODER INJECTOR, CISCO, DPSN-35FB A FUENTE DE PODER INJECTOR DPSN-35FB A / PN 341-0212-01 | Otros Equipos / Accesorios | FALSE | CISCO
PROCESADOR DE 8 CANALES,AUDIOTEC FISCHER,DSP.3S, PARA AUTOMOVIL DSP.3S 8 CANALES HELIX DSP | Otros Equipos / Accesorios | FALSE | Marca Componentes
PROCESADOR Y ECUALIZADOR,AUDIOTEC FISCHER,DSP MINI MK2, PARA AUTOMOVIL DSP MINI MK2 PROCESADOR Y ECUALIZADOR DE 6 CANALES | Otros Equipos / Accesorios | FALSE | Marca Componentes
FUENTE DE PODER CON CONECTOR, ZEBRA, S/M FUENTE DE PODER CON CONECTOR PARA TERMINAL TC51 CODIGO DE PARTE: PWR-WUA5V12W0US PWR-WUA5V12W0US POWER SUPPLY, 100-240 VAC, 2.5 A, TC56 | Otros Equipos / Accesorios | FALSE | ZEBRA
FUENTE DE PODER CON CONECTOR, ZEBRA, S/M FUENTE DE PODER CON CONECTOR PARA TERMINAL TC51 CODIGO DE PARTE: PWR-WUA5V12W0US PWR-WUA5V12W0US POWER SUPPLY, 100-240 VAC, 2.5 A, TC56 | Otros Equipos / Accesorios | FALSE | ZEBRA
FUENTE DE ALIMENTACIÓN, HONEYWELL ¦ SYSTEM SENSOR, S/M FUENTE DE ALIMENTACIÓN EXTERNA PARA SISTEMAS DE DETECCIÓN DE INCENDIO HP300ULX POP-22-0517-05,ALIMENTA DISPOSITIVOS DE NOTIFICACIÓN | Otros Accesorios / Repuestos | FALSE | Marca Componentes
FUENTE DE ALIMENTACION, SIEMENS, 6EP3436-8SB00-0AY0 SITOP PSU8200 24 V/20 A STABILIZED POWER SUPPLY INPUT: 3 400-500 V AC OUTPUT: 24 V/20 A D USO:COMERCIAL SITOP PSU8200 24 V/20 A STABILIZED POWER SUPPLY INPUT: 3 400-500 V AC OUTPUT: 24 V/20 A DC 6EP34368SB000AY0 | Otros Equipos / Accesorios | FALSE | SIEMENS
FUENTE DE ALIMENTACIÓN, SIEMENS, 6EP3311-6SB00-0AY0 100-240 V AC OUTPUT:5 V DC LOGO POWER 5 V /6.3 A STABILIZED POWER SUPPLY INPUT 6EP3311-6SB00-0AY0 | Otros Equipos / Accesorios | FALSE | SIEMENS
FUENTE DE ALIMENTACION ESTABIL, SIEMENS, 6ES7307-1EA01-0AA0 ENTRADA: AC 120/230V, SALIDA: DC 24V/ 5 A USO:COMERCIAL ESTABILIZADA, SIMATIC S7-300, PS307 6ES7307-1EA01-0AA0 | Otros Equipos / Accesorios | FALSE | SIEMENS
FUENTE DE ALIMENTACION, SIEMENS, 6EP1436-3BA00 ENTRADA: 3 AC 400-500 V, SALIDA: DC 24 V/20 A SITOP MODULAR 20 STABILIZED POWER SUPPLY INPUT: 400-500 V 3 AC OUTPUT: 24 V DC/20 ESTABILIZADA, SITOP MODULAR 20 6EP1436-3BA00 | Otros Equipos / Accesorios | FALSE | SIEMENS
FUENTE ALIMENTACIÓN, SIEMENS, 6ES7307-1EA80-0AA0 INDUSTRIAL FUENTE ALIMENTACIÓN FUENTE DE ALIMENTACIÓN ESTABILIZADA ENTRADA: 6ES7307-1EA80-0AA0 | Otros Equipos / Accesorios | FALSE | SIEMENS
FUENTE DE ALIMENTACI, SIEMENS, 6EP3436-8SB00-0AY0 SITOP PSU8200 24 V/20 A STABILIZED POWER SUPPLY INPUT: 3 400-500 V AC OUTPUT: 24 V/20 A D USO:COMERCIAL SITOP PSU8200 24 V/20 A STABILIZED POWER SUPPLY INPUT: 3 400-500 V AC OUTPUT: 24 V/20 A DC 6EP34368SB000AY0 | Otros Equipos / Accesorios | FALSE | SIEMENS
FUENTE DE ALIMENTACION, SIEMENS, 6EP1332-2BA20 Las fuentes de alimentación estabilizadas SITOP ofrecen alta seguridad en la alimentación USO INDUSTRIAL SITOP PSU100S 24 V/2,5 A fuente de alimentación estabilizada entrada: 120/230 V AC, salida 6ES7307-1EA01-0AA0 | Otros Equipos / Accesorios | FALSE | SIEMENS
FUENTE DE ALIMENTACION ESTABIL, SIEMENS, 6ES7307-1EA01-0AA0 ENTRADA: AC 120/230V, SALIDA: DC 24V/ 5 A USO:COMERCIAL ESTABILIZADA, SIMATIC S7-300, PS307 6ES7307-1EA01-0AA0 | Otros Equipos / Accesorios | FALSE | SIEMENS
FUENTE ALIMENTACIÓN, SIEMENS, 6ES7307-1EA80-0AA0 INDUSTRIAL FUENTE ALIMENTACIÓN FUENTE DE ALIMENTACIÓN ESTABILIZADA ENTRADA: 6ES7307-1EA80-0AA0 | Otros Equipos / Accesorios | FALSE | SIEMENS
FUENTE DE ALIMENTACIÓN, SIEMENS, 6DR5020-0NN00-0AA4 2 WIRE WITHOUT HART DA TECTION WITH INSPECTION WINDOW CONNECTION THREAD EL.: 1/2" NPT / PNEU.: 1/4" NPT WITHOUT L SIPART PS2 6DR5020-0NN00-0AA4 | Otros Equipos / Accesorios | FALSE | SIEMENS
FUENTE DE ALIMENTACION, SIEMENS, 6EP13325BA00 V) SALIDA: DC 24 V2,5 A SITOP PSU100C 24 V/2,5 A FUENTE ALIMENTACION ESTABILIZ. ENTRADA: A C 120-230 V (DC 110-300 V) SALIDA: DC 24 V2,5 A SITOP PSU100C 24 V/2,5 A FUENTE ALIMENTACION ESTABILIZ. ENTRADA: AC 120-230 V (DC 110-300 6EP13325BA00 | Otros Equipos / Accesorios | FALSE | SIEMENS
FUENTE DE ALIMENTACION, SIEMENS, 6EP1332-2BA20 Las fuentes de alimentación estabilizadas SITOP ofrecen alta seguridad en la alimentación USO INDUSTRIAL SITOP PSU100S 24 V/2,5 A fuente de alimentación estabilizada entrada: 120/230 V AC, salida 6ES7307-1EA01-0AA0 | Otros Equipos / Accesorios | FALSE | SIEMENS
FUENTE DE ALIMENTACION ESTABIL, SIEMENS, 6ES7307-1EA01-0AA0 ENTRADA: AC 120/230V, SALIDA: DC 24V/ 5 A USO:COMERCIAL ESTABILIZADA, SIMATIC S7-300, PS307 6ES7307-1EA01-0AA0 | Otros Equipos / Accesorios | FALSE | SIEMENS
FUENTE DE ALIMENTACION ESTABIL, SIEMENS, 6EP1331-5BA10 ENTRADA : AC 120-230 V IDC 110-+300 V SALIDA : DC 24 V1.3 A ESTABILIZADA, SITOP PSU 100C 24 V/ 1.3 A 6EP1331-5BA10 | Otros Equipos / Accesorios | FALSE | SIEMENS
FUENTE DE ALIMENTACION, SIEMENS, 6EP1332-2BA20 LAS FUENTES DE ALIMENTACIÓN ESTABILIZADAS SITOP OFRECEN ALTA SEGURIDAD EN LA ALIMENTACIÓN USO INDUSTRIAL SITOP PSU100S 24 V/2,5 A FUENTE DE ALIMENTACIÓN ESTABILIZADA ENTRADA: 120/230 V AC, SALIDA 6ES7307-1EA01-0AA0 | Otros Equipos / Accesorios | FALSE | SIEMENS
FUENTE DE ALIMENTACIÓN, SIEMENS, 6EP3437-7SB00-3AX0 SITOP PSU6200 24 V/40 A STABILIZED POWER SUPPLY INPUT: 400 - 500 V AC OUTPUT: 24 V DC/4 OFRECE ALTA SEGURIDAD EN ALIMENTACIÓN DE TENSIÓN A EQUIPOS FUENTE DE ALIMENTACIÓN INDUSTRIAL | Otros Equipos / Accesorios | FALSE | SIEMENS
FUENTE DE ALIMENTACIÓN, SIEMENS, 6EP3437-7SB00-3AX0 SITOP PSU6200 24 V/40 A STABILIZED POWER SUPPLY INPUT: 400 - 500 V AC OUTPUT: 24 V DC/4 OFRECE ALTA SEGURIDAD EN ALIMENTACIÓN DE TENSIÓN A EQUIPOS FUENTE DE ALIMENTACIÓN INDUSTRIAL | Otros Equipos / Accesorios | FALSE | SIEMENS
FUENTE DE ALIMENTACION, SIEMENS, 6EP1334-1LB00 /10 A SITOP PSU100L 24 V/10 A FUENTE DE ALIM. ESTABILIZADA ENTRADA: AC 120/230 V SALIDA: D C 24 V/10 A SITOP PSU100L 24 V/10 A FUENTE DE ALIM. ESTABILIZADA ENTRADA: AC 120/230 V SALIDA: DC 24 V 6EP1334-1LB00 | Otros Equipos / Accesorios | FALSE | SIEMENS
UPS,EATON,9PL15C0009B00R2, 93PM_UPS_150 KW CAPACITY 3 UPM150 PARA USO ELECTRICO UPS METAL,Cod.Producto: 12918806 | UPS Sistema Completo | TRUE | EATON
FUENTE DE ALIMENTACION SWITCHING, MEAN WELL, RSP-1000-48 1000W SINGLE OUTPUT POWER SUPPLY / MEAN WELL RSP-1000-48 SERIAL: TC22024313 / TC22024314 FUENTE DE ALIMENTACION AC A DC ITEM: MW RSP-10 | Otros Equipos / Accesorios | FALSE | MEAN WELL |  |  |  |  | 1000
FUENTE DE ALIMENTACION SWITCHING, MEAN WELL, RSP-2000-48 2000W SINGLE OUTPUT POWER SUPPLY / MEAN WELL RSP-2000-48 SERIAL: TC21075459 FUENTE DE ALIMENTACION AC A DC ITEM: MW RSP-20 | Otros Equipos / Accesorios | FALSE | MEAN WELL |  |  |  |  | 2000
UPS, TRIPPLITE, SMX3000XLRT2UA MERCANCIA NUEVA PARA EQUIPOS DE COMPUTO SMX3000XLRT2UA | UPS Sistema Completo | TRUE | TRIPP LITE
UPS, TRIPPLITE, SMX3000XLRT2UA MERCANCIA NUEVA PARA EQUIPOS DE COMPUTO SMX3000XLRT2UA | UPS Sistema Completo | TRUE | TRIPP LITE
UPS, TRIPPLITE, SVT10KX MERCANCIA NUEVA PARA EQUIPOS DE COMPUTO SVT10KX | UPS Sistema Completo | TRUE | TRIPP LITE
UPS, APC, SRTRK2 MERCANCIA NUEVA PARA EQUIPOS DE COMPUTO APC SMART-UPS SRT 19 RAIL KIT | Kit de Rieles / Montaje | FALSE | APC
CAJA DE LA COMPUTADORA CON FUENTE DE ALI, KENYA, S331 COMPUTER CASE WITH POWER SUPPLY PARA COMPUTADORAS / COLOR NEGRO/ PLASTICO/METAL CAJA DE LA COMPUTADORA CON FUENTE DE ALIMENTACIÓN S331 | Otros Equipos / Accesorios | FALSE | Marca Componentes
FUENTE DE ALIMENTACIÓN 30V,SUNSHINE,P-3005A, PARA LA REPARACION DE EQUIPOS MOVILES ALIMENTACIÓN DE LABORATORIO PROGRAMABLE 30V POWER SUPPLY | Otros Equipos / Accesorios | FALSE | Marca Componentes
FUENTE DE ALIMENTACION 30V,SUNSHINE,P-3005DA, PARA REPARACION DE EQUIPOS MOVILES ALIMENTACION PARA ACCESORIOS DE REPARACION DE MOVILES 30V POWER SUPPLY | Otros Equipos / Accesorios | FALSE | Marca Componentes
MICRO SD ADAPTADOR SD,SAIKO SYSTEMS,S/M, MICRO SD ADAPTADOR SD MICRO SD ADAPTADOR SD MICRO SD ADAPTADOR SD | Otros Equipos / Accesorios | FALSE | Marca Componentes
SISTEMA DE UPS,LIEBERT,S/M, SMARTCABINET2 600MM WITH GXT5 F9710170 SISTEMA DE UPS INCLUYE AIRE ACONDICIONADO DE PRECISION BRINDAR RESPALDO DE ENERGIA Y ENFRIAR EQUIPOS DE DATACENTER | UPS Sistema Completo | TRUE | LIEBERT
UPS,LIEBERT,GXT5, EQUIPO ESTABILIZADOR DE TENSION Y RESPALDO DE ENERGIA. GXT5-6000IRT5UXLN (UPS) SISTEMA DE ALIMENTACION INTERRUMPIDA | UPS Sistema Completo | TRUE | LIEBERT
UPS,FORZA,HT-752LCD, UI150FOR45 ; HT-752LCD FORZA - UPS - ON-LINE FORZA HT-752LCD UPS 750VA/375W 220V 10-UNIV NEMA UPS | UPS Sistema Completo | TRUE | FORZA |  |  |  |  | 375
UPS,FORZA,HT-1002LCD, UI150FOR48 ; HT-1002LCD FORZA - UPS - ON-LINE FORZA HT-1002LCD UPS 1000VA/500W 220V 10-UNI NE UPS | UPS Sistema Completo | TRUE | FORZA |  |  |  |  | 500
UPS,FORZA,SL-602UL, UI231FOR22 360 VATIOS FORZA SL-602UL SMART UPS 600VA/360W 220V 6-NEMA LÍNEA INTERACTIVA | UPS Sistema Completo | TRUE | FORZA |  |  |  |  | 360
UPS,FORZA,FDC-210K, FDC-210K FORZA - UPS - ON-LINE FORZA ATLAS 10K OLN UPS 10000VA/10000W 220V UI774FOR28 | UPS Sistema Completo | TRUE | FORZA |  |  |  |  | 10000
UPS,FORZA,NT-512U, FORZA NT-512U UPS 500VA/250W 220V 6-NEMA RJ1145 NT-512U UI150FOR35 PROTECTOR DE SOBRETENSION Y VOLTAJE | UPS Sistema Completo | TRUE | FORZA |  |  |  |  | 250
SMART MINI DC UPS 18W,SIN MARCA,KP3, DC UPS 18W FUENTE DE ALIMENTACION SMART MINI //KP3 METAL | UPS Sistema Completo | TRUE | Marca Generica |  |  |  |  | 18
SMART MINI DC UPS 30W,SIN MARCA,KP5, DC UPS 30W FUENTE DE ALIMENTACION SMART MINI METAL | UPS Sistema Completo | TRUE | Marca Generica |  |  |  |  | 30
SMART MINI DC UPS 60W,SIN MARCA,KP7, DC UPS 60W FUENTE DE ALIMENTACION SMART MINI METAL | UPS Sistema Completo | TRUE | Marca Generica |  |  |  |  | 60
CARGADOR DE BATERIA,S/M,S/M, COMPOSICION: 40% FIERRO, 50%COMPONENTES ELECTRICOS, 10% POLIURETANO USO: SUMINISTRAR UNA CORRIENTE ELÉCTRICA, EN SENTIDO OPUESTO AL DE LA CORRIENTE DE DESCARG CARGADOR DE BATERIA, VOLTAJE 72V, CORRIENTE 12-16A UNA BATERÍA Y RECUPERE SU CARGA ELECTRICA | Batería / Banco de Baterías | FALSE | Marca Componentes
FUENTE DE ALIMENTACION ALLEN-BRADLEY S/M FUENTE PARA USO EN LA INDUSTRIA MINERA POWER SUPPLY 120-240 VAC, 24 VDC 0.2A. SLC 500 DE 120-240 VAC 24 VDC 0.2A. DE CONTROLADOR LOGICO PROGRAMABLE SLC 500,CODE:30004051 | Otros Equipos / Accesorios | FALSE | Marca Componentes
FUENTE DE ALIMENTACIÓN, DOOR PRO, S/M S/N PARA USO EN PLANTA DE PROCESAMIENTO DE LIMON POWER SUPPLY | Otros Equipos / Accesorios | FALSE | Marca Componentes
UNIDADES DE ALIMENTACION, SCHNEIDER ELECTRIC, 50440 50440 UNIDADES DE ALIMENTACION | Otros Equipos / Accesorios | FALSE | SCHNEIDER ELECTRIC
FUENTE DE ALIMENTACIÓN ININTERRUMPIDA, APC BY SCHNEIDER ELECTRIC, BVX700LUI-MS BVX700LUI-MS APC EASY UPS BVX DE 700 VA, 230 V, AVR, CARGA USB, ENCHUFES UNIVERSALES- FUENTE DE ALIMENT | UPS Sistema Completo | TRUE | APC
FUENTE DE ALIMENTACIÓN ININTERRUMPIDA, APC BY SCHNEIDER ELECTRIC, BVX900LI-MS BVX900LI-MS APC EASY UPS BVX 900VA, 230V, AVR, ENCHUFES UNIVERSALES - FUENTE DE ALIMENTACIÓN ININTERRU | UPS Sistema Completo | TRUE | APC
BACK UP UPS PRO, APC, BACK-UPS PRO BR1600MI BACK UP UPS PRO | UPS Sistema Completo | TRUE | APC
UPS, CDP, R-UPR508I MERCANCIA NUEVA 500 VA 240 watts UPS Input/Output 220V/60Hz | UPS Sistema Completo | TRUE | CDP |  |  |  |  | 240
UPS, CDP, R-UPR758I MERCANCIA NUEVA 750VA 315 Watts UPS Input/Output: 220V/60Hz | UPS Sistema Completo | TRUE | CDP |  |  |  |  | 315
FUENTE DE ALIMENTACIÓN ININTERRUMPIDA, APC BY SCHNEIDER ELECTRIC, BX1600MI-MS BX1600MI-MS APC BACK-UPS 1600VA,230V, AVR, ENCHUFES UNIVERSALES - FUENTE DE ALIMENTACIÓN ININTERRUMPID | UPS Sistema Completo | TRUE | APC
FUENTE DE ALIMENTACION CON TENSION, BTICINO, E56 MHOM/ALIMENTADOR SCS 27V 6DIN FUENTE DE ALIMENTACION CON TENSION DE ENTRADA | Otros Equipos / Accesorios | FALSE | Marca Componentes
CABLE USD, SAT, S/M CABLE USB SAT LI102 REPUESTO PARA LECTOR DE CODIGO DE BARRAS CABLE USD MATERIAL:ELECTRONICO,VALOR SOLO PARA EFECTO DE ADUANA | Otros Accesorios / Repuestos | FALSE | Marca Componentes
PLACA Y MODULO, SAT, S/M BOARD + MODULO SCANNER SAT LI102W REPUESTO PARA SCANNER PLACA Y MODULO MATERIAL:ELECTRONICO,VALOR SOLO PARA EFECTO DE ADUANA | Otros Equipos / Accesorios | FALSE | Marca Componentes
GABINETE DE BATERIAS PARA UPS,INVT POWER,BAT16-192VDC-R, MATERIAL: METAL USO: ACCESORIO PARA UPS GABINETE DE BATERIAS PARA UPS ORIGEN: CHINA | UPS Sistema Completo | TRUE | INVT
ADAPTADOR, VIVOTEK, AP-GIC-011A-060 CODIGO: NWNWP01160, INCLUYE ACCESORIOS PARA INSTACION Y FUNCIONAMIENTO ADAPTADOR PARA ENERGIZAR LAS CAMARAS DE SEGURIDAD AP-GIC-011A-060, INDOOR IEEE802.3AT 60W GIGABIT UPOE INJECTOR CONEXIONES A LA CAMARA, AL SWITCH Y OTRA ENTRADA PARA CORRIENTE | Otros Equipos / Accesorios | FALSE | Marca Componentes |  |  |  |  | 60
FUENTE DE PODER DE 495W, DELL, E495E-S1 FUENTE DE PODER DE 495W E495E-S1 / PN 09338D | Otros Equipos / Accesorios | FALSE | Marca Componentes |  |  |  |  | 495
AC ADAPTADOR DE ENERGIA,S/M,MHL151WU-120125, FUENTE DE ALIMENTACIÓN CONMUTADA // SWITCHING POWER SUPPLY FUENTE DE ALIMENTACIÓN LED UNIDAD MHL151WU-120125 | Otros Equipos / Accesorios | FALSE | Marca Componentes
FUENTE DE ALIMENTACIÓN,S/M,S/M, FUENTE DE ALIMENTACIÓN PSU 12V, 2.5A UNIDAD 303-253 | Otros Equipos / Accesorios | FALSE | Marca Componentes
FUENTE DE PODER DE 500W, HPE, DPS-500AB-13A FUENTE DE PODER DE 500W HSTNS-PC4D / PN 720478-B21 | Otros Equipos / Accesorios | FALSE | HPE |  |  |  |  | 500
CONVERTIDOR HBM 1-SC232/422B INTERFACE CONVERTER RS232/485 PIEZA 1-SC232/422B - CONVERTIDOR | Otros Equipos / Accesorios | FALSE | Marca Componentes
UPS APC SMT1500IC UPS COMERCIAL CAJA SMT1500IC - APC SMART-UPS 1500VA LCD 230V WITH SMART | UPS Sistema Completo | TRUE | APC
Sistema de Alimentación Ininterrumpida, EATON, 9PX Uso: Respaldo de alimentación eléctrica para la consola del equipo Función: Permite mantener las computadoras de adquisición del equipo de tomografía AL: 9I999RU_833VII ECCN: N 14472322 | Otros Equipos / Accesorios | FALSE | EATON
ALIMENTADOR ELECTROMAGNETICO, S/M, S/M ALIMENTADOR ELECTROMAGNÉTICO 220 volt - 60 Hz,INCLUYE VARIADOR DE VELOCIDAD DOSIFICAR EL PASO DE AZUCAR EN EL PROCESO DE MEZCLA CON OTROS INGREDIENTES ELECTROMAGNETIC FEEDER, 220 VOLT - 60 HZ, INCLUIDES THE SPEED VARIATOR ESTRUCTURA DE ACERO INOXIDABLE, TARJETA ELECTRONICA, SOLENOIDE, CABLE ELECTRICO, POTENCIOM | Otros Accesorios / Repuestos | FALSE | Marca Componentes
FUENTE DE ALIMENTACIÓN, SIEMENS, 6EP3333-7SBOO-OAX0 6EP3333-7SBOO-OAX0 INDUSTRIAL FUENTE DE ALIMENTACIÓN | Otros Equipos / Accesorios | FALSE | SIEMENS
FUENTE DE ALIMENTACIÓN, SIEMENS, 6EP1333-2BA20 6EP1333-2BA20 INDUSTRIAL FUENTE DE ALIMENTACIÓN | Otros Equipos / Accesorios | FALSE | SIEMENS
UPS (FUENTE DE ENERGIA), S/M, S/M UPS USAR LA ENERGIA GUARDADA PARA MOVER EL ASCENSOR AL PISO MAS CERCANO EN CASO DE FALLAS DEL UPS (FUENTE DE ENERGIA) REPUESTO PARA ASCENSORES // PLASTICO Y METAL | UPS Sistema Completo | TRUE | Marca Generica
INVERSOR, S/M, S/M PARTES PARA ASCENSOR INVERTER | Otros Equipos / Accesorios | FALSE | Marca Componentes
FUENTE DE PODER, ITOWER, HL-C9018 FUENTE DE PODER INTERCOMUNICADOR POWER SUPPLY METAL | Otros Equipos / Accesorios | FALSE | Marca Componentes
UPS,FORZA,NT-512U, Forza NT-512U UPS 500VA/250W 220V 6-NEMA RJ11 45-65Hz NT-512U UI150FOR35 | UPS Sistema Completo | TRUE | FORZA |  |  |  |  | 250
UPS,FORZA,HT-752LCD, HT-752LCD Forza HT-752LCD UPS 750VA/375W 220V 10-Univ NEMA 2-USB 50/60 UI150FOR45 | UPS Sistema Completo | TRUE | FORZA |  |  |  |  | 375
FUENTE DE ALIMENTACION,HAMILTON,MSP396232, DE USO MEDICO DE USO MEDICO FUENTE DE ALIMENTACION | Otros Equipos / Accesorios | FALSE | Marca Componentes
RECTIFICADOR, S/M, S/M ALUMINIO Es uno de los elementos fundamentales paratransmitir la potencia en el caso de los motores TOYOTA 2C o la corriente alterna en el caso de los generadores eléctricos | Otros Equipos / Accesorios | FALSE | Marca Componentes
RECTIFICADOR, S/M, S/M ALUMINIO Es uno de los elementos fundamentales paratransmitir la potencia en el caso de los motores 12641 o la corriente alterna en el caso de los generadores eléctricos | Otros Equipos / Accesorios | FALSE | Marca Componentes
RECTIFICADOR, S/M, S/M ALUMINIO Es uno de los elementos fundamentales paratransmitir la potencia en el caso de los motores 12602 o la corriente alterna en el caso de los generadores eléctricos | Otros Equipos / Accesorios | FALSE | Marca Componentes
RECTIFICADOR, S/M, S/M ALUMINIO Es uno de los elementos fundamentales paratransmitir la potencia en el caso de los motores 11571 o la corriente alterna en el caso de los generadores eléctricos | Otros Equipos / Accesorios | FALSE | Marca Componentes
RECTIFICADOR, S/M, S/M ACERO Es uno de los elementos fundamentales paratransmitir la potencia en el caso de los motores 212311 O LA CORRIENTE ALTERNA EN EL CASO DE LOS GENERADORES ELÉCTRICOS | Otros Equipos / Accesorios | FALSE | Marca Componentes
UPS MODULAR, OMNILITE, IPS-GEN-RMX-045/15 PROTECCION ELECTRICA UPS MODULAR | UPS Sistema Completo | TRUE | OMNILITE
UNIDAD DE ALIMENTACION ESTABILIZADA, S/M, UPS MX 33 100 K UNINTERRUPTIBLE POWER SUPPLY (UPS) ALMACENADOR DE ENERGIA CODIGO: MX33 100K (U.C.: SET) | UPS Sistema Completo | TRUE | Marca Generica
UNIDAD DE ALIMENTACION ESTABILIZADA, S/M, UPS MX 33 120 K UNINTERRUPTIBLE POWER SUPPLY (UPS) ALMACENADOR DE ENERGIA CODIGO: MX33 120K (U.C.: SET) | UPS Sistema Completo | TRUE | Marca Generica
ACUMULADOR DE ENERGIA, ENERSYS, S/M ACUMULADOR CODIGO: MC12006TX - SBS 60 MONOBLOCK ACUMULADOR DE ENERGIA PROVEER ENERGIA ELECTRICA | Otros Equipos / Accesorios | FALSE | Marca Componentes
CONTROL DE CORRIENTE SOUDRONIC PULSAR 304 745-12205/50 CONTROL DE CORRIENTE CONTROL CORRIENTE SOLD. PULSAR 304 745-12205/50 | Otros Equipos / Accesorios | FALSE | Marca Componentes
FUENTE DE ALIMENTACION, S/M, ANU-050300A POWER SUPPLY 3A | Otros Equipos / Accesorios | FALSE | Marca Componentes
CARGADOR DE BATERIA, PARA CARRO O MOTO,, E-FAST, ZYX-J40 INPUT: 100-240V 50-60HZ, VOLTAJE: 13.8 - 27.6V CARGADOR DE BATERIA CARGADOR DE BATERIA, PARA CARRO O MOTO, BATERIA DE 4 A 120AH, POTENCIA 100W, | Batería / Banco de Baterías | FALSE | Marca Componentes |  |  |  |  | 100
CARGADOR DE BATERIA, PARA CARRO O MOTO,, ANHTOZYX, ZYX-J10 INPUT: 100-240V 50-60HZ, VOLTAJE: 13.8 - 15.5V CARGADOR DE BATERIA CARGADOR DE BATERIA, PARA CARRO O MOTO, BATERIA DE 4 A 100AH, POTENCIA 75W, | Batería / Banco de Baterías | FALSE | Marca Componentes |  |  |  |  | 75
CARGADOR DE BATERIA, PARA CARRO O MOTO,, E-FAST, TK-500 INPUT: 100-240V 50-60HZ, VOLTAJE: 13.8 - 27.6V CARGADOR DE BATERIA CARGADOR DE BATERIA, PARA CARRO O MOTO, BATERIA DE 6 A 200AH, POTENCIA 240W, | Batería / Banco de Baterías | FALSE | Marca Componentes |  |  |  |  | 240
CARGADOR DE BATERIA, PARA CARRO O MOTO,, ANHTOZYX, ZYX-J30 INPUT: 100-240V 50-60HZ, VOLTAJE: 13.8 - 27.6V CARGADOR DE BATERIA CARGADOR DE BATERIA, PARA CARRO O MOTO, BATERIA DE 6 A 150AH, POTENCIA 140W, | Batería / Banco de Baterías | FALSE | Marca Componentes |  |  |  |  | 140
UPS, APC, BR1300MI BR1300MI CONEXIÓN: EXT, VOLTAJE: 230V, POTENCIA: 780W UPS APC BACK UPS PRO BR, 1300VA, 780W, 8TOMAS DE SALIDA, AVR, INTERFAZ LCD, 8 SALIDAS | UPS Sistema Completo | TRUE | APC |  |  |  |  | 780
UPS, APC, BR1600MI BR1600MI CONEXIÓN: EXT, VOLTAJE: 230V, POTENCIA: 960W UPS APC BACK UPS PRO 1600VA/960W 8 TOMAS DE SALIDA, AVR, LCD 8 SALIDAS | UPS Sistema Completo | TRUE | APC |  |  |  |  | 960
UPS, APC, SRT5KXLI SRT5KXLI CONEXIÓN: EXT, VOLTAJE: 230V, POTENCIA: 4500W UPS APC SMART SRT, 5000VA, ON-LINE, 4500W, 230V 6 SALIDAS | UPS Sistema Completo | TRUE | APC |  |  |  |  | 4500
UPS, APC, BV1000I-MS BV1000I-MS CONEXIÓN: EXT, VOLTAJE: 230V, POTENCIA: 600W UPS APC EASY BV APC, 1000 VA, AVR, TOMA DE SALIDA UNIVERSAL, 230 V 4 SALIDAS UNIV. | UPS Sistema Completo | TRUE | APC |  |  |  |  | 600
UPS, APC, SRV2KI SRV2KI CONEXIÓN: EXT, VOLTAJE: 230V, POTENCIA: 1600W UPS APC EASY SRV, ON-LINE, 2000 VA, 1600 W, 230V, 4 SALIDAS | UPS Sistema Completo | TRUE | APC |  |  |  |  | 1600
ESTABILIZADOR UPS, TRIPP LITE CORP., S/M PARA EL CONVENIO ANTIDROGAS PARA USO OFICIAL ESTABILIZADOR UPS P/N: AVRX750U | UPS Sistema Completo | TRUE | TRIPP LITE
CONVERTIDOR DE VOLTAJE, CAMBIUM, N000000L034B CONVERTIVOR DE VOLTAJE EQUIPAMIENTO PARA ENCHUFAR DISPOSITIVO DE WIFI CONVERTIVOR DE VOLTAJE N000000L034B ,CAM Power Supply,30W,56V-Gbps Support | Otros Equipos / Accesorios | FALSE | VERTIV |  |  |  |  | 30
FUENTE DE PODER, BARCO, EUC 220W DW/B01 PROPORCIONA LA ENERGIA QUE NECESITA LA LAMPARA PCB BOARD | Otros Equipos / Accesorios | FALSE | Marca Componentes |  |  |  |  | 220
CARGADOR, SIN MARCA, SIN MODELO CARGADOR TIPO C PARA ANDROID MATERIAL: PLASTICO PVC CARGADOR USO: CARGA RAPIDA PARA CELULARES | Otros Equipos / Accesorios | FALSE | Marca Componentes
UPS,FORZA,NT-512U, Forza NT-512U UPS 500VA/250W 220V 6-NEMA RJ11 45-65Hz NT-512U UI150FOR35 | UPS Sistema Completo | TRUE | FORZA |  |  |  |  | 250
UPS,FORZA,HT-752LCD, Forza HT-752LCD UPS 750VA/375W 220V 10-Univ NEMA 2-USB 50/60 HT-752LCD UI150FOR45 | UPS Sistema Completo | TRUE | FORZA |  |  |  |  | 375
FUENTES DE ALIMENTACION CISCO PS-2771-1S-LF UCSC-PSU1-770W= Repuesto para Equipo de Telecomunicación PARA UNIDADES DE PROCESO, AC 180-264 V, 770 Watt LIT204535MK, LA MERCANCÍA AMPARADA POR ESTA DECLARACIÓN, SE TRATA DE REPUESTOS QUE CISCO S | Otros Equipos / Accesorios | FALSE | CISCO |  |  |  |  | 770
Fuente de poder, SUNGHO, MOONSTONE HVPS 5QK09-60001 HVPS N° Parte: 5QK09-60001 | Otros Equipos / Accesorios | FALSE | Marca Componentes
FUENTE DE ENERGIA ESTABILIZADA, SIEMENS, S/M FUENTE DE ENERGIA ESTABILIZADA TIPO DE RED 1 AC; VALOR INICIAL SELECCION DE MARGEN AUTOMATICO; VOLTAJE 120/230V; CAPACIDA PROYECTO DE MINA DE COBRE QUELLAVECO PO / NUMBER F900089-02 | Otros Equipos / Accesorios | FALSE | SIEMENS
FUENTE DE PODER , ZEBRA, S/M FUENTE DE PODER PARA IMPRESORA DE ETIQUETAS ZT421 ZE P1105147-024 POWER SUPPLY, ZT421 NUMERO DE PARTE: P1105147-024 | Otros Equipos / Accesorios | FALSE | ZEBRA
OVERLOAD MITSUBISHI S/M DISPOSITIVO DE PROTECCION CONTRA SOBRECARGA, 02210176 USO INDUSTRIAL BULTO OVERLOAD 43-65A, TH-N60KP | Otros Equipos / Accesorios | FALSE | MITSUBISHI
FUENTE DE POTENCIA, LIEBERT, S/M GXT5-3000LVRT2UXL USO MINERO INDUSTRIAL ININTERRUMPIBLE 3000VA/2700W 30291132 MATERIAL DIVERSO,0008-4100486022 | Otros Equipos / Accesorios | FALSE | LIEBERT |  |  |  |  | 2700
FUENTE DE POTENCIA, LIEBERT, S/M GXT5-3000LVRT2UXL USO MINERO INDUSTRIAL ININTERRUMPIBLE 3000VA/2700W 30291132 MATERIAL DIVERSO,0010-4100489664 | Otros Equipos / Accesorios | FALSE | LIEBERT |  |  |  |  | 2700
FUENTE DE ALIMENTACION ALLEN-BRADLEY S/M PARA USO EN LA INDUSTRIA MINERA POWER SUPPLY INPUT V 85-132 VAC/170-265 VAC OUT V 5 VDC-24 VDC 4 A-2 A W/SWITCH SELECTABLE VOLTAJE DE ENTRADA 85-132 VAC/170-265 VAC, SELECIONABLE MEDIANTE INTERRUPTOR V DE SALIDA 5 | Otros Equipos / Accesorios | FALSE | Marca Componentes
FUENTE DE ALIMENTACION ALLEN-BRADLEY S/M PARA USO EN LA INDUSTRIA MINERA POWER SUPPLY INPUT VOLT NOM 120V AC OR 240V AC INPUT VOLT RANGE 85..265V AC, REAL INPUT PO TENSION DE ENTRADA NOMINAL 120V AC O 240V AC RANGO DE TENSION DE ENTRADA 85..265V AC POTEN | Otros Equipos / Accesorios | FALSE | Marca Componentes
FUENTE DE ALIMENTACION, S/M, S/M POWER SUPPLY-DESK TOP PARTE DEL SIMULADOR DE VUELO A320 FUENTE DE ALIMENTACION SOBREMESA P/N: PS413917545840,INCLUYE PIEZAS PARA SU FUNCIONAMIENTO | Otros Equipos / Accesorios | FALSE | Marca Componentes
FUENTE DE ALIMENTACION, S/M, S/M POWER SUPPLY PARTE DEL SIMULADOR DE VUELO A320 FUENTE DE ALIMENTACION P/N: PS302367185840, SERIE: SC193Q5102,INCLUYE PIEZAS PARA SU FUNCIONAMIENTO | Otros Equipos / Accesorios | FALSE | Marca Componentes
FUENTE DE ALIMENTACION, S/M, S/M POWER SUPPLY PARTE DEL SIMULADOR DE VUELO A320 FUENTE DE ALIMENTACION P/N: PS413917455840, SERIE: SC10301479,INCLUYE PIEZAS PARA SU FUNCIONAMIENTO | Otros Equipos / Accesorios | FALSE | Marca Componentes
FUENTE DE ALIMENTACION, S/M, S/M POWER SUPPLY 12VDC 5A PARTE DEL SIMULADOR DE VUELO A320 FUENTE DE ALIMENTACION 12VDC 5A P/N: ZZCFM60S120,INCLUYE PIEZAS PARA SU FUNCIONAMIENTO | Otros Equipos / Accesorios | FALSE | Marca Componentes
FUENTE DE ALIMENTACION, S/M, S/M POWER SUPPLY/CHARGER PARTE DEL SIMULADOR DE VUELO A320 FUENTE DE ALIMENTACION P/N: PS453492015840, SERIE: SC192G2425,INCLUYE ACCESORIOS PARA SU FUNCIONAMIENTO | Otros Equipos / Accesorios | FALSE | Marca Componentes
FUENTE DE ALIMENTACION, S/M, S/M DESK TOP POWER SUPPLY PARTE DEL SIMULADOR DE VUELO A320 FUENTE DE ALIMENTACION DE SOBREMESA P/N: PS424520025840,INCLUYE PIEZAS PARA SU FUNCIONAMIENTO | Otros Equipos / Accesorios | FALSE | Marca Componentes
FUENTE DE ALIMENTACION, S/M, S/M POWER SUPPLY PARTE DEL SIMULADOR DE VUELO A320 FUENTE DE ALIMENTACION P/N: PS413917335840, SERIE: 659537148/21,INCLUYE PIEZAS PARA SU FUNCIONAMIENTO | Otros Equipos / Accesorios | FALSE | Marca Componentes
FUENTE DE ALIMENTACION, S/M, S/M POWER SUPPLY 24VDC UTILIZADO EN EL SIMULADOR DE VUELO FUENTE DE ALIMENTACION P/N: ZZ6EP33348SB000AY0, SERIE: YSU/P3A36RBLJ,INCLUYE PIEZAS PARA SU FUNCIONAMIENTO | Otros Equipos / Accesorios | FALSE | Marca Componentes
FUENTE DE ALIMENTACION, S/M, S/M POWER SUPPLY FUENTE DE ALIMENTACION PARA COMPUTADOR UTILIZADO EN SIMULADOR DE VUELO A320 FUENTE DE ALIMENTACION P/N: PS424584155840,INCLUYE ACCESORIOS PARA SU FUNCIONAMIENTO | Otros Equipos / Accesorios | FALSE | Marca Componentes
FUENTE DE ALIMENTACION, S/M, S/M POWER SUPPLY - 24VDC FUENTE DE ALIMENTACION UTILIZADO EN EL SIMULADOR DE VUELO A320 FUENTE DE ALIMENTACION- 24VDC P/N: PS389971055840,INCLUYE PIEZAS PARA SU FUNCIONAMIENTO | Otros Equipos / Accesorios | FALSE | Marca Componentes
FUENTES DE ALIMENTACION CISCO UCSC-PSU1-770W= UCSC-PSU1-770W= Repuesto para Equipo de Telecomunicación PARA UNIDADES DE PROCESO, AC 180-264 V, 770 Watt ART2152F8AN, ART2305FDF6, LA MERCANCÍA AMPARADA POR ESTA DECLARACIÓN, SE TRATA DE REPUESTO | Otros Equipos / Accesorios | FALSE | CISCO |  |  |  |  | 770
FUENTE DE ALIMENTACION S/M S/M DE 110-240VAC, APLLC030756 PARTES Y PIEZAS PARA LA INDUSTRIA MINERA POWER SUPPLY,110-240VAC, APLLC030756 PART NUMBER: R54874D1, S CODE: 30336429 | Otros Equipos / Accesorios | FALSE | Marca Componentes
UNIDADES DE ALIMENTACION, SCHNEIDER ELECTRIC, 50440 50440 UNIDADES DE ALIMENTACION | Otros Equipos / Accesorios | FALSE | SCHNEIDER ELECTRIC
UNIDADES DE ALIMENTACION, SCHNEIDER ELECTRIC, 50440 50440 UNIDADES DE ALIMENTACION | Otros Equipos / Accesorios | FALSE | SCHNEIDER ELECTRIC
UNIDAD DE ALIMENTACION ESTABILIZADA, TRIPP-LITE, SVT10KX UNIDAD DE ALIMENTACION ESTABILIZADA ¦ UNIDAD ININTERRUMPIBLE DE ENERGIA UPS SERIE SVTX TRI SISTEMA DE ALIMENTACIÓN Y ESTABILIZACIÓN DE ENERGÍA SVT10KX PROTEGE LOS EQUIPOS SERVIDORES, REDES Y TELECOMUNICACIONES CONTRA APAGONES, FLUCTUACIONES, | UPS Sistema Completo | TRUE | TRIPP LITE
FUENTE DE ALIMENTACION, SIEMENS, 6EP1332-2BA20 LAS FUENTES DE ALIMENTACIÓN ESTABILIZADAS SITOP OFRECEN ALTA SEGURIDAD EN LA ALIMENTACIÓN USO INDUSTRIAL SITOP PSU100S 24 V/2,5 A FUENTE DE ALIMENTACIÓN ESTABILIZADA ENTRADA: 120/230 V AC, SALIDA 6ES7307-1EA01-0AA0 | Otros Equipos / Accesorios | FALSE | SIEMENS
FUENTE DE ALIMENTACION, SIEMENS, 6EP1332-2BA20 LAS FUENTES DE ALIMENTACIÓN ESTABILIZADAS SITOP OFRECEN ALTA SEGURIDAD EN LA ALIMENTACIÓN USO INDUSTRIAL SITOP PSU100S 24 V/2,5 A FUENTE DE ALIMENTACIÓN ESTABILIZADA ENTRADA: 120/230 V AC, SALIDA 6ES7307-1EA01-0AA0 | Otros Equipos / Accesorios | FALSE | SIEMENS
FUENTE DE ALIMENTACION, SIEMENS, 6EP13325BA00 V) SALIDA: DC 24 V2,5 A SITOP PSU100C 24 V/2,5 A FUENTE ALIMENTACION ESTABILIZ. ENTRADA: A C 120-230 V (DC 110-300 V) SALIDA: DC 24 V2,5 A SITOP PSU100C 24 V/2,5 A FUENTE ALIMENTACION ESTABILIZ. ENTRADA: AC 120-230 V (DC 110-300 6EP13325BA00 | Otros Equipos / Accesorios | FALSE | SIEMENS
FUENTE DE ALIMENTACION, SIEMENS, 6EP13325BA10 SALIDA: DC 24 V/4 A SITOP PSU100C 24 V/4 A FUENTE ALIMENTACION ESTABILIZ. ENTRADA: AC 120 -230 V (DC 110-300 V) SALIDA: DC 24 V/4 A SITOP PSU100C 24 V/4 A FUENTE ALIMENTACION ESTABILIZ. ENTRADA: AC 120-230 V (DC 110-300 V) 6EP13325BA10 | Otros Equipos / Accesorios | FALSE | SIEMENS
UPS, TRIPPLITE, SUINT1000LCD2U-208/230V MERCANCIA NUEVA PARA EQUIPOS DE COMPUTO SUINT1000LCD2U-208/230V 1000VA 900W Double-Conversion UPS - | UPS Sistema Completo | TRUE | TRIPP LITE |  |  |  |  | 900
UPS, TRIPPLITE, SVT10KX-SmartOnline MERCANCIA NUEVA PARA EQUIPOS DE COMPUTO SVT10KX-SmartOnline SVTX Series 3-Phase 380/400/415V 10k ( | UPS Sistema Completo | TRUE | TRIPP LITE
SISTEMA DE ALIMENTACION ININTERUMPI,SALICRU,SLC-3000-TWIN PRO2 IEC, Número de serie: 0254749006/232021B71938/ 232021B71942/232021B71896/232021B71939/ 232021B7 Serie: 232021B71914, 232021B71919, 232021B71918, 232021B71916, 232021B71913, 232021B71935/ SISTEMA DE ALIMENTACION ININTERUMPIDA UPS - RESPALDO ENERGETICO /SISTEMA DE ALIMENTACION ININTERUMPIDA | UPS Sistema Completo | TRUE | SALICRU
SISTEMA DE ALIMENTACION ININTERUMPI,SALICRU,SLC-6000-TWIN PRO2, Número de serie: 291822A13553/291822A13563/291822A13568/291822B06115/291822B06122/291822B0 UPS - RESPALDO ENERGETICO SISTEMA DE ALIMENTACION ININTERUMPIDA SISTEMA DE ALIMENTACION ININTERUMPIDA | UPS Sistema Completo | TRUE | SALICRU
SISTEMA DE ALIMENTACION ININTERUMPI,SALICRU,SLC-20000-TWIN PRO2, Número de serie: 0000478404 UPS - RESPALDO ENERGETICO SISTEMA DE ALIMENTACION ININTERUMPIDA SISTEMA DE ALIMENTACION ININTERUMPIDA | UPS Sistema Completo | TRUE | SALICRU
SISTEMA DE ALIMENTACION ININTERUMPI,SALICRU,SLC-100-CUBE3+ B1, Número de serie: 291821D09677 UPS - RESPALDO ENERGETICO SISTEMA DE ALIMENTACION ININTERUMPIDA SISTEMA DE ALIMENTACION ININTERUMPIDA | UPS Sistema Completo | TRUE | SALICRU
SISTEMA DE ALIMENTACION ININTERUMPI,SALICRU,SLC-0/2 ADAPT2 30, Número de serie: 0000479766/ 0000479767/ 0000479768 UPS - RESPALDO ENERGETICO SISTEMA DE ALIMENTACION ININTERUMPIDA SISTEMA DE ALIMENTACION ININTERUMPIDA | UPS Sistema Completo | TRUE | SALICRU
SISTEMA DE ALIMENTACION ININTERUMPI,SALICRU,SLC-0/6 ADAPT2 90, Número de serie: 0000479771 UPS - RESPALDO ENERGETICO SISTEMA DE ALIMENTACION ININTERUMPIDA SISTEMA DE ALIMENTACION ININTERUMPIDA | UPS Sistema Completo | TRUE | SALICRU
SISTEMA DE ALIMENTACION ININTERUMPI,SALICRU,SLC-30-CUBE4 B1, Número de serie: 0000477802 UPS - RESPALDO ENERGETICO SISTEMA DE ALIMENTACION ININTERUMPIDA SISTEMA DE ALIMENTACION ININTERUMPIDA | UPS Sistema Completo | TRUE | SALICRU
SISTEMA DE ALIMENTACION ININTERUMPI,SALICRU,SLC-30-CUBE4, Número de serie: 0000453481 - 0000455599 UPS - RESPALDO ENERGETICO SISTEMA DE ALIMENTACION ININTERUMPIDA SISTEMA DE ALIMENTACION ININTERUMPIDA | UPS Sistema Completo | TRUE | SALICRU
SISTEMA DE ALIMENTACION ININTERUMPI,SALICRU,SLC-30-CUBE4 B1, Número de serie: 0000475819 UPS - RESPALDO ENERGETICO SISTEMA DE ALIMENTACION ININTERUMPIDA SISTEMA DE ALIMENTACION ININTERUMPIDA | UPS Sistema Completo | TRUE | SALICRU
SISTEMA DE ALIMENTACION ININTERUMPI,SALICRU,SLC-40-CUBE4, Número de serie: 0000456872 - 0000461009 UPS - RESPALDO ENERGETICO SISTEMA DE ALIMENTACION ININTERUMPIDA SISTEMA DE ALIMENTACION ININTERUMPIDA | UPS Sistema Completo | TRUE | SALICRU
SISTEMA DE ALIMENTACION ININTERUMPI,SALICRU,SLC-60-CUBE3+ B1, Número de serie: 291822B02331- 291822B02334 UPS - RESPALDO ENERGETICO SISTEMA DE ALIMENTACION ININTERUMPIDA SISTEMA DE ALIMENTACION ININTERUMPIDA | UPS Sistema Completo | TRUE | SALICRU
SISTEMA DE ALIMENTACION ININTERUMPI,SALICRU,SLC-10-CUBE4, Número de serie: 0000479327/0000479328/0000479332 UPS - RESPALDO ENERGETICO SISTEMA DE ALIMENTACION ININTERUMPIDA SISTEMA DE ALIMENTACION ININTERUMPIDA | UPS Sistema Completo | TRUE | SALICRU
SISTEMA DE ALIMENTACION ININTERUMPI,SALICRU,SLC-20-CUBE4, Número de serie: 0000462200/0000462201/ 0000462202 UPS - RESPALDO ENERGETICO SISTEMA DE ALIMENTACION ININTERUMPIDA SISTEMA DE ALIMENTACION ININTERUMPIDA | UPS Sistema Completo | TRUE | SALICRU
SISTEMA DE ALIMENTACION ININTERUMPI,SALICRU,SLC-3000-TWIN RT2, Número de serie: 0266125002,291822B09525, 291822B09531, 291822B09532, 291822B09517 UPS - RESPALDO ENERGETICO SISTEMA DE ALIMENTACION ININTERUMPIDA SISTEMA DE ALIMENTACION ININTERUMPIDA | UPS Sistema Completo | TRUE | SALICRU
SISTEMA DE ALIMENTACION ININTERUMPI,SALICRU,SPS.1100.ONE IEC, Número de serie: 0264825001 ,De 291822B04251 a 291822B04286 UPS - RESPALDO ENERGETICO SISTEMA DE ALIMENTACION ININTERUMPIDA SISTEMA DE ALIMENTACION ININTERUMPIDA | UPS Sistema Completo | TRUE | SALICRU
SISTEMA DE ALIMENTACION ININTERUMPI,SALICRU,SLC-10000-TWIN RT2, Número de serie: 0000479483/0000479484/ 0000479485/0000479486/0000479487/ 0000479488/00004 UPS - RESPALDO ENERGETICO SISTEMA DE ALIMENTACION ININTERUMPIDA SISTEMA DE ALIMENTACION ININTERUMPIDA | UPS Sistema Completo | TRUE | SALICRU
SISTEMA DE ALIMENTACION ININTERUMPI,SALICRU,SPS.1100.ONE IEC, Número de serie: `0264825001 De 291822B04179 a 291822B04214 UPS - RESPALDO ENERGETICO SISTEMA DE ALIMENTACION ININTERUMPIDA SISTEMA DE ALIMENTACION ININTERUMPIDA | UPS Sistema Completo | TRUE | SALICRU
SISTEMA DE ALIMENTACION ININTERUMPI,SALICRU,SLC-2000-TWIN PRO2 IEC, Número de serie: 0261925007/0264033005/232022A70272, 232022A70270, 232022A70273, 232022A70 serie: 232022A70239, 232022A70237, 232022A70244,232022A70242, 232022A70260, 232022A70255, SISTEMA DE ALIMENTACION ININTERUMPIDA UPS - RESPALDO ENERGETICO / SISTEMA DE ALIMENTACION ININTERUMPIDA | UPS Sistema Completo | TRUE | SALICRU
SISTEMA DE ALIMENTACION ININTERUMPI,SALICRU,SLC-2000-TWIN RT2, Número de serie: 0261261029/0261548001/De 291822A00762 a 291822A00765, De 291822A00757 a 2 serie: De 291822A00995 a 291822A00996, De 291822A01014 a 291822A01015, 291822A00998, 29182 SISTEMA DE ALIMENTACION ININTERUMPIDA serie: De 291821D09153 a 291821D09157, De 291821D09148 a 291821D09150, De 291821D09198 a | Otros Equipos / Accesorios | FALSE | SALICRU
SISTEMA DE ALIMENTACION ININTERUMPI,SALICRU,SLC-1000-TWIN PRO2 IEC, Número de serie: 0259384004 De 232021D70609 a 232021D70617, De 232021D70619 a 232021D70630 UPS - RESPALDO ENERGETICO SISTEMA DE ALIMENTACION ININTERUMPIDA SISTEMA DE ALIMENTACION ININTERUMPIDA | UPS Sistema Completo | TRUE | SALICRU
SISTEMA DE ALIMENTACION ININTERUMPI,SALICRU,SLC-6000-TWIN PRO2, Número de serie: 291822A13550/291822A13555/291822A13557 UPS - RESPALDO ENERGETICO SISTEMA DE ALIMENTACION ININTERUMPIDA SISTEMA DE ALIMENTACION ININTERUMPIDA | UPS Sistema Completo | TRUE | SALICRU
SISTEMA DE ALIMENTACION ININTERUMPI,SALICRU,SLC-6000-TWIN RT2 B1, Número de serie: 291821D02985/291821D03028/ 291821D03029/291821D03031 UPS - RESPALDO ENERGETICO SISTEMA DE ALIMENTACION ININTERUMPIDA SISTEMA DE ALIMENTACION ININTERUMPIDA | UPS Sistema Completo | TRUE | SALICRU
SISTEMA DE ALIMENTACION ININTERUMPI,SALICRU,SLC-20000-TWIN PRO2, Número de serie: 0000478405 UPS - RESPALDO ENERGETICO SISTEMA DE ALIMENTACION ININTERUMPIDA SISTEMA DE ALIMENTACION ININTERUMPIDA | UPS Sistema Completo | TRUE | SALICRU
SISTEMA DE ALIMENTACION ININTERUMPI,SALICRU,SLC-20000-TWIN PRO2, Número de serie: 0000478406 UPS - RESPALDO ENERGETICO SISTEMA DE ALIMENTACION ININTERUMPIDA SISTEMA DE ALIMENTACION ININTERUMPIDA | UPS Sistema Completo | TRUE | SALICRU
EQUIPO DE FUENTE DE ALIMENTACI S/M 59316 USO INDUSTRIA ENERGETICA - PLANTA EOLICA, PROYECTO DE EXPANSIÓN WAYRA II 3000VA UPS POWER EQUIPO DE FUENTE DE ALIMENTACIÓN ININTERRUMPIDA WOHRLE UPS CONVERT 2T- | UPS Sistema Completo | TRUE | Marca Generica
FUENTE DE ALIMENTACION, SIEMENS, 6EP1332-2BA20 LAS FUENTES DE ALIMENTACIÓN ESTABILIZADAS SITOP OFRECEN ALTA SEGURIDAD EN LA ALIMENTACIÓN USO INDUSTRIAL SITOP PSU100S 24 V/2,5 A FUENTE DE ALIMENTACIÓN ESTABILIZADA ENTRADA: 120/230 V AC, SALIDA 6ES7307-1EA01-0AA0 | Otros Equipos / Accesorios | FALSE | SIEMENS
FUENTE DE ALIMENTACION, SIEMENS, 6EP1332-2BA20 LAS FUENTES DE ALIMENTACIÓN ESTABILIZADAS SITOP OFRECEN ALTA SEGURIDAD EN LA ALIMENTACIÓN USO INDUSTRIAL SITOP PSU100S 24 V/2,5 A FUENTE DE ALIMENTACIÓN ESTABILIZADA ENTRADA: 120/230 V AC, SALIDA 6ES7307-1EA01-0AA0 | Otros Equipos / Accesorios | FALSE | SIEMENS
FUENTE DE ALIMENTACION, SIEMENS, 6EP1334-1LB00 /10 A SITOP PSU100L 24 V/10 A FUENTE DE ALIM. ESTABILIZADA ENTRADA: AC 120/230 V SALIDA: D C 24 V/10 A SITOP PSU100L 24 V/10 A FUENTE DE ALIM. ESTABILIZADA ENTRADA: AC 120/230 V SALIDA: DC 24 V 6EP1334-1LB00 | Otros Equipos / Accesorios | FALSE | SIEMENS
FUENTE DE ALIMENTACION, SIEMENS, 6EP1334-1LB00 /10 A SITOP PSU100L 24 V/10 A FUENTE DE ALIM. ESTABILIZADA ENTRADA: AC 120/230 V SALIDA: D C 24 V/10 A SITOP PSU100L 24 V/10 A FUENTE DE ALIM. ESTABILIZADA ENTRADA: AC 120/230 V SALIDA: DC 24 V 6EP1334-1LB00 | Otros Equipos / Accesorios | FALSE | SIEMENS
PLACA DE ALIMENTACION,MEMMERT,S/M, PARA USO DE LABORATORIO B04093 2004 230VUNB400-500 UNE/UNP200-600 INB/INE/INP500-800 V2 | Otros Equipos / Accesorios | FALSE | Marca Componentes
FUENTE DE ALIMENTACION, SIEMENS, 6EP1434-2BA20 OUTPUT: 24V DC/10 A, USO COMERCIAL SITOP POWER 10 STABILIZED POWER SUPPLY INPUT: 400-500V 3 AC 6EP1434-2BA20 | Otros Equipos / Accesorios | FALSE | SIEMENS
FUENTE DE PODER , ZEBRA, S/M FUENTE DE PODER PARA IMPRESORA DE ETIQUETAS ZT421 ZE P1105147-024 POWER SUPPLY, ZT421 NUMERO DE PARTE: P1105147-024 | Otros Equipos / Accesorios | FALSE | ZEBRA
CABLE CAS,SUPERMICRO,S/M, SUPERMICRO CABLE-SAST-0699 MINISAS HD TO4XSATA 90 90 75 75CM 75CM SB 30AWG 12GB S P/N:CBL-SAST-0699 SUPM59L PARA CONECTAR DISCOS DUROS DE SERVIDOR | Otros Accesorios / Repuestos | FALSE | Marca Componentes
UPS,FORZA,NT-512U, FORZA NT-512U UPS 500VA/250W 220V 6-NEMA RJ1145 NT-512U UI150FOR35 PROTECTOR DE SOBRETENSION Y VOLTAJE | UPS Sistema Completo | TRUE | FORZA |  |  |  |  | 250
UPS,FORZA,SL-1012UL, FORZA SL-1012UL SMART UPS 1000VA/600W 220V 8-NEM LÍNEA INTERACTIVA EXTERNA UI331FOR22 | UPS Sistema Completo | TRUE | FORZA |  |  |  |  | 600
UPS,FORZA,FDC-206K, FDC-206K FDC-206K FORZA ATLAS 6K OLN UPS 6000VA/6000W 220V UI774FOR27 | UPS Sistema Completo | TRUE | FORZA |  |  |  |  | 6000
UPS,FORZA,FX-2200LCD-U, 220V US PLUG UP331FOR02 FORZA UPS FX-2200LCD-U 2200VA 1200W 8 OUT 220 UPS | UPS Sistema Completo | TRUE | FORZA |  |  |  |  | 1200
APC SMART -UPS, APC, SRTRK2 SRTRK2 APC SMART-UPS SRT 19" RALF KIT FOR | UPS Sistema Completo | TRUE | APC
UPS, APC, SRT5KXLI MERCANCIA NUEVA PARA EQUIPOS DE COMPUTO APC SMART-UPS SRT 5000VA 230V | UPS Sistema Completo | TRUE | APC
UPS,FORZA,NT-512U, FORZA NT-512U UPS 500VA/250W 220V 6-NEMA RJ1145 NT-512U UI150FOR35 PROTECTOR DE SOBRETENSION Y VOLTAJE | UPS Sistema Completo | TRUE | FORZA |  |  |  |  | 250
UPS,FORZA,HT-752LCD, UI150FOR45 ; HT-752LCD FORZA - UPS - ON-LINE FORZA HT-752LCD UPS 750VA/375W 220V 10-UNIV NEMA UPS | UPS Sistema Completo | TRUE | FORZA |  |  |  |  | 375
FUENTE DE ALIMENTACION CON SOPORTE, TURBOCHEF, TBCNGC-3069 SERVICE KIT, POWER SUPPLY AND BRACKET, MEANWELL REPUESTO PARA HORNO MICROONDAS DE USO EN RESTAURANT UNIDADES | Otros Equipos / Accesorios | FALSE | MEAN WELL
UNIDAD DE ALIMENTACION, FORZA, FDC-1002T UI774FOR21 FORZA FDC-1002T 1K ONLN UPS 1000VA/800W 220V 3-N UNIDAD DE ALIMENTACION ESTABILIZADA (UPS) | UPS Sistema Completo | TRUE | FORZA |  |  |  |  | 800
UNIDAD DE ALIMENTACION, FORZA, NT-512U UI150FOR35 FORZA NT-512U UPS 500VA/250W 220V 6-NEMA RJ11 45 UNIDAD DE ALIMENTACION ESTABILIZADA (UPS) | UPS Sistema Completo | TRUE | FORZA |  |  |  |  | 250
UNIDAD DE ALIMENTACION, FORZA, NT-1012U UI150FOR41 FORZA NT-1012U UPS 1000VA/500W 220V 6-NEMA RJ11 UNIDAD DE ALIMENTACION ESTABILIZADA (UPS) | UPS Sistema Completo | TRUE | FORZA |  |  |  |  | 500
UPS, FORZA, FX-2200LCD-U FX-2200LCD-U Forza UPS FX-FX-2200LCD-U 2200VA 1200W | UPS Sistema Completo | TRUE | FORZA |  |  |  |  | 1200
UPS, FORZA, FDC-1002R-I FDC-1002R-I Forza UPS FDC-1002R-I 1000VA / 800W/220V, 3IE | UPS Sistema Completo | TRUE | FORZA |  |  |  |  | 800
UPS, FORZA, FX-1500LCD-U FX-1500LCD-U Forza UPS FX-1500LCD-U 1500VA 840W 8 Out | UPS Sistema Completo | TRUE | FORZA |  |  |  |  | 840
UPS, FORZA, SL-602UL SL-602UL Forza UPS SL-602UL 600VA 360W / 220V 6-NEMA USB LCD | UPS Sistema Completo | TRUE | FORZA |  |  |  |  | 360
UPS, FORZA, NT-752U NT-752U Forza UPS NT-752U 750VA 375W 6 Out 220 | UPS Sistema Completo | TRUE | FORZA |  |  |  |  | 375
UPS, FORZA, NT-1012U NT-1012U Forza UPS NT-1012U 1000VA 500W 6 Out 220 | UPS Sistema Completo | TRUE | FORZA |  |  |  |  | 500
APC SMART-UPS, APC, SMT1500I APC SMT1500I APC SMART-UPS 1500VA LCD 230V | UPS Sistema Completo | TRUE | APC
APC SMART-UPS SRT 2200VA LCD 2, APC, SMT2200I SMT2200I APC SMART-UPS SRT 2200VA LCD 230V | UPS Sistema Completo | TRUE | APC
APC REPLACEMENT, APC, APCRBC140 APCRBC140 APC REPLACEMENT BATTERY #140 | Batería / Banco de Baterías | FALSE | APC
RESPALDO DE BATERIA, APC, BR1600MI BR1600MI BACK UPS PRO BR 1600VA, 8 OUTLETS, AVR, LCD INTERFACE | Batería / Banco de Baterías | FALSE | APC
APC SMART-UPS, APC, SMT1000RMI2U SMT1000RMI2U APC SMART-UPS SRT 1000VA 230V | UPS Sistema Completo | TRUE | APC
UPS, APC, 1000 LCD SKU: UI713APC02 / SMT1000I APC SMART-UPC 1000VA LCD 230V | UPS Sistema Completo | TRUE | APC
RESPALDO DE BATERIA, APC, BR650MI BR650MI BACK UPS PRO BR 650 650 VA 6 OUTLET AVR LCD IN | Batería / Banco de Baterías | FALSE | APC
RESPALDO DE BATERIA, APC, BR900MI BR900MI BACK UPS PRO BR 900VA, 6 OUTLETS, AVR,LCD INTERFACE | Batería / Banco de Baterías | FALSE | APC
RESPALDO DE BATERIA, APC, BR1300MI BR1300MI BACK UPS `RP BR 1300VA, 8 OUTLETS, AVR, LCD | Batería / Banco de Baterías | FALSE | APC
APC SMART-UPS SRT 3000VA LCD 2, APC, SRT3000I EN UNIDADES SRT3000I APC SMART-UPS SRT 3000VA LCD 230V | UPS Sistema Completo | TRUE | APC
FUENTE DE ALIMENTACION, SCHNEIDER ELECTRIC, SMT3000RM2UC FUENTE DE ALIMENTACION ININTERRUMPIDA DE RESPALDO DE BATERIA PARA PROTECCION DE EQUIPOS ELECTRONICOS Y DATOS CRITICOS CONTRA PROBLEMAS ELECTRICOS APC SMART-UPS 3000VA 120V (SMART CONNECT PORT) S/N: AS2139267773 | Batería / Banco de Baterías | FALSE | APC
EQUIPO DE ESTABILIZACIÓN DE ENERGÍA DE1K, TRIPP-LITE, SMX1000RT2U SISTEMAS DE ALIMENTACIÓN Y ESTABILIZACIÓN DE ENERGÍA PROTEGE LOS EQUIPOS SERVIDORES, REDES Y TELECOMUNICACIONES CONTRA APAGONES, FLUCTUACIONES EQUIPO DE ESTABILIZACIÓN DE ENERGÍA DE1KVA MONOFÁSICO, SOPORTA LA INSTALACIÓN CON MONTAJE SMX1000RT2U | Otros Equipos / Accesorios | FALSE | TRIPP LITE
UPS, FORZA, FDC-3012R-I CONEXION: EXT // VOLTAJE: 220V // POTENCIA: 3000W 8 SALIDAS UPS FORZA ATLAS FDC-3012R-I 3000VA/3000W, 220V | UPS Sistema Completo | TRUE | FORZA |  |  |  |  | 3000
UPS, FORZA, NT-752U CONEXION: EXT // VOLTAJE: 220V // POTENCIA: 375 W 750 VA, 6 SALIDAS Forza UPS NT-752U 750VA 375W 6 Out 220 | UPS Sistema Completo | TRUE | FORZA |  |  |  |  | 375
UPS, FORZA, NT-1012U CONEXION: EXT // VOLTAJE: 220V // POTENCIA: 500 W 1000 VA, 6 SALIDAS Forza UPS NT-1012U 1000VA 500W 6 Out 220 | UPS Sistema Completo | TRUE | FORZA |  |  |  |  | 500
UPS, FORZA, SL-1012UL CONEXION: EXT // VOLTAJE: 220V // POTENCIA: 600 W 1000 VA, 8 SALIDAS Forza UPS SL-1012UL 1000VA 600W 8 Out 220 | UPS Sistema Completo | TRUE | FORZA |  |  |  |  | 600
UPS, FORZA, FX-1500LCD-U CONEXION: EXT // VOLTAJE: 220V // POTENCIA: 840 W 1500 VA, 8 SALIDAS Forza UPS FX-1500LCD-U 1500VA 840W 8 Out | UPS Sistema Completo | TRUE | FORZA |  |  |  |  | 840
UPS, FORZA, FX-2200LCD-U CONEXION: EXT // VOLTAJE: 220V // POTENCIA: 1200 W 2200 VA, 8 SALIDAS Forza UPS FX-FX-2200LCD-U 2200VA 1200W | UPS Sistema Completo | TRUE | FORZA |  |  |  |  | 1200
UPS, FORZA, FDC-1502R CONEXION: EXT // VOLTAJE: 220V // POTENCIA: 1350 W 1500 VA, 6 SALIDAS Forza UPS 1500VA 1350W 4 Out | UPS Sistema Completo | TRUE | FORZA |  |  |  |  | 1350
UPS AMERICAN POWER CONVERSION SRT6KXLI COMERCIAL CAJA SRT6KXLI - APC SMART-UPS SRT 6000VA 230V | UPS Sistema Completo | TRUE | APC
UPS APC BR1500GI COMERCIAL CAJA BR1500GI - POWER SAVING BACK-UPS RS 1500 230V | UPS Sistema Completo | TRUE | APC
UPC APC BR650MI COMERCIAL CAJA BR650MI - BACK UPS PRO BR 650VA. 6 OUTLETS. AVR. L | UPS Sistema Completo | TRUE | APC
UPS APC BR900MI COMERCIAL CAJA BR900MI - BACK UPS PRO BR 900VA. 6 OUTLETS. AVR. L | UPS Sistema Completo | TRUE | APC
UPS APC SMT1500IC COMERCIAL CAJA SMT1500IC - APC SMART-UPS 1500VA LCD 230V WITH SMART | UPS Sistema Completo | TRUE | APC
UPS APC BR1500GI UPS COMERCIAL CAJA BR1500GI - POWER SAVING BACK-UPS RS 1500 230V | UPS Sistema Completo | TRUE | APC
UPS APC BR1500GI UPS COMERCIAL CAJA BR1500GI - POWER SAVING BACK-UPS RS 1500 230V | UPS Sistema Completo | TRUE | APC
UPS AMERICAN POWER CONVERSION SRT10KXLI UPS COMERCIAL CAJA SRT10KXLI - APC SMART-UPS SRT 10000VA 230V | UPS Sistema Completo | TRUE | APC
CONVERTIDOR,JL AUDIO,LOC22, PARA AUTOMOVIL JL AUDIO DE SALIDA DE 2 CANALES | Otros Equipos / Accesorios | FALSE | Marca Componentes
FUENTE DE PODER, HIKVISION, DS-2PA2403-PWA FUENTE DE PODER DS-2PA2403-PWA FUENTE DE PODER // OFICIO N° 23080-2022-MTC/27.02 ADAPTER METAL Y PLÁSTICO | Otros Equipos / Accesorios | FALSE | HIKVISION
UPS AMERICAN POWER CONVERSION SRT5KXLI UPS COMERCIAL CAJA SRT5KXLI - APC SMART-UPS SRT 5000VA 230V | UPS Sistema Completo | TRUE | APC
UPS AMERICAN POWER CONVERSION SRT6KXLI UPS COMERCIAL CAJA SRT6KXLI - APC SMART-UPS SRT 6000VA 230V | UPS Sistema Completo | TRUE | APC
ALIMENTACIÓN FINAL, K&N, S/M ALIMENTACIÓN FINAL PARA IZAJE DE CARGA END FEEDING | Otros Equipos / Accesorios | FALSE | Marca Componentes
COLECTOR DE CORRIENTE, K&N, S/M COLECTOR DE CORRIENTE PARA IZAJE DE CARGA 60A | Otros Equipos / Accesorios | FALSE | Marca Componentes
APC SMART - UPS SRT, APC, SRT5KXLI UNIDAD DE ESTABILIZACION Y RESPALDO DE ENERGIA CODIGO: SRT5KXLI APC SMART - UPS SRT 5000VA 230V | UPS Sistema Completo | TRUE | APC
FUENTE DE ALIMENTACION, APC BY SCHNEIDER ELECTRIC, SRT6KRMXLI sistema de alimentación ininterrumpida DE 6000VA Y 230V SIN VALOR COMERCIAL, VALOR SOLO PARA ADUANAS APC Smart-UPS SRT 6000VA RM 230V N° Parte: SRT6KRMXLI | UPS Sistema Completo | TRUE | APC
FUENTE DE ALIMENTACION (cs/ss/fbw), S/M, S/M (CS/SS/FBW) 5001-233160290 POWER SUPPLY | Otros Equipos / Accesorios | FALSE | Marca Componentes
FUENTE DE PODER, ELO, S/M FUENTE DE PODER Y CABLE PARA PANTALLA EGO E514304 ELO. I-SERIES FOR ANDROID 2.0, 3.0, 4, REPLACEMENT CABLE KIT | Otros Accesorios / Repuestos | FALSE | Marca Componentes
ADAPTADOR DE TARJETA SD,S/M,S/M, COLOR : NEGRO SD CARD ADAPTER | Otros Equipos / Accesorios | FALSE | Marca Componentes
FUENTE DE ALIMENTACIÓN ESTABILIZADA, SIEMENS, S/M 6EP1333-2BA20 FUENTE SITOP IN:120/230VAC EQUIPOS PARA AUTOMATIZACION FUENTE DE ALIMENTACIÓN ESTABILIZADA | Otros Equipos / Accesorios | FALSE | SIEMENS
FUENTE DE ALIMENTACIÓN ESTABILIZADA, SIEMENS, S/M 6EP1333-4BA00 FUENTE SIMATIC PM1507 EQUIPOS PARA AUTOMATIZACION FUENTE DE ALIMENTACIÓN ESTABILIZADA | Otros Equipos / Accesorios | FALSE | SIEMENS
FUENTE DE ALIMENTACIÓN ESTABILIZADA, SIEMENS, S/M 6EP1333-4BA00 FUENTE SIMATIC PM1507 EQUIPOS PARA AUTOMATIZACION FUENTE DE ALIMENTACIÓN ESTABILIZADA | Otros Equipos / Accesorios | FALSE | SIEMENS
FUENTE DE ALIMENTACIÓN ESTABILIZADA, SIEMENS, S/M 6EP1334-1LB00 FUENTE DE ALIM. ESTABILIZA EQUIPOS PARA AUTOMATIZACION FUENTE DE ALIMENTACIÓN ESTABILIZADA | Otros Equipos / Accesorios | FALSE | SIEMENS
UPS, FORZA, FDC-2012R-I FDC-2012R-I FORZA UPS ATLAS 2000VA 2000W, USB/SNMP/RS-232,8XIEC C13, 220 | Tarjeta SNMP / Red | FALSE | FORZA |  |  |  |  | 2000
UPS, FORZA, NT-512U NT-512U FORZA UPS NT-512U 500VA 250W 6 OUT 220 | UPS Sistema Completo | TRUE | FORZA |  |  |  |  | 250
UPS, FORZA, NT-752U NT-752U FORZA UPS NT-752U 750VA 375W 6 OUT 220 | UPS Sistema Completo | TRUE | FORZA |  |  |  |  | 375
UPS, FORZA, NT-1012U NT-1012U FORZA UPS NT-1012U 1000VA 500W 6 OUT 220 | UPS Sistema Completo | TRUE | FORZA |  |  |  |  | 500
UPS, FORZA, SL-1012UL SL-1012UL FORZA UPS SL-1012UL 1000VA 600W 8 OUT 220 | UPS Sistema Completo | TRUE | FORZA |  |  |  |  | 600
UPS,FORZA,NT-752U, Forza NT-752U UPS 750VA/375W 220V 6-NEMA RJ11 45-65Hz NT-752U UI150FOR38 | UPS Sistema Completo | TRUE | FORZA |  |  |  |  | 375
UPS,FORZA,SL-602UL, Forza SL-602UL Smart UPS 600VA/360W 220V 6-NEMA RJ45/11 SL-602UL UI231FOR22 | UPS Sistema Completo | TRUE | FORZA |  |  |  |  | 360
UPS,FORZA,SL-1012UL, Forza SL-1012UL Smart UPS 1000VA/600W 220V 8-NEMA RJ45/11 SL-1012UL UI331FOR22 | UPS Sistema Completo | TRUE | FORZA |  |  |  |  | 600
UPS,FORZA,FDC-3012R-I, Forza FDC-3012R-I 3K Onln UPS 3000VA/3000W 220V 9-IEC Out FDC-3012R-1 UI774FOR34 UPS | UPS Sistema Completo | TRUE | FORZA |  |  |  |  | 3000
UPS,FORZA,FX-2200LCD-U, Forza UPS FX-FX-2200LCD-U 2200VA 1200W 8 Out 220V US plug FX-2200LCD-U UP331FOR02 | UPS Sistema Completo | TRUE | FORZA |  |  |  |  | 1200
REGULADOR DE VOLTAGE, S/M, MD-500 REGULADOR DE VOLTAGE (MD-500) Regulador de voltaje eléctrico REGULADOR DE VOLTAGE (MD-500) ACERO INOXIDABLE | Otros Equipos / Accesorios | FALSE | Marca Componentes
REGULADOR DE VOLTAGE, S/M, MD-500 REGULADOR DE VOLTAGE (MD-500) Regulación de voltaje eléctrico REGULADOR DE VOLTAGE (MD-500) ACERO INOXIDABLE | Otros Equipos / Accesorios | FALSE | Marca Componentes
FUENTE DE ALIMENTACION,RED TOP TATTOO SUPLLY,PS1086, PARA MAQUINA DE TATUAJE POWER SUPPLY | Otros Equipos / Accesorios | FALSE | Marca Componentes
FUENTE DE ALIMENTACION,RED TOP TATTOO SUPLLY,PS1081A, PARA MAQUINA DE TATUAJE POWER SUPPLY | Otros Equipos / Accesorios | FALSE | Marca Componentes
FUENTE DE ALIMENTACION,RED TOP TATTOO SUPLLY,PS1083C, PARA MAQUINA DE TATUAJE POWER SUPPLY | Otros Equipos / Accesorios | FALSE | Marca Componentes
FUENTE DE ALIMENTACION,RED TOP TATTOO SUPLLY,PS1084A, PARA MAQUINA DE TATUAJE POWER SUPPLY | Otros Equipos / Accesorios | FALSE | Marca Componentes
FUENTE DE ALIMENTACION,RED TOP TATTOO SUPLLY,PS1071C, PARA MAQUINA DE TATUAJE POWER SUPPLY | Otros Equipos / Accesorios | FALSE | Marca Componentes
FUENTE DE ALIMENTACION,RED TOP TATTOO SUPLLY,PS1052, PARA MAQUINA DE TATUAJE POWER SUPPLY | Otros Equipos / Accesorios | FALSE | Marca Componentes
FUENTE DE ALIMENTACION,RED TOP TATTOO SUPLLY,PS1088, PARA MAQUINA DE TATUAJE POWER SUPPLY | Otros Equipos / Accesorios | FALSE | Marca Componentes
FUENTE DE ALIMENTACION,RED TOP TATTOO SUPLLY,HP-2B, PARA MAQUINA DE TATUAJE POWER SUPPLY | Otros Equipos / Accesorios | FALSE | Marca Componentes
FUENTE DE ALIMENTACION,RED TOP TATTOO SUPLLY,HP - 2T, PARA MAQUINA DE TATUAJE POWER SUPPLY | Otros Equipos / Accesorios | FALSE | Marca Componentes
FUENTE DE ALIMENTACION,RED TOP TATTOO SUPLLY,PS1085, PARA MAQUINA DE TATUAJE POWER SUPPLY | Otros Equipos / Accesorios | FALSE | Marca Componentes
FUENTE DE ALIMENTACION,RED TOP TATTOO SUPLLY,PS10810, PARA MAQUINA DE TATUAJE POWER SUPPLY | Otros Equipos / Accesorios | FALSE | Marca Componentes
FUENTE DE ALIMENTACION,RED TOP TATTOO SUPLLY,PS1090A, PARA MAQUINA DE TATUAJE POWER SUPPLY | Otros Equipos / Accesorios | FALSE | Marca Componentes
PROCESADOR Y ECUALIZADOR,AUDIOTEC FISCHER,DSP MINI MK2, PARA AUTOMOVIL DSP MINI MK2 PROCESADOR Y ECUALIZADOR DE 6 CANALES | Otros Equipos / Accesorios | FALSE | Marca Componentes
PROCESADOR DE 8 CANALES,AUDIOTEC FISCHER,DSP.3S, PARA AUTOMOVIL DSP.3S 8 CANALES HELIX DSP | Otros Equipos / Accesorios | FALSE | Marca Componentes
PROCESADOR,AUDIOTEC FISCHER,DSP PRO MK3, PARA AUTOMOVIL DSP PRO MK3 EQUALIZADOR 10 CANALES | Otros Equipos / Accesorios | FALSE | Marca Componentes
PROCESADOR,AUDIOTEC FISCHER,V TWELVE DSP MK2, PARA AUTOMOVIL V TWELVE DSP MK2 EQUALIZADOR HELIX 12 CANALES | Otros Equipos / Accesorios | FALSE | Marca Componentes
UPS, APC, SRT6KXLI SRT6KXLI UPS APC Smart SRT, on-line, 6000VA ,230V, 6000 W, 6 salidas,Negro | UPS Sistema Completo | TRUE | APC |  |  |  |  | 6000
UPS, APC, SRT10KXLI SRT10KXLI UPS APC Smart SRT, on-line, 10000VA, 230V, 10000 W, 6 salidas, Negro | UPS Sistema Completo | TRUE | APC |  |  |  |  | 10000
UPS, APC, SRT3000XLI SRT3000XLI UPS APC Smart SRT, 3000VA, 230V, 2700 W, 8 salidas, Negro | UPS Sistema Completo | TRUE | APC |  |  |  |  | 2700
UPS, APC, SRV1KI SRV1KI UPS APC Easy SRV, on-line, 1000VA, 230V, 800 W, 3 salidas, Negro | UPS Sistema Completo | TRUE | APC |  |  |  |  | 800
FUENTE DE ALIMENTACIÓN, FLUIDRA, FLUIDRA POLIPROPILENO USO:PARA PISCINAS / SPA FUENTE DE ALIMENTACIÓN(ENTRADA 100/240 VAC) 120009 | Otros Equipos / Accesorios | FALSE | Marca Componentes
PROCESADOR,JL AUDIO,TWK 88, PARA AUTOMOVIL JL AUDIO CON 8 ENTRADAS Y 8 SALIDAS | Otros Equipos / Accesorios | FALSE | Marca Componentes
CONVERTIDOR,JL AUDIO,LOC22, PARA AUTOMOVIL JL AUDIO DE SALIDA DE 2 CANALES | Otros Equipos / Accesorios | FALSE | Marca Componentes
FUENTE DE ALIMENTACION, EPIROC, S/M POWER SUPPLY 600W 30V 20A IP67 REPUESTOS PARA EQUIPOS DE MINERIA FUENTE DE ALIMENTACION, EPIROC, S/M 3176005839 | Otros Equipos / Accesorios | FALSE | Marca Componentes |  |  |  |  | 600
FUENTE ADAPTADOR DE PODER, ZEBRA, SAWA-65-20005A PART NUMBER: PWR-WUA5V12W0US FUENTE ADAPTADOR DE PODER | Otros Equipos / Accesorios | FALSE | ZEBRA
FUENTE ALIMENTACION, ZEBRA, S/M PART NUMBER: P1058930-032 FUENTE ADAPTADOR DE PODER | Otros Equipos / Accesorios | FALSE | ZEBRA
FUENTE DE PODER,PERKIN ELMER,S/M, CODIGO W1029314 PARA EQUIPO DE ANALISIS FISICO Y QUIMICO 3X24V 2X20V 2X15V 2X5V | Otros Equipos / Accesorios | FALSE | Marca Componentes
CONVERTIDOR DE FRECUENCIA, WEG, 15342437 CFW500F77P0T2DB20G2 CONVERTIDOR FRECUENCIA CFW500 G2 | Otros Equipos / Accesorios | FALSE | Marca Componentes
FUENTE DE ALIMENTACION, CAMPBELL SCIENCTIFIC, S/M FUENTE DE ALIMENTACIÓN DE 24V X 1.67 AMP ACCESORIOS DE ESTACION METEOROLOGICA PORTATIL. USO EXCLUSIVO AMBIENTAL FUENTE DE ALIMENTACION CON CABLE CODIGO: CAP149 NUMERO DE PARTE: 39177-PT-US | Otros Accesorios / Repuestos | FALSE | Marca Componentes
Fuente de Poder para Medidor, Sierra, Boiler Track Fuente de Poder para Medidor de gas natural. Brindar electricidad al Medidor de Gas Meter,Power Supply, LP& NatGas Plastico Metal y alambre | Otros Equipos / Accesorios | FALSE | Marca Componentes
FUENTE DE ALIMENTACION,SUNSHINE,P-3005A, ALIMENTACIÓN DE LABORATORIO PROGRAMABLE 30V PARA LA REPARACION DE EQUIPOS MOVILES DC REGULATED POWER SUPPLY | Otros Equipos / Accesorios | FALSE | Marca Componentes
BACK UP UPS PRO, APC, BACK-UPS PRO BR1600MI BACK UP UPS PRO | UPS Sistema Completo | TRUE | APC
APC SMART-UPS SRT, APC, SRT3000XLI UNIDAD DE ESTABILIZACION Y RESPALDO DE ENERGIA CODIGO: SRT3000XLI APC SMART- UPS SRT 3000VA 230V | UPS Sistema Completo | TRUE | APC
UPS, APC, SRTRK4 MERCANCIA NUEVA PARA LA INDUSTRIA INFORMATICA APC SMART-UPS SRT 19 RAIL KIT | Kit de Rieles / Montaje | FALSE | APC
UPS, APC, SMT1500RMI2U MERCANCIA NUEVA PARA LA INDUSTRIA INFORMATICA APC SMART-UPS 1500VA 230V | UPS Sistema Completo | TRUE | APC
UPS, APC, SMT2200I MERCANCIA NUEVA PARA LA INDUSTRIA INFORMATICA APC SMART-UPS 2200VA LCD 230V | UPS Sistema Completo | TRUE | APC
UPS, APC, SRC3000XLI MERCANCIA NUEVA PARA LA INDUSTRIA INFORMATICA APC SMART-UPS RC 3000VA 230V | UPS Sistema Completo | TRUE | APC
UPS, APC, SRT5KRMXLI MERCANCIA NUEVA PARA LA INDUSTRIA INFORMATICA APC SMART-UPS SRT 5000VA RM 23 | UPS Sistema Completo | TRUE | APC
UPS, APC, BR1300MI MERCANCIA NUEVA PARA LA INDUSTRIA INFORMATICA UPS BACK PRO BR1300VA LCD 230V | UPS Sistema Completo | TRUE | APC
UPS, APC, BR1600MI MERCANCIA NUEVA PARA LA INDUSTRIA INFORMATICA UPS BACK PRO BR1600VA LCD 230V | UPS Sistema Completo | TRUE | APC
UPS, APC, SMT750I MERCANCIA NUEVA PARA LA INDUSTRIA INFORMATICA APC SMART-UPS 750VA LCD 230V | UPS Sistema Completo | TRUE | APC
UPS, APC, SMT1000I MERCANCIA NUEVA PARA LA INDUSTRIA INFORMATICA APC SMART-UPS 1000VA LCD 230V | UPS Sistema Completo | TRUE | APC
UPS, APC, SMT1500I MERCANCIA NUEVA PARA LA INDUSTRIA INFORMATICA APC SMART-UPS 1500VA LCD 230V | UPS Sistema Completo | TRUE | APC
CARGADORES,S/M,S/M, CARGADORES PARA SCOOTERS ELECTRICOS REPUESTOS PARA SCCOTERS CARGADORES | Otros Equipos / Accesorios | FALSE | Marca Componentes
UPS, EATON, SVT20KX-SmartOnline MERCANCIA NUEVA PARA EQUIPOS DE COMPUTO SVT20KX-SmartOnline SVTX Series 3-Phase 380/400/415V 20k | UPS Sistema Completo | TRUE | EATON
FUENTE DE ALIMENTACION, SIEMENS, 6EP1436-3BA00 ENTRADA: 3 AC 400-500 V, SALIDA: DC 24 V/20 A SITOP MODULAR 20 STABILIZED POWER SUPPLY INPUT: 400-500 V 3 AC OUTPUT: 24 V DC/20 ESTABILIZADA, SITOP MODULAR 20 6EP1436-3BA00 | Otros Equipos / Accesorios | FALSE | SIEMENS
FUENTE DE ALIMENTACIÓN, SIEMENS, 6EP3332-7SB00-0AX0 ) OUTPUT: 24 V DC/2.5 A SITOP PSU6200 24 V/2.5 A STABILIZED POWER SUPPLY INPUT: 120 - 2 30 V AC, (120 - 240 V DC) OUTPUT: 24 V DC/2.5 A SITOP PSU6200 24 V/2.5 A STABILIZED POWER SUPPLY INPUT: 120 - 230 V AC, (120 - 240 V DC | Otros Equipos / Accesorios | FALSE | SIEMENS
FUENTE DE ALIMENTACIÓN, SIEMENS, 6EP1336-3BA10 SE UTILIZA PARA ENERGIZAR OTROS MÓDULOS SE UTILIZA PARA ENERGIZAR OTROS MÓDULOS FUENTE DE ALIMENTACIÓN 6EP1336-3BA10 | Otros Equipos / Accesorios | FALSE | SIEMENS
TARJETA APC, APC BY SCHNEIDER, APV9601 APV9601 TARJETA APC EASY UPS ON-LINE SRV SNMP | Tarjeta SNMP / Red | FALSE | APC
FUENTE DE ALIMENTACION, SIEMENS, 6EP1334-2BA20 10 A SITOP PSU100L 24 V/10 A FUENTE DE ALIM. ESTABILIZADA ENTRADA: AC 120/230 V SALIDA: D USO:COMERCIAL SITOP PSU100S 24 V/10 A FUENTE ALIMENTACION ESTABILIZ. ENTRADA: AC 120/230 V SALIDA: 24 V 6EP1334-2BA20 | Otros Equipos / Accesorios | FALSE | SIEMENS
UNIDAD DE POTENCIA, APC, SRT5KXLI P/A.: SRT5KXLI PARTE PARA EQUIPO ELECTRICO APC SMART - UPS SRT 5000 VA 230V | UPS Sistema Completo | TRUE | APC
CONVERTIDOR DE VOLTAJE, MIMOSA, POE-INJECTOR-24V CONVERTIDOR 24V CONVERTIDOR DE VOLTAJE CONVERTIDOR DE VOLTAJE POE-INJECTOR-24V - MIM 502-00025 GIGPWRETHPOE INJ24V,NOCORD | Otros Equipos / Accesorios | FALSE | Marca Componentes
CONVERTIDOR DE VOLTAJE, TYCON SYSTEMS, TP-DCDC-4848GHP CONVERTIDOR DE VOLTAJE DCDC CONVERTIDOR DE VOLTAJE CONVERTIDOR DE VOLTAJE TP-DCDC-4824G-HP - TYCON GIGABIT,36-72VDC IN,30W HP CONV. | Otros Equipos / Accesorios | FALSE | Marca Componentes |  |  |  |  | 30
CONVERTIDOR DE VOLTAJE, TYCON SYSTEMS, TP-DCDC-4824GHP CONVERTIDOR DE VOLTAJE DCDC CONVERTIDOR DE VOLTAJE CONVERTIDOR DE VOLTAJE TP-DCDC-4848GHP - 36-72VDC IN 56VDC OUT, 50W DC TO DC CONV | Otros Equipos / Accesorios | FALSE | Marca Componentes |  |  |  |  | 50
CONVERTIDOR DE VOLTAJE, TYCON SYSTEMS, TP-DCDC-4824GHP CONVERTIDOR DE VOLTAJE DCDC CONVERTIDOR DE VOLTAJE CONVERTIDOR DE VOLTAJE TP-DCDC-4824GHP - DC TO DC CONVERTER PASSIVE POE INJECTOR | Otros Equipos / Accesorios | FALSE | Marca Componentes
CONVERTIDOR DE VOLTAJE, TYCON SYSTEMS, TP-DCDC-4824GHP CONVERTIDOR DE VOLTAJE DCDC CONVERTIDOR DE VOLTAJE CONVERTIDOR DE VOLTAJE TP-DCDC-4848GHP - 36-72VDC IN 56VDC OUT, 50W DC TO DC CONV | Otros Equipos / Accesorios | FALSE | Marca Componentes |  |  |  |  | 50
UNIDAD DE POTENCIA, APC, SRT5KXLI P/N: SRT5KXLI PARTE PARA EQUIPO ELECTRICO APC SMART - UPS SRT 5000VA 230V | UPS Sistema Completo | TRUE | APC
FUENTE DE ALIMENTACI, SIEMENS, 6EP3436-8SB00-0AY0 SITOP PSU8200 24 V/20 A STABILIZED POWER SUPPLY INPUT: 3 400-500 V AC OUTPUT: 24 V/20 A D USO:COMERCIAL SITOP PSU8200 24 V/20 A STABILIZED POWER SUPPLY INPUT: 3 400-500 V AC OUTPUT: 24 V/20 A DC 6EP34368SB000AY0 | Otros Equipos / Accesorios | FALSE | SIEMENS
FUENTE DE ALIMENTACION ESTABIL, SIEMENS, 6ES7307-1EA01-0AA0 ENTRADA: AC 120/230V, SALIDA: DC 24V/ 5 A USO:COMERCIAL ESTABILIZADA, SIMATIC S7-300, PS307 6ES7307-1EA01-0AA0 | Otros Equipos / Accesorios | FALSE | SIEMENS
UPS, APC, 2200VA SKU: UI713APC23 / SRT2200XLI APC SMART-UPS SRT 2200VA 230V | UPS Sistema Completo | TRUE | APC
UNIDAD DE ALIMENTACIÓN, PHOENIX, S/MOD CARRIL DE MONTAJE, CON VOLTAJE DE SALIDA AJUSTABLE PARA USO EN LA MINERIA DE 100/240VAC, 1.1/0.5A, 12VDC, 5A, 2 SALIDAS | Otros Equipos / Accesorios | FALSE | PHOENIX CONTACT
FUENTE DE ALIMENTACION, Schneider Electric, SRT10KXLI SISTEMA INTERRUMPIDO DE ENERGIA Descripción: Unidad Smart-UPS SRT de APC, 10.000 VA y 230 V (fuente de alimentación ininte APC SMART-UPS SRT 10000VA 230V N° Parte: SRT10KXLI | UPS Sistema Completo | TRUE | APC
UPS, ABB, DPA UPSCALE MODULE M 20 S2 CODIGO: 00-9383 RESPALDO DE ENERGIA DPA UPSCALE MODULE M 20 S2 | UPS Sistema Completo | TRUE | ABB
UPS, ABB, DPA UPSCALE MODULE M 20 S2 UPS RESPALDO DE ENERGIA DPA UPSCALE MODULE M 20 S2 CODIGO: 00-9383 | UPS Sistema Completo | TRUE | ABB
SISTEMA DE ALIMENTACION, SCHNEIDER ELECTRIC, SRVPM1KIL P/N: SRVPM1KIL SISTEMA DE ALIMENTACION ININTERRUMPIDA APC EASY - UPS SRV 1000VA 230V, NO BATTERY | Batería / Banco de Baterías | FALSE | APC
FUENTE DE ALIMENTACION ESTABIL, SIEMENS, 6EP1331-5BA10 ENTRADA : AC 120-230 V IDC 110-+300 V SALIDA : DC 24 V1.3 A ESTABILIZADA, SITOP PSU 100C 24 V/ 1.3 A 6EP1331-5BA10 | Otros Equipos / Accesorios | FALSE | SIEMENS
CARGADOR DE BATERIA, HILTI, S/M 2028875 USO MINERO INDUSTRIAL DE 7-36V MATERIAL DIVERSO,0007-4100445181 | Batería / Banco de Baterías | FALSE | Marca Componentes
UPS, APC, 5000VA SKU: UP642APC32 / SRT5KXLI APC SMART-UPS SRT 50000VA 230V | UPS Sistema Completo | TRUE | APC
FUENTE DE ALIMENTACION,BUCHI,S/M, UNIDAD PARA USO EN LABORATORIO POWER SUPPLY 12V 75W ,Cod.Producto: 11061545 | Otros Equipos / Accesorios | FALSE | Marca Componentes |  |  |  |  | 75
UPS, APC, SURT1000XLI MERCANCIA NUEVA PARA EQUIPOS DE COMPUTO UPS APC SMART SURT1000XLI | UPS Sistema Completo | TRUE | APC
UPS, APC, BR1500GI MERCANCIA NUEVA PARA EQUIPOS DE COMPUTO APC POWER-SAVING BACK-UPS PRO 1500, 230V | UPS Sistema Completo | TRUE | APC
UPS, APC, SMT1500RMI2U MERCANCIA NUEVA PARA EQUIPOS DE COMPUTO APC SMART-UPS 1500VA 230V | UPS Sistema Completo | TRUE | APC
UPS, APC, BV500I-MS MERCANCIA NUEVA PARA REGULAR EL VOLTAJE UPS | UPS Sistema Completo | TRUE | APC
UPS, APC, BV650I-MS MERCANCIA NUEVA PARA REGULAR EL VOLTAJE UPS | UPS Sistema Completo | TRUE | APC
UPS, APC, BV800I-MS MERCANCIA NUEVA PARA REGULAR EL VOLTAJE UPS | UPS Sistema Completo | TRUE | APC
UPS, APC, SRV3KI MERCANCIA NUEVA PARA REGULAR EL VOLTAJE UPS | UPS Sistema Completo | TRUE | APC
UPS, APC, BX1200MI-MS MERCANCIA NUEVA PARA REGULAR EL VOLTAJE UPS | UPS Sistema Completo | TRUE | APC
UPS, APC, BX1600MI-MS MERCANCIA NUEVA PARA REGULAR EL VOLTAJE UPS | UPS Sistema Completo | TRUE | APC
UPS, APC, BV500I-MS MERCANCIA NUEVA PARA REGULAR EL VOLTAJE UPS | UPS Sistema Completo | TRUE | APC
UPS, APC, BV650I-MS MERCANCIA NUEVA PARA REGULAR EL VOLTAJE UPS | UPS Sistema Completo | TRUE | APC
UPS, APC, BV800I-MS MERCANCIA NUEVA PARA REGULAR EL VOLTAJE UPS | UPS Sistema Completo | TRUE | APC
UPS, APC, BV1000I-MS MERCANCIA NUEVA PARA REGULAR EL VOLTAJE UPS | UPS Sistema Completo | TRUE | APC
UPS, APC, APV9601 MERCANCIA NUEVA PARA REGULAR EL VOLTAJE UPS | UPS Sistema Completo | TRUE | APC
UPS, APC, SRV2KI MERCANCIA NUEVA PARA REGULAR EL VOLTAJE UPS | UPS Sistema Completo | TRUE | APC
CARGADOR DE BATERÍA, PRIMEPOWER, 0713 36 REPUESTOS REPUESTO MECANICO PARA MAQUINA PERFORADORA CARGADOR DE BATERÍA ACERO/PLASTICO | Otros Equipos / Accesorios | FALSE | Marca Componentes
ESTABILIZADOR UPS, APC, S/M PARA EL CONVENIO ANTIDROGAS PARA USO OFICIAL ESTABILIZADOR UPS P/N 34374916 | UPS Sistema Completo | TRUE | APC
FUENTE ALIMENTACION, BOTHEVEN, S/M COMUNICA PARTE ELECTRICA MAQUINA COBRE FUENTE ALIMENTACION | Otros Equipos / Accesorios | FALSE | Marca Componentes
FUENTE DE ALIMENTACION, BOTHEVEN, S/M NRP-E- 05 PARTE ELECTRICA MAQUINA FUENTE DE ALIMENTACION COBRE Y PVC | Otros Equipos / Accesorios | FALSE | Marca Componentes
ESTABILIZADOR DE VOLTAJE,JRC,JRC-ES24V, AYUDA A EVITAR QUE SE PUEDAN MALOGRAR LOS LOS LAS PANTALLAS Y CAMRAS DE RETROCESO USO COMERCIAL DE 24 VOLTIOS | Otros Equipos / Accesorios | FALSE | Marca Componentes
PORTABLE 10/100M PASSIVE TAP, GARLAND, PT100 PT100 NUMERO DE SERIE: 20660026237 PORTABLE 10/100M PASSIVE TAP: 10/100M PASSIVE NETWORK TAP, SUPPORTS POWER OVER ETHERNET (P | Otros Equipos / Accesorios | FALSE | Marca Componentes
FUENTE DE ALIMENTACION, S/M, S/M FUENTE DE ALIMENTACION //REFERENCIA: APK25-2405 SON ADAPTADORES QUE SIRVEN PARA ALIMENTAR ELCÉCTRICAMENTE A DISPOSITIVOS CON TENSIÓN DE POWER SUPLY AMTEX 24 TO 5V | Otros Equipos / Accesorios | FALSE | Marca Componentes
FUENTE DE ALIMENTACIÓN, EPIROC, S/M POWER SUPPLY REPUESTOS PARA EQUIPOS DE MINERIA FUENTE DE ALIMENTACIÓN 5724007844 | Otros Equipos / Accesorios | FALSE | Marca Componentes
FUENTE DE ALIMENTACIÓN, ARIEL, S/M POWER SUPPLY, DD-40NTV 691200-3 REPUESTOS PARA COMPRESOR RECIPROCANTE FUENTE DE ALIMENTACION METAL | Otros Equipos / Accesorios | FALSE | Marca Componentes
UPS,FORZA,NT-752U, Forza NT-752U UPS 750VA/375W 220V 6-NEMA RJ11 45-65Hz NT-752U UI150FOR38 | UPS Sistema Completo | TRUE | FORZA |  |  |  |  | 375
UPS,FORZA,NT-1012U, Forza NT-1012U UPS 1000VA/500W 220V 6-NEMA RJ11 45-65Hz NT-1012U UI150FOR41 | UPS Sistema Completo | TRUE | FORZA |  |  |  |  | 500
UPS,FORZA,HT-752LCD, Forza HT-752LCD UPS 750VA/450W 220V 10-Univ NEMA 2-USB 50/60 HT-752LCD UI150FOR45 | UPS Sistema Completo | TRUE | FORZA |  |  |  |  | 450
UPS,FORZA,SL-602UL, Forza SL-602UL Smart UPS 600VA/360W 220V 6-NEMA RJ45/11 SL-602UL UI231FOR22 | UPS Sistema Completo | TRUE | FORZA |  |  |  |  | 360
UPS,FORZA,SL-1012UL, Forza SL-1012UL Smart UPS 1000VA/600W 220V 8-NEMA RJ45/11 SL-1012UL UI331FOR22 | UPS Sistema Completo | TRUE | FORZA |  |  |  |  | 600
UPS ,FORZA,FDC-3012R-I, Forza FDC-3012R-I 3K Onln UPS 3000VA/3000W 220V 9-IEC Out FDC-3012R-I UI774FOR34 | UPS Sistema Completo | TRUE | FORZA |  |  |  |  | 3000
UPS ,FORZA,FX-1500LCD-U, Forza UPS FX-1500LCD-U 1500VA 840W 8 Out 220V US plug FX-1500LCD-U UP330FOR02 | UPS Sistema Completo | TRUE | FORZA |  |  |  |  | 840
UPS ,FORZA,FX-2200LCD-U, Forza UPS FX-FX-2200LCD-U 2200VA 1200W 8 Out 220V US plug FX-2200LCD-U UP331FOR02 | UPS Sistema Completo | TRUE | FORZA |  |  |  |  | 1200
SISTEMA DE ALIMENTACION VERTIV GXT5-6000MVRT4UXL UPS COMERCIAL CAJA GXT5-6000MVRT4UXL - SISTEMA DE ALIMENTACION ININTERRUMPIDA | UPS Sistema Completo | TRUE | VERTIV
SISTEMA DE ALIMENTACION VERTIV GXT5-10KMVRT6UXL UPS COMERCIAL CAJA GXT5-10KMVRT6UXL - SISTEMA DE ALIMENTACION ININTERRUMPIDA | UPS Sistema Completo | TRUE | VERTIV
FUENTE DE ALIMENTACION, ALLEN BRADLEY, 1609-B600N 1609-B600N PN-125725 AC TO AC UPS 360W POWER SUPPLY | UPS Sistema Completo | TRUE | Marca Generica |  |  |  |  | 360
UNIDAD DE ALIMENTACION, ALLEN BRADLEY, 392725-R 392725-R PN-532269 COSEL AC/DC 1000W PS SUB ASSY FRAME B | Otros Equipos / Accesorios | FALSE | Marca Componentes |  |  |  |  | 1000
FUENTE DE ALIMENTACION ESTABIL, SIEMENS, 6ES7307-1EA01-0AA0 ENTRADA: AC 120/230V, SALIDA: DC 24V/ 5 A USO:COMERCIAL ESTABILIZADA, SIMATIC S7-300, PS307 6ES7307-1EA01-0AA0 | Otros Equipos / Accesorios | FALSE | SIEMENS
Sistema de alimentación ininterrumpida, VERTIV, VERTIV GXT5 Sistema de alimentación ininterrumpida UPS Respaldo de alimentación eléctrica para la consola del equipo Repto. batería detector portátil 11513475 | UPS Sistema Completo | TRUE | VERTIV
FUENTE DE ALIMENTACION, TRANSPAK, T6-6-80150 T6-6-80150 FUENTE DE ALIMENTACION | Otros Equipos / Accesorios | FALSE | Marca Componentes
FUENTE DE ALIMENTACION 3A, S/M, S/M FOR ORANGE PI ONE POWER SOURCE 31 | Otros Equipos / Accesorios | FALSE | Marca Componentes
SISTEMA DE ALIMENTACIÓN DE ENERGIA INTEG, HUAWEI, ETP4860 EMBEDDED POWER, ETP4860,220VAC SINGLE-PHASE OR 120V/240VAC SPLIT-PHASE OR 380VDC HVDC, 60A 0Y06042200210THWA0005K SISTEMA DE ALIMENTACIÓN DE ENERGIA INTEGRADO PART NUMBER: 01074817-004 | Otros Equipos / Accesorios | FALSE | HUAWEI
SAI EATON ELLIPSE ECO 800 USB,EATON,ELLIPSE ECO 800, REPUESTO DE PLASTICO CODIGO I1PA1400984 ESTABILIZADOR DE CORRIENTE KIT TELEFONO CENTRALITA IP | Otros Equipos / Accesorios | FALSE | EATON
UPS, EATON, 9SX 9PXM22KIRTN RESPALDO DE ENERGIA 9PXM22KIRTN-EATON 9PX 22KI 11KI REDUNDANT RT15U METAL | UPS Sistema Completo | TRUE | EATON
UPS AMERICAN POWER CONVERSION SRT10KXLI AMERICAN POWER CONVERSION COMERCIAL CAJA SRT10KXLI - APC SMART-UPS SRT 10000VA 230V | UPS Sistema Completo | TRUE | APC
FUENTE DE PODER CON CONECTOR, ZEBRA, S/M FUENTE DE PODER CON CONECTOR PARA TERMINAL TC51 CODIGO DE PARTE: PWR-WUA5V12W0US PWR-WUA5V12W0US POWER SUPPLY, 100-240 VAC, 2.5 A, TC56 | Otros Equipos / Accesorios | FALSE | ZEBRA
UPS,FORZA,FX-1500LCD-U, 220V US PLUG UP330FOR02 FORZA UPS FX-1500LCD-U 1500VA 840W 8 OUT 220V US UPS | UPS Sistema Completo | TRUE | FORZA |  |  |  |  | 840
UPS,FORZA,FX-2200LCD-U, 220V US PLUG UP331FOR02 FORZA UPS FX-2200LCD-U 2200VA 1200W 8 OUT 220 UPS | UPS Sistema Completo | TRUE | FORZA |  |  |  |  | 1200
UPS,FORZA,HT-752LCD, UI150FOR45 ; HT-752LCD FORZA - UPS - ON-LINE FORZA HT-752LCD UPS 750VA/375W 220V 10-UNIV NEMA UPS | UPS Sistema Completo | TRUE | FORZA |  |  |  |  | 375
UPS,FORZA,SL-602UL, UI231FOR22 360 VATIOS FORZA SL-602UL SMART UPS 600VA/360W 220V 6-NEMA LÍNEA INTERACTIVA | UPS Sistema Completo | TRUE | FORZA |  |  |  |  | 360
UPS,FORZA,SL-1012UL, FORZA SL-1012UL SMART UPS 1000VA/600W 220V 8-NEM LÍNEA INTERACTIVA EXTERNA UI331FOR22 | UPS Sistema Completo | TRUE | FORZA |  |  |  |  | 600
UPS,FORZA,FDC-2012R-1, FORZA FDC-2012R-1 2K ON IN UPS2000VA UI774FOR33 FDC-2012R-1 UPS | UPS Sistema Completo | TRUE | FORZA
UPS, APC, 2200VA SKU: UI713APC23 / SRT2200XLI APC SMART-UPS SRT 2200VA 230V | UPS Sistema Completo | TRUE | APC
UPS, APC, 2200VA SKU: UI713APC23 / SRT2200XLI APC SMART-UPS SRT 2200VA 230V | UPS Sistema Completo | TRUE | APC
FUENTE DE ALIMENTACION, ALLEN BRADLEY, 1609-B600N 1609-B600N PN-125725 AC TO AC UPS 360W POWER SUPPLY | UPS Sistema Completo | TRUE | Marca Generica |  |  |  |  | 360
UPS AMERICAN POWER CONVERSION SRT6KXLI COMERCIAL CAJA SRT6KXLI - APC SMART-UPS SRT 6000VA 230V | UPS Sistema Completo | TRUE | APC
UPS APC S/M COMERCIAL CAJA SRT5KRMXLW-HW - APC SMART-UPS SRT DE 5000 VA Y 208/230 V, SRT5KRMXLW-HW - APC SMART-UPS | UPS Sistema Completo | TRUE | APC
UPS APC S/M COMERCIAL CAJA SRT5KRMXLW-HW - APC SMART-UPS SRT DE 5000 VA Y 208/230 V, SRT5KRMXLW-HW - APC SMART-UPS | UPS Sistema Completo | TRUE | APC
UPS, CPSY, HP1100B PROTEGE LOS DATOS Y EQUIPOS CRÍTICOS DE LOS PROBLEMAS DE ENERGÍA MIENTRAS SUMINISTRA ENERG DE PLASTICO UNINTERRUPTED POWER SUPPLY (UPS), 2200VA (240V) SERIAL NUMBER: 211215-000150033 | UPS Sistema Completo | TRUE | Marca Generica
UPS APC BV500I-MS COMERCIAL CAJA BV500I-MS - UNIDAD EASY UPS BV DE APC 500 VA, AVR, UNIVERSAL OUTLET, 230 V | UPS Sistema Completo | TRUE | APC
UPS APC SRV1KI COMERCIAL CAJA SRV1KI - UPS SRV de APC, 1000 VA y 230 V | UPS Sistema Completo | TRUE | APC
UPS APC SRV2KI COMERCIAL CAJA SRV2KI - UNIDAD EASY UPS SRV DE APC 2000 VA, 230 V | UPS Sistema Completo | TRUE | APC
UPS APC - SCHNEIDER ELECTRIC BX1200MI-MS COMERCIAL CAJA BX1200MI-MS - UNIDAD DE RESPALDO DE ENERGÍA | UPS Sistema Completo | TRUE | APC
UPS APC - SCHNEIDER ELECTRIC BX1600MI-MS COMERCIAL CAJA BX1600MI-MS - UNIDAD DE RESPALDO DE ENERGIA | UPS Sistema Completo | TRUE | APC
UPS APC - SCHNEIDER ELECTRIC BX2200MI-MS COMERCIAL CAJA BX2200MI-MS - UNIDAD DE RESPALDO DE ENERGÍA | UPS Sistema Completo | TRUE | APC
UPS APC SRV2KI COMERCIAL CAJA SRV2KI - UNIDAD EASY UPS SRV DE APC 2000 VA, 230 V | UPS Sistema Completo | TRUE | APC
UPS APC SRV3KRI COMERCIAL CAJA SRV3KRI - APC EASY UPS SRV RM 3000VA 230V | UPS Sistema Completo | TRUE | APC
UPS APC SRV3KI COMERCIAL CAJA SRV3KI - UNIDAD EASY UPS SRV DE APC 3000 VA, 230 V | UPS Sistema Completo | TRUE | APC
UPS APC SRV6KI COMERCIAL CAJA SRV6KI - UPS SRV de APC, 6000 VA y 230 V | UPS Sistema Completo | TRUE | APC
UPS APC SRV10KI COMERCIAL CAJA SRV10KI - UPS SRV de APC, 10000 VA y 230 V | UPS Sistema Completo | TRUE | APC
UPS APC BV650I-MS COMERCIAL CAJA BV650I-MS - UNIDAD EASY UPS BV DE APC 650 VA, AVR, UNIVERSAL OUTLET, 230 V | UPS Sistema Completo | TRUE | APC
UPS APC BV800I-MS COMERCIAL CAJA BV800I-MS - UNIDAD EASY UPS BV DE APC 800 VA, AVR, UNIVERSAL OUTLET, 230 V | UPS Sistema Completo | TRUE | APC
UPS APC BV1000I-MS COMERCIAL CAJA BV1000I-MS - UNIDAD EASY UPS BV DE APC 1000 VA, AVR, UNIVERSAL OUTLET, 230 V | UPS Sistema Completo | TRUE | APC
UPS APC BV500I-MS COMERCIAL CAJA BV500I-MS - UNIDAD EASY UPS BV DE APC 500 VA, AVR, UNIVERSAL OUTLET, 230 V | UPS Sistema Completo | TRUE | APC
UPS APC BV650I-MS COMERCIAL CAJA BV650I-MS - UNIDAD EASY UPS BV DE APC 650 VA, AVR, UNIVERSAL OUTLET, 230 V | UPS Sistema Completo | TRUE | APC
UPS APC BV800I-MS COMERCIAL CAJA BV800I-MS - UNIDAD EASY UPS BV DE APC 800 VA, AVR, UNIVERSAL OUTLET, 230 V | UPS Sistema Completo | TRUE | APC
UPS APC BV1000I-MS COMERCIAL CAJA BV1000I-MS - UNIDAD EASY UPS BV DE APC 1000 VA, AVR, UNIVERSAL OUTLET, 230 V | UPS Sistema Completo | TRUE | APC
UPS APC SRV1KI COMERCIAL CAJA SRV1KI - UPS SRV de APC, 1000 VA y 230 V | UPS Sistema Completo | TRUE | APC
UPS APC SRV3KRI COMERCIAL CAJA SRV3KRI - APC EASY UPS SRV RM 3000VA 230V | UPS Sistema Completo | TRUE | APC
UPS APC SRV3KI COMERCIAL CAJA SRV3KI - UNIDAD EASY UPS SRV DE APC 3000 VA, 230 V | UPS Sistema Completo | TRUE | APC
UPS APC - SCHNEIDER ELECTRIC BX1200MI-MS COMERCIAL CAJA BX1200MI-MS - UNIDAD DE RESPALDO DE ENERGÍA | UPS Sistema Completo | TRUE | APC
UPS APC - SCHNEIDER ELECTRIC BX1600MI-MS COMERCIAL CAJA BX1600MI-MS - UNIDAD DE RESPALDO DE ENERGIA | UPS Sistema Completo | TRUE | APC
UPS APC - SCHNEIDER ELECTRIC BX2200MI-MS COMERCIAL CAJA BX2200MI-MS - UNIDAD DE RESPALDO DE ENERGÍA | UPS Sistema Completo | TRUE | APC
ACUMULADOR DE ENERGIA, ENERSYS, S/M CODIGO: MC14022TX 12V92F MONOBLOCK USO: PROVEER ENERGIA ELECTRICA ACUMULADOR DE ENERGIA PARA ANALIZADOR DE GAS | Otros Equipos / Accesorios | FALSE | Marca Componentes
FUENTE DE ALIMENTACION, S/M, FBLA24 DE 24V POWER SUPPLY // 24V // 150 W PERMITE TRANSFORMAR LA ENERGIA DE LA RED ELECTRICA, ADAPTANDOLA A LAS NECESIDADES DE ALIME FUENTE DE ALIMENTACION METAL | Otros Equipos / Accesorios | FALSE | Marca Componentes |  |  |  |  | 150
FUENTE DE ALIMENTACION, VESDA, VPS-100US-220 FUENTE DE ALIMENTACION PARA PANEL DE ASPIRACION PARA USO EN SISTEMA DE DETECCION CONTRA INCENDIOS XTRALIS P/SUPPLY, 220VAC F/LASER COMPACT | Otros Equipos / Accesorios | FALSE | Marca Componentes
FUENTE DE ALIMENTACION, VESDA, VPS-100US-220 FUENTE DE ALIMENTACION PARA PANEL DE ASPIRACION PARA USO EN SISTEMA DE DETECCION CONTRA INCENDIOS XTRALIS P/SUPPLY,220VAC F/ LASER COMPACT | Otros Equipos / Accesorios | FALSE | Marca Componentes
ESTABILIZADOR UPS, APC, S/M PARA EL CONVENIO ANTIDROGAS PARA USO OFICIAL ESTABILIZADOR UPS P/N 16000005, 34920121 | UPS Sistema Completo | TRUE | APC
CARGADOR DE BATERÍA, PRIMEPOWER, 0713 36 REPUESTOS REPUESTO MECANICO PARA MAQUINA PERFORADORA CARGADOR DE BATERÍA ACERO/PLASTICO | Otros Equipos / Accesorios | FALSE | Marca Componentes
FUENTE DE ALIMENTACION PARA LA LUZ INTER, RATIONAL, 42.00.266P 42.00.266P COMPONENETE ELECTRONICO FUENTE DE ALIMENTACION PARA LA LUZ INTERIOR ESTÁNDAR ENCENDIDO DE LUCES LED | Otros Equipos / Accesorios | FALSE | Marca Componentes
FUENTE DE ALIMENTACIÓN,WEIDMÜLLER,PRO TOP1 480W 24V 20A, CODIGO: 2466890000 FUENTE DE ALIMENTACIÓN, FUENTE DE ALIMENTACIÓN CONMUTADA, 24 V FUENTE DE ALIMENTACIÓN PERMITE CONVERTIR VOLTAJE AC - DC | Otros Equipos / Accesorios | FALSE | Marca Componentes |  |  |  |  | 480
UNIDAD DE ALIMENTACION ESTABIL EATON 9SX6KIRT 9SX6KIRT Tener flujo de energía eléctrica mediante baterías, cuando el suministro eléctrico falla. UNIDAD DE ALIMENTACION ESTABILIZADA UNIDAD | Otros Equipos / Accesorios | FALSE | EATON
UPS, EATON, 9PX11KIPM 9PX11KiPM-Eaton 9PX 11000i Power Module PARA USO ELECTRICO UNIDADES DE ALIMENTACIÓN ESTABILIZADA («UPS») MATERIAL: METAL | Módulo de Potencia / Expansión | FALSE | EATON
FUENTE 300W, VASTEC, SFX 300W EN UNIDADES PARA COMPUTADORA PSU SFX 300W CODIGO: SFX300W | Otros Equipos / Accesorios | FALSE | Marca Componentes |  |  |  |  | 300
FUENTE DE 250W 80+ GOLD, GAMEMAX, GT-250G EN UNIDADES PARA COMPUTADORA PSU TFX GT-250G, 250W, 80+ GOLD CODIGO: GT-250G | Otros Equipos / Accesorios | FALSE | Marca Componentes |  |  |  |  | 250
FUENTE DE 750 GOLD CASE 8821X, S/M, S/M EN UNIDADES PARA COMPUTADORA PSU GX-750 FOR CASE 8821X MERCANCIA ENVIADA EN CALIDAD DE MUESTRA - SIN VALOR | Otros Equipos / Accesorios | FALSE | Marca Componentes
FUENTE DE 300W PARA CASE S612, S/M, S/M EN UNIDADES PARA COMPUTADORA PSU SFX 300W FOR CASE S612-TYP-C MERCANCIA ENVIADA EN CALIDAD DE MUESTRA - SIN VALOR | Otros Equipos / Accesorios | FALSE | Marca Componentes |  |  |  |  | 300
FUENTE DE 600W BRONZE CASE 8821X, S/M, S/M EN UNIDADES PARA COMPUTADORA PSU VP-600 FOR CASE 8821X MERCANCIA ENVIADA EN CALIDAD DE MUESTRA - SIN VALOR | Otros Equipos / Accesorios | FALSE | Marca Componentes |  |  |  |  | 600
FUENTE DE ALIMENTACION ELECTRICA,S/M,DAT-G03570430221, PARA EQUIPOS DE SONIDO REPOSICION DE GARANTIA FONTE | Otros Equipos / Accesorios | FALSE | Marca Componentes
MODULO DE PODER, EATON, P-103000625 COD.P-103000625 Módulo de poder para UPS 9390 ALIMENTACION DE EQUIPOS P-103000625-208V 9390 AL PM Tamura w COMPONENTES ELECTRICOS Y ELECTRONICOS | UPS Sistema Completo | TRUE | EATON
CARGADOR,S/M,MF-2B, SIN MARCA MF-2B CHARGER | Otros Equipos / Accesorios | FALSE | MF-2B (RegEx)
FUENTE DE ALIMENTACION ESTABIL BOBST S/M STABILIIZED POWER SUPPLY 3 AC OUT: 24V PARA MAQUINARIA DE LA INDUSTRIA PAPELERA FUENTE DE PODER CÓDIGO: ROT16296234 | Otros Equipos / Accesorios | FALSE | Marca Componentes
FUENTE DE ALIMENTACION ESTABIL BOBST S/M STABILIIZED POWER SUPPLY 3 AC OUT: 24V PARA MAQUINARIA DE LA INDUSTRIA PAPELERA FUENTE DE ALIMENTACION ESTABILIZADA CÓDIGO: ROT16296234 | Otros Equipos / Accesorios | FALSE | Marca Componentes
UPS, APC, 6000VA SKU: UI714APC59 / SRT6KXLI APC SMART-UPC SRT 6000VA LCD 230V | UPS Sistema Completo | TRUE | APC
UPS, APC, 2200VA SKU: UI713APC23 / SRT2200XLI APC SMART-UPS SRT 2200VA 230V | UPS Sistema Completo | TRUE | APC
APC SMART -UPS, APC, SRTRK2 SRTRK2 APC SMART-UPS SRT 19" RALF KIT FOR | UPS Sistema Completo | TRUE | APC
FUENTE DE ALIM. REDUNDANTE PARA TANGRAM, WISI, GT 55W ITEM GT 55W, SERIE 22210020,22210032 FUENTE DE ALIMENTACION PARA CHASIS MODULAR FUENTE DE ALIMENTACION REDUNDANTE PARA TANGRAM PLASTICO Y METAL | Otros Equipos / Accesorios | FALSE | Marca Componentes |  |  |  |  | 55
FUENTE DE PODER,ENG,6A-181WP05, FUENTE DE PODER PARA CABLE USB DE COMUNICACIÓN Y CARGA PARA EQUIPOS PA690 Y PA692 PART NUMBER: 1010-900014G UNITECH, ACCESSORY, POWER ADAPTER, FOR TB128 | Otros Accesorios / Repuestos | FALSE | Marca Componentes
CARGADOR DE BATERÍA PARA ELIOS 3, FLYABILITY, ELIOS 3 BATTERY CHARGER 109012 CARGADOR DE BATERÍA PARA ELIOS 3 | Batería / Banco de Baterías | FALSE | Marca Componentes
REPUESTO FUENTE DE ALIMENTACION PARA GC260, S/M, S/M SPARE PARTS POWER SUPPLY FOR GC260 REPUESTO PARA APARATO DE ILUMINACION REPUESTO FUENTE DE ALIMENTACION PARA GC260 ALUMINIO, PLASTICO Y COMPOSICION ELECTRONICA. | Otros Equipos / Accesorios | FALSE | Marca Componentes
REPUESTO FUENTE DE ALIMENTACION PARA 9R PRO, S/M, S/M SPARE PARTS POWER SUPPLY FOR 9R PRO REPUESTO PARA APARATO DE ILUMINACION REPUESTO FUENTE DE ALIMENTACION PARA 9R PRO ALUMINIO, PLASTICO Y COMPOSICION ELECTRONICA. | Otros Equipos / Accesorios | FALSE | Marca Componentes
REPUESTO FUENTE DE ALIMENTACION PARA P3254, S/M, S/M SPARE PARTS POWER SUPPLY FOF P3254 REPUESTO PARA APARATO DE ILUMINACION REPUESTO FUENTE DE ALIMENTACION PARA P3254 ALUMINIO, PLASTICO Y COMPOSICION ELECTRONICA. | Otros Equipos / Accesorios | FALSE | Marca Componentes
REPUESTO FUENTE DE ALIMENTACION PARA 280W, S/M, S/M SPARE PARTS BALLAST 10R REPUESTO PARA APARATO DE ILUMINACION REPUESTO FUENTE DE ALIMENTACION PARA 280W ALUMINIO, PLASTICO Y COMPOSICION ELECTRONICA. | Otros Equipos / Accesorios | FALSE | Marca Componentes |  |  |  |  | 280
ALIMENTADOR SWITCH, S/M, S/M E7852050308 ALIMENTADOR SWITCH 65W 5V/15-15V | Otros Equipos / Accesorios | FALSE | Marca Componentes |  |  |  |  | 65
FUENTE DE ALIMENTACION, SIEMENS, 6EP1334-2BA20 10 A SITOP PSU100L 24 V/10 A FUENTE DE ALIM. ESTABILIZADA ENTRADA: AC 120/230 V SALIDA: D USO COMERCIAL SITOP PSU100S 24 V/10 A FUENTE ALIMENTACION ESTABILIZ. ENTRADA: AC 120/230 V SALIDA: 24 V 6EP1334-2BA20 | Otros Equipos / Accesorios | FALSE | SIEMENS
FUENTE DE ALIMENTACIÓN, SIEMENS, 6EP3336-8MB00-2CY0 SITOP PSU8600 1AC 20 A/4X5 A PN STABILIZED POWER SUPPLY INPUT: 100-240 V AC OUTPUT: 24 V LAS FUENTES DE ALIMENTACIÓN ESTABILIZADAS SITOP OFRECEN ALTA SEGURIDAD EN LA ALIMENTACIÓN FUENTE DE ALIMENTACIÓN// RATED OPC UA SERVER INTEGRATED *EX APPROVAL NO LONGER AVAILABLE INDUSTRIAL | Otros Equipos / Accesorios | FALSE | SIEMENS
FUENTE DE ALIMENTACIÓN, SIEMENS, 6EP3332-7SB00-0AX0 ) OUTPUT: 24 V DC/2.5 A SITOP PSU6200 24 V/2.5 A STABILIZED POWER SUPPLY INPUT: 120 - 2 30 V AC, (120 - 240 V DC) OUTPUT: 24 V DC/2.5 A SITOP PSU6200 24 V/2.5 A STABILIZED POWER SUPPLY INPUT: 120 - 230 V AC, (120 - 240 V DC | Otros Equipos / Accesorios | FALSE | SIEMENS
FUENTE DE ALIMENTACION ESTABIL, SIEMENS, 6ES7307-1EA01-0AA0 ENTRADA: AC 120/230V, SALIDA: DC 24V/ 5 A USO:COMERCIAL ESTABILIZADA, SIMATIC S7-300, PS307 6ES7307-1EA01-0AA0 | Otros Equipos / Accesorios | FALSE | SIEMENS
FUENTE DE ALIMENTACION ESTABIL, SIEMENS, 6ES7307-1EA01-0AA0 ENTRADA: AC 120/230V, SALIDA: DC 24V/ 5 A USO:COMERCIAL ESTABILIZADA, SIMATIC S7-300, PS307 6ES7307-1EA01-0AA0 | Otros Equipos / Accesorios | FALSE | SIEMENS
FUENTE DE ALIMENTACION, SIEMENS, 6EP1334-2BA20 10 A SITOP PSU100L 24 V/10 A FUENTE DE ALIM. ESTABILIZADA ENTRADA: AC 120/230 V SALIDA: D USO COMERCIAL SITOP PSU100S 24 V/10 A FUENTE ALIMENTACION ESTABILIZ. ENTRADA: AC 120/230 V SALIDA: 24 V 6EP1334-2BA20 | Otros Equipos / Accesorios | FALSE | SIEMENS
SISTEMA DE ALIMENTACION, EMERSON NETWORK POWER, LIEBERT US11-S 3000VA 230V UPS 3000VA 230V 19" LIEBERT US11-S # USO: SE USA PARA PODER PROPORCIONAR ENERGIA ELECTRICA A UN AEROGENERADOR POR UN TIEMPO SISTEMA DE ALIMENTACION ININTERRUMPIDA LIMITADO Y DURANTE UN APAGON ELECTRICO//A9B10073295//MATERIAL:ACERO,LCD,CIRCUITO INTEGRADO | UPS Sistema Completo | TRUE | LIEBERT
FUENTE DE ALIMENTACION, SIEMENS, 6EP1332-2BA20 Las fuentes de alimentación estabilizadas SITOP ofrecen alta seguridad en la alimentación USO INDUSTRIAL SITOP PSU100S 24 V/2,5 A fuente de alimentación estabilizada entrada: 120/230 V AC, salida 6EP1332-2BA20 | Otros Equipos / Accesorios | FALSE | SIEMENS
FUENTE DE ALIMENTACION, SIEMENS, 6EP1334-2BA20 10 A SITOP PSU100L 24 V/10 A FUENTE DE ALIM. ESTABILIZADA ENTRADA: AC 120/230 V SALIDA: D USO COMERCIAL SITOP PSU100S 24 V/10 A FUENTE ALIMENTACION ESTABILIZ. ENTRADA: AC 120/230 V SALIDA: 24 V 6EP1334-2BA20 | Otros Equipos / Accesorios | FALSE | SIEMENS
UPS, EATON, 9PX3000RT 9103-80160-9PX3000RT PARA USO ELECTRICO UNIDADES DE ALIMENTACIÓN ESTABILIZADA («UPS») MATERIAL: METAL | UPS Sistema Completo | TRUE | EATON
ALIMENTACION INDUCTIVA, DRAGER, S/M ALIMENTACION INDUCTIVA X-AM 3500/8000 USO: PARA EQUIPO DETECTOR DE GASES CODIGO: 8325825 | Otros Equipos / Accesorios | FALSE | AEG
FUENTE DE ALIMENTACIÓN, ZKTECO, TPM005B TRANSFORMAR ENERGÍA PLÁSTICO Y METAL FUENTE DE ALIMENTACIÓN | Otros Equipos / Accesorios | FALSE | Marca Componentes
SISTEMA DE ALIMENTACION, EMERSON NETWORK POWER, LIEBERT US11-S 3000VA 230V UPS 3000VA 230V 19" LIEBERT US11-S # USO: SE USA PARA PODER PROPORCIONAR ENERGIA ELECTRICA A UN AEROGENERADOR POR UN TIEMPO SISTEMA DE ALIMENTACION ININTERRUMPIDA LIMITADO Y DURANTE UN APAGON ELECTRICO//A9B10073295//MATERIAL:ACERO,LCD,CIRCUITO INTEGRADO | UPS Sistema Completo | TRUE | LIEBERT
caja mural - CARGADOR BMW S/M CARGADOR REPUESTOS AUTO 61905A1E1B3 caja mural - CARGADOR | Otros Equipos / Accesorios | FALSE | Marca Componentes
caja mural - CARGADOR BMW S/M CARGADOR REPUESTOS AUTO 61905A1E1B3 caja mural - CARGADOR | Otros Equipos / Accesorios | FALSE | Marca Componentes
caja mural - CARGADOR BMW S/M CARGADOR REPUESTOS AUTO 61905A1E1B3 caja mural - CARGADOR | Otros Equipos / Accesorios | FALSE | Marca Componentes
caja mural - CARGADOR BMW S/M CARGADOR REPUESTOS AUTO 61905A1E1B3 caja mural - CARGADOR | Otros Equipos / Accesorios | FALSE | Marca Componentes
UPS, EATON, 9PX3000IRT2U UPS USO/FUNCION: PARA USO ELÉCTRICO 9PX3000IRT2U-EATON 9PX 3000I RT2U METAL | UPS Sistema Completo | TRUE | EATON
UPS, EATON, 9PX1000IRT2U UPS USO/FUNCION: PARA USO ELÉCTRICO 9PX1000IRT2U-EATON 9PX 1000RT METAL | UPS Sistema Completo | TRUE | EATON
UPS,FORZA,SL-1012UL, Forza SL-1012UL Smart UPS 1000VA/600W 220V 8-NEMA RJ45/11 SL-1012UL UI331FOR22 | UPS Sistema Completo | TRUE | FORZA |  |  |  |  | 600
UPS,FORZA,FX-1500LCD-U, Forza UPS FX-1500LCD-U 1500VA 840W 8 Out 220V US plug FX-1500LCD-U UP330FOR02 UPS | UPS Sistema Completo | TRUE | FORZA |  |  |  |  | 840
APC SMART-UPS SRT 2200VA LCD 2, APC, SMT2200I SMT2200I APC SMART-UPS SRT 2200VA LCD 230V | UPS Sistema Completo | TRUE | APC
UPS, APC, 5000VA SKU: UP642APC32 / SRT5KXLI APC SMART-UPS SRT 50000VA 230V | UPS Sistema Completo | TRUE | APC
APC SMART -UPS, APC, SRT10KXLI SRT10KXLI APC SMART-UPS SRT 10000VA 230V | UPS Sistema Completo | TRUE | APC
APC SMART-UPS, APC, SMT1000RMI2U SMT1000RMI2U APC SMART-UPS SRT 1000VA 230V | UPS Sistema Completo | TRUE | APC
UPS, APC, 1000 LCD SKU: UI713APC02 / SMT1000I APC SMART-UPC 1000VA LCD 230V | UPS Sistema Completo | TRUE | APC
APC SMART-UPS, APC, SMT1500I SMT1500I APC SMART-UPS 1500VA LCD 230V | UPS Sistema Completo | TRUE | APC
UPS, APC, 6000VA SKU: UI714APC59 / SRT6KXLI APC SMART-UPC SRT 6000VA LCD 230V | UPS Sistema Completo | TRUE | APC
UPS RESPALDO DE ENERGIA, APC, BR650MI BR650MI BACK UPS PRO BR 650 650 VA 6 OUTLET AVR LCD IN | UPS Sistema Completo | TRUE | APC
RESPALDO DE BATERIA, APC, BR900MI BR900MI BACK UPS PRO BR 900VA, 6 OUTLETS, AVR,LCD INTERFACE | Batería / Banco de Baterías | FALSE | APC
RESPALDO DE BATERIA, APC, BR1300MI BR1300MI BACK UPS PRO BR 1300VA, 8 OUTLETS, AVR,LCD INTERFACE | Batería / Banco de Baterías | FALSE | APC
RESPALDO DE BATERIA, APC, BR1600MI BR1600MI BACK UPS PRO BR 1600VA, 8 OUTLETS, AVR, LCD INTERFACE | Batería / Banco de Baterías | FALSE | APC
SISTEMA DE BATERIAS, APC, SRT72BP SRT72BP APC SMART-UPS SRT 72V 2.2VA | UPS Sistema Completo | TRUE | APC
RESPALDO DE BATERIA, APC, BR900MI BR900MI BACK UPS PRO BR 900VA, 6 OUTLETS, AVR,LCD INTERFACE | Batería / Banco de Baterías | FALSE | APC
APC SMART-UPS SRT 3000VA LCD 2, APC, SRT3000I SRT3000I APC SMART-UPS SRT 3000VA LCD 230V | UPS Sistema Completo | TRUE | APC
CARGADOR DE BATERÍA, PRIMEPOWER, 0713 36 REPUESTOS REPUESTO MECANICO PARA MAQUINA PERFORADORA CARGADOR DE BATERÍA ACERO/PLASTICO | Otros Equipos / Accesorios | FALSE | Marca Componentes
REPUESTOS FUENTE DE ALIMENTACION DE LM70-S1, S/M, S/M SPARE PARTS 20 POWER BOARD LM70 REPUESTO PARA APARATO DE ILUMINACION REPUESTOS FUENTE DE ALIMENTACION DE LM70-S1 METAL | Otros Equipos / Accesorios | FALSE | Marca Componentes
FUENTE DE ALIMENTACIÓN,NET INSIGHT,NIMBRA 400, ITEM: NPA0153-4001 MARCA: NET INSIGHT FUENTE DE ALIMENTACIÓN MODELO: NIMBRA 400 | Otros Equipos / Accesorios | FALSE | NET (RegEx)
FUENTE DE PODER,BLANK,PS902B 220V, POWER SUPPLY FUENTE DE PODER PS902B 220V SUMINISTRA ENERGÍA A LOS DISPOSITIVOS / METAL | Otros Equipos / Accesorios | FALSE | Marca Componentes
UPS, IEDA POWER/SAFE, UDC-1K-T-G2 DN/Item:8803927156/10 USO/FUNCION: PARA USO ELÉCTRICO UPS ON-LINE DOBLE CONVERSIN METAL | UPS Sistema Completo | TRUE | EATON
FUENTE DE ALIMENTACION CON SOPORTE, TURBOCHEF, TBCNGC-3069 SERVICE KIT, POWER SUPPLY AND BRACKET, MEANWELL REPUESTO PARA HORNO MICROONDAS DE USO EN RESTAURANT UNIDADES | Otros Equipos / Accesorios | FALSE | MEAN WELL
MINI UPS DE CC INTELIGENTE DE 18 W,MARSRIVA,KP3, MINI UPS DE CC INTELIGENTE DE 18 W ENERGÍA DE RESPALDO PARA WIFI Y CÁMARA 18W SMART MINI DC UPS ALMACENAMIENTO DE ENERGÍA Y FUENTE DE ALIMENTACIÓN. | UPS Sistema Completo | TRUE | MARSRIVA |  |  |  |  | 18
MINI UPS DE CC INTELIGENTE DE 60 W,MARSRIVA,KP7, MINI UPS DE CC INTELIGENTE DE 60 W ENERGÍA DE RESPALDO PARA WIFI Y CÁMARA 60W SMART MINI DC UPS ALMACENAMIENTO DE ENERGÍA Y FUENTE DE ALIMENTACIÓN. | UPS Sistema Completo | TRUE | MARSRIVA |  |  |  |  | 60
MINI UPS DE CC INTELIGENTE DE 120 W,MARSRIVA,KP9, MINI UPS DE CC INTELIGENTE DE 120 W ENERGÍA DE RESPALDO PARA WIFI Y CÁMARA 120W SMART MINI DC UPS ALMACENAMIENTO DE ENERGÍA Y FUENTE DE ALIMENTACIÓN. | UPS Sistema Completo | TRUE | MARSRIVA |  |  |  |  | 120
FUENTE DE PODER PARA IMPRESORA, ZEBRA, S/M FUENTE DE PODER PARA IMPRESORA DE ETIQUETAS ZD420 P1079903-026 ZEBRA KIT POWER SUPPY 75W 24V US CORD EU CORD GX420D | Otros Equipos / Accesorios | FALSE | ZEBRA |  |  |  |  | 75
RECTIFICADOR DE CORRIENTE AC/DC,HUAWEI,ETP-48100, POWER SUPPLY USO Y FUNCION: TRANSFORMADOR DE CORRIENTE 220V A 48V RECTIFICADOR DE CORRIENTE AC/DC MATERIAL: METAL // CIRCUITOS ELECTRONICOS | Transformador / Aislamiento | FALSE | HUAWEI
FUENTE DE PODER, ZEBRA, S/M PART NUMBER: PWR-BUA5V16W0WW FUENTE DE PODER | Otros Equipos / Accesorios | FALSE | ZEBRA
FUENTE ADAPTADOR DE PODER, ZEBRA, SAWA-65-20005A PART NUMBER: PWR-WUA5V12W0US FUENTE DE PODER | Otros Equipos / Accesorios | FALSE | ZEBRA
CONVERTIDOR DE SALIDA MEAN WELL S/M METAL CONVERTIDOR DE CORRIENTE UNIDAD SD-100C-12--CONVERTIDOR DE SALIDA - ENCLOSED DC DC CONVERTER 1 OUTPUT 12V 8.5A 72V INPUT S | Otros Equipos / Accesorios | FALSE | MEAN WELL
CONVERTIDOR DE SALIDA MEAN WELL S/M METAL CONVERTIDOR DE CORRIENTE UNIDAD SD-100C-24--COVERTIDOR DE SALIDA - ENCLOSED DC DC CONVERTER 1 OUTPUT 24V 4.2A 72V INPUT SD | Otros Equipos / Accesorios | FALSE | MEAN WELL
UPS, ABB, DPA UPSCALE MODULE M 20 S2 CODIGO: 00-9383 RESPALDO DE ENERGIA DPA UPSCALE MODULE M 20 S2 | UPS Sistema Completo | TRUE | ABB
UPS, ABB, DPA UPSCALE MODULE M 20 S2 UPS RESPALDO DE ENERGIA DPA UPSCALE MODULE M 20 S2 CODIGO: 00-9383 | UPS Sistema Completo | TRUE | ABB
UPS, ABB, DPA UPSCALE MODULE M 20 S2 UPS RESPALDO DE ENERGIA DPA UPSCALE MODULE M 20 S2 CODIGO: 00-9383 | UPS Sistema Completo | TRUE | ABB
CARGADOR DE BATERÍA PARA ELIOS 3, FLYABILITY, ELIOS 3 BATTERY CHARGER 109012 CARGADOR DE BATERÍA PARA ELIOS 3 | Batería / Banco de Baterías | FALSE | Marca Componentes
CARGADOR DE BATERÍA PARA ELIOS 3, FLYABILITY, ELIOS 3 BATTERY CHARGER 109012 CARGADOR DE BATERÍA PARA ELIOS 3 | Batería / Banco de Baterías | FALSE | Marca Componentes
UPS, APC, SRT5KXLI MERCANCIA NUEVA PARA EQUIPOS DE COMPUTO APC SMART-UPS SRT 5000VA 230V | UPS Sistema Completo | TRUE | APC
UPS, APC, SMX2200HV MERCANCIA NUEVA PARA EQUIPOS DE COMPUTO SMART-UPS 2200VA SHORT DEPTH | UPS Sistema Completo | TRUE | APC
UPS, APC, SRT5KXLI MERCANCIA NUEVA PARA EQUIPOS DE COMPUTO APC SMART-UPS SRT 5000VA 230V | UPS Sistema Completo | TRUE | APC
RESPALDO DE ENERGIA PARA ASCENSORES, NOVA, ARD380-11 RESPALDO DE ENERGIA PARA ELEVADORES REPUESTO ELEVATOR PARTS FIERRO | Otros Equipos / Accesorios | FALSE | Marca Componentes
UPS,LIEBERT,O2356855, P/SISTEMA DE ALIMENTACION INTERRUMPIDA CODIGO:02356855 LIEBERT APS PM2-1PM POWER MODULE EQUIPO ESTABILIZADOR DE TENSION Y RESPALDO DE ENERGIA. | Módulo de Potencia / Expansión | FALSE | LIEBERT
UPS,RIELLO,MAT, CODIGO:EMSTM16ANB00 (UPS) SISTEMA DE ALIMENTACION INTERRUMPIDA UPS MST 160 EQUIPO ESTABILIZADOR DE TENSION Y RESPALDO DE ENERGIA. | UPS Sistema Completo | TRUE | RIELLO
UPS,RIELLO,S3U, CODIGO:DS3UK10SA000RUA (UPS) SISTEMA DE ALIMENTACION INTERRUMPIDA UPS S3U 10 SW A0 EQUIPO ESTABILIZADOR DE TENSION Y RESPALDO DE ENERGIA. | UPS Sistema Completo | TRUE | RIELLO
UPS,RIELLO,MST, CODIGO:DMSTK60BNB00 (UPS) SISTEMA DE ALIMENTACION INTERRUMPIDA UPS MST 60 EQUIPO ESTABILIZADOR DE TENSION Y RESPALDO DE ENERGIA. | UPS Sistema Completo | TRUE | RIELLO
UPS,RIELLO,MST, CODIGO:EMSTM13ANB00 (UPS) SISTEMA DE ALIMENTACION INTERRUMPIDA UPS MST 125 EQUIPO ESTABILIZADOR DE TENSION Y RESPALDO DE ENERGIA. | UPS Sistema Completo | TRUE | RIELLO
UPS,RIELLO,S3T, CODIGO:DS3TK15JA000RUA (UPS) SISTEMA DE ALIMENTACION INTERRUMPIDA UPS S3T 15 XTD A0 EQUIPO ESTABILIZADOR DE TENSION Y RESPALDO DE ENERGIA. | UPS Sistema Completo | TRUE | RIELLO
UPS,RIELLO,S3U, CODIGO:DS3TK10JA000RUA (UPS) SISTEMA DE ALIMENTACION INTERRUMPIDA UPS S3T 10 XTD A0 EQUIPO ESTABILIZADOR DE TENSION Y RESPALDO DE ENERGIA | UPS Sistema Completo | TRUE | RIELLO
UPS,RIELLO,MST, CODIGO:DS3TK15BA000RUA (UPS) SISTEMA DE ALIMENTACION INTERRUMPIDA UPS S3T 15 ACT A0 EQUIPO ESTABILIZADOR DE TENSION Y RESPALDO DE ENERGIA | UPS Sistema Completo | TRUE | RIELLO
UPS,RIELLO,MST, CODIGO:DS3TK10BA000RUA (UPS) SISTEMA DE ALIMENTACION INTERRUMPIDA UPS S3T 10 ACT A0 EQUIPO ESTABILIZADOR DE TENSION Y RESPALDO DE ENERGIA | UPS Sistema Completo | TRUE | RIELLO
UPS,RIELLO,S3T, CODIGO:DS3TK30BA000RUA (UPS) SISTEMA DE ALIMENTACION INTERRUMPIDA UPS S3T 30 ACT A0 EQUIPO ESTABILIZADOR DE TENSION Y RESPALDO DE ENERGIA | UPS Sistema Completo | TRUE | RIELLO
UPS,RIELLO,S3T, CODIGO:DS3TK40BA000RUA (UPS) SISTEMA DE ALIMENTACION INTERRUMPIDA UPS S3T 40 ACT A0 EQUIPO ESTABILIZADOR DE TENSION Y RESPALDO DE ENERGIA | UPS Sistema Completo | TRUE | RIELLO
UPS,RIELLO,SDH, CODIGO:DS3TK20BA000RUA (USP) SISTEMA DE ALIMENTACION INTERRUMPIDA UPS S3T 20 ACT A0 EQUIPO ESTABILIZADOR DE TENSION Y RESPALDO DE ENERGIA | UPS Sistema Completo | TRUE | RIELLO
UPS,RIELLO,S3T, CODIGO:DS3TK30JA000RUA (UPS) SISTEMA DE ALIMENTACION INTERRUMPIDA UPS S3T 30 XTD A0 EQUIPO ESTABILIZADOR DE TENSION Y RESPALDO DE ENERGIA. | UPS Sistema Completo | TRUE | RIELLO
UPS,RIELLO,S3T, CODIGO:DS3TK40JA000RUA (UPS) SISTEMA DE ALIMENTACION INTERRUMPIDA UPS S3T 40 XTD A0 EQUIPO ESTABILIZADOR DE TENSION Y RESPALDO DE ENERGIA. | UPS Sistema Completo | TRUE | RIELLO
UPS,RIELLO,S3T, CODIGO:DS3TK20BA000RUA (UPS) SISTEMA DE ALIMENTACION INTERRUMPIDA UPS S3T 20 ACT A0 EQUIPO ESTABILIZADOR DE TENSION Y RESPALDO DE ENERGIA. | UPS Sistema Completo | TRUE | RIELLO
UPS,RIELLO,MAT, CODIGO:DS3TK20JA000RUA (UPS) SISTEMA DE ALIMENTACION INTERRUMPIDA UPS S3T 20 XTD A0 EQUIPO ESTABILIZADOR DE TENSION Y RESPALDO DE ENERGIA | UPS Sistema Completo | TRUE | RIELLO
UPS,RIELLO,BBX, CODIGO:DS3TK40JA000RUA (UPS) SISTEMA DE ALIMENTACION INTERRUMPIDA UPS S3T 40 XTD A0 EQUIPO ESTABILIZADOR DE TENSION Y RESPALDO DE ENERGIA | UPS Sistema Completo | TRUE | RIELLO
UPS, PLUG & POWER, URT-3K Item: 2022IMP-55/ SO/Item: 222108166/30 DN/Item:8804135579/30 USO/FUNCION: PARA USO ELÉCTRICO 1083RT CENT(ELISE2) *F 3K 220/220 IN METAL | UPS Sistema Completo | TRUE | PLUG & POWER
UPS, FASE, AUR-650-LCD-USB Item: 2022IMP-55/ SO/Item: 222108166/60 DN/Item:8804135579/60 USO/FUNCION: PARA USO ELÉCTRICO 8743 2 650*220 SA THAI ELISE AUR/LCD METAL | UPS Sistema Completo | TRUE | FASE
UPS, FASE, AUR-1200-LCD-USB Item: 2022IMP-55/ SO/Item: 222108166/70 DN/Item:8804135579/70 USO/FUNCION: PARA USO ELÉCTRICO 8763 2 1.2K*220 SA THAI ELISE AUR/LCD METAL | UPS Sistema Completo | TRUE | FASE
UPS, IEDA POWER/SAFE, UDC-1K-T-G2 Item: 2022IMP-54/ SO/Item: 222108167/10 DN/Item:8804135579/80 USO/FUNCION: PARA USO ELÉCTRICO UPS ON-LINE DOBLE CONVERSIN METAL | UPS Sistema Completo | TRUE | EATON
FUENTE DE POTENCIA ININTERRUMPIBLE, LIEBERT, S/MOD VOLTAJE DE ENTRADA 120 V, VOLTAJE DE SALIDA 110/115/120VAC RESPALDO DE TIEMPO DE 3 MINUTOS DE 3000VA/2700W PARA USO EN LA MINERIA | Otros Equipos / Accesorios | FALSE | LIEBERT |  |  |  |  | 2700
Fuente de poder de impresora, S/M, S/M RM2-1318-010CN ASSY-LV POWER SUPPLY PCB 110V-127V N° PARTE: RM2-1318-010CN | Otros Equipos / Accesorios | FALSE | Marca Componentes
Fuente de poder de impresora, S/M, S/M RM2-1318-010CN ASSY-LV POWER SUPPLY PCB 110V-127V N° PARTE: RM2-1318-010CN | Otros Equipos / Accesorios | FALSE | Marca Componentes
UNIDAD DE RESPALDO ELECTRICO,POWERVAC,ABCDEF3000-22, UPS POWERVAR ABCDEF3000-22 (USED) PART NUMBER:22030-97R UNIDAD DE RESPALDO ELECTRICO MERCANCIA DE REMATE | UPS Sistema Completo | TRUE | Marca Generica
FUENTE DE ALIMENTACION, EATON, S/M CODIGO: PSG480E EQUIPO ELECTRICO POWER SUPLLY-IPH 85-264VAC, 24VDC@20A PLÁSTICO // METAL | Otros Equipos / Accesorios | FALSE | EATON
LICUADORA,VISIONEER,BL-1621, METAL/VIDRIO USO COMERCIAL EN CAJA 220V. 50/60HZ. 1200W. 48OZ | Otros Equipos / Accesorios | FALSE | Marca Componentes |  |  |  |  | 1200
LICUADORA,VISIONEER,BL-1620, METAL/VIDRIO USO COMERCIAL EN CAJA 220V. 50/60HZ. 1200W. 1.25LT. | Otros Equipos / Accesorios | FALSE | Marca Componentes |  |  |  |  | 1200
FUENTE DE PODER, SUPERMICRO, PWS-1K68A-1R PWS-1K68A-1R HARDWARE PWS-1K68A-1R PARA CENTRO DE DATOS | Otros Equipos / Accesorios | FALSE | Marca Componentes
FUENTE DE PODER, SUPERMICRO, PWS-860P-1R2 PWS-860P-1R2 HARDWARE PWS-860P-1R2 PARA CENTRO DE DATOS | Otros Equipos / Accesorios | FALSE | Marca Componentes
FUENTE DE ALIMENTACIÓN ININTERRUMPIDA, PHOENIX CONTACT, UPS-BAT/VRLA/24DC/12AH_2320322 ACERO INOXIDABLE / CIRCUITO INTEGRADO / BATERIAS SE USA PARA MANTENER LA ALIMENTACIÓN EN 24 VDC DE UN CIRCUITO ELECTRICO CUANDO AHAY CORTE BAT_FXC_UPS-BAT/VRLA/24DC/12AH_2320322 GP347619 | UPS Sistema Completo | TRUE | PHOENIX CONTACT
CABLE,LENOVO,7XH7A06254, SATA/SAS 8 BAY BACKPLANE KIT KIT PARA CONECTAR DISCOS AL SERVIDOR LENOVO THINKSYSTEM SR550/SR650 2.5 8 PIEZAS / DISCOS A SERVIDOR | Otros Accesorios / Repuestos | FALSE | Marca Componentes
FUENTE DE ALIMENTACION S/M S/M 20 A, DC 24V 120 230V USO EN EL SISTEMA DE CONTROL FREEDOM DE LA PALA ELECTRICA MINERA PALAS 20 A PWR SP DC 24V 120 230V PART NUMBER: 112169, S.CODE: 60000250 | Otros Equipos / Accesorios | FALSE | Marca Componentes
FUENTE DE ALIMENTACION S/M S/M TIPO UPS 24 USO EN EL SISTEMA DE CONTROL FREEDOM DE LA PALA ELECTRICA MINERA PALAS POWER SUPPLY TYPE UPS 24 PART NUMBER: 12170, S.CODE: 60000250 | UPS Sistema Completo | TRUE | Marca Generica
FUENTE DE ALIMENTACION S/M S/M SITOP DE 10A USO EN EL SISTEMA DE CONTROL FREEDOM DE LA PALA ELECTRICA MINERA POWER SUPPLY SITOP 10A PART NUMBER: 105837, S.CODE: 60000250 | Otros Equipos / Accesorios | FALSE | Marca Componentes
FUENTE DE ALIMENTACION ININTER S/M S/M DE 15 AMP USO EN EL SISTEMA DE CONTROL FREEDOM DE LA PALA ELECTRICA MINERA UPS 15AMP PART NUMBER: 112170, S.CODE: 60000250 | UPS Sistema Completo | TRUE | Marca Generica
FUENTE DE ALIMENTACION S/M S/M LINEAL REGULADO, +- 10VDC, 0.2A. USO EN EL SISTEMA DE CONTROL FREEDOM DE LA PALA ELECTRICA MINERA POWER SUPPLY, LINEAR REGULATED +-10VDC, 0.2A PART NUMBER: 1220020, S.CODE: 60000250 | Otros Equipos / Accesorios | FALSE | Marca Componentes
FUENTE DE 300W, S/M, S/M PSU SFX 300W FOR CASE S612-TYP-C PARA COMPUTADORA EN UNIDADES MERCANCIA ENVIADA EN CALIDAD DE MUESTRA - SIN VALOR,FUENTE DE 300W | Otros Equipos / Accesorios | FALSE | Marca Componentes |  |  |  |  | 300
FUENTE DE 300W, S/M, S/M PSU GT-300 FOR CASE S331-B PARA COMPUTADORA EN UNIDADES MERCANCIA ENVIADA EN CALIDAD DE MUESTRA - SIN VALOR,FUENTE DE 300W | Otros Equipos / Accesorios | FALSE | Marca Componentes |  |  |  |  | 300
FUENTE DE 600W, S/M, S/M PSU VP-600 FOR CASE 8821X PARA COMPUTADORA EN UNIDADES MERCANCIA ENVIADA EN CALIDAD DE MUESTRA - SIN VALOR,FUENTE DE 600W | Otros Equipos / Accesorios | FALSE | Marca Componentes |  |  |  |  | 600
UPS, SCHNEIDER ELECTRIC, S/M KT-UPS-01 SISTEMA DE ALIMENTACION ININTERRUMPIDA | UPS Sistema Completo | TRUE | SCHNEIDER ELECTRIC
FUENTE DE ALIMENTACIÓN, MEAN WELL, RSP-1500-5 UNIDAD REGULADOR DE AMPERAJE SWITCHING POWER SUPPLY COD: RSP-1500-5 | Otros Equipos / Accesorios | FALSE | MEAN WELL
UPS, APC, SRT6KXLI MERCANCIA NUEVA PARA LA INDUSTRIA INFORMATICA APC Smart-UPS SRT | UPS Sistema Completo | TRUE | APC
UPS, APC, SMV1500AI-MS MERCANCIA NUEVA PARA LA INDUSTRIA INFORMATICA APC Easy UPS SMV 1500VA, Universal Outlet, 230V | UPS Sistema Completo | TRUE | APC
UPS, APC, SMV2000AI-MS MERCANCIA NUEVA PARA LA INDUSTRIA INFORMATICA APC Easy UPS SMV 2000VA, Universal Outlet, 230V | UPS Sistema Completo | TRUE | APC
UPS, APC, SRT1000XLI MERCANCIA NUEVA PARA LA INDUSTRIA INFORMTICA APC Smart-UPS SRT 1000VA 230V | UPS Sistema Completo | TRUE | APC
UPS, APC, SRT1000XLI MERCANCIA NUEVA PARA LA INDUSTRIA INFORMATICA APC Smart-UPS SRT 1000VA 230V | UPS Sistema Completo | TRUE | APC
UPS, APC, SRT6KXLI MERCANCIA NUEVA PARA LA INDUSTRIA INFORMATICA APC Smart-UPS SRT 6000VA 230V | UPS Sistema Completo | TRUE | APC
UNIDADES DE ALIMENTACION, SCHNEIDER ELECTRIC, 50440 50440 UNIDADES DE ALIMENTACION | Otros Equipos / Accesorios | FALSE | SCHNEIDER ELECTRIC
UNIDADES DE ALIMENTACION, SCHNEIDER ELECTRIC, 50440 50440 UNIDADES DE ALIMENTACION | Otros Equipos / Accesorios | FALSE | SCHNEIDER ELECTRIC
UNIDADES DE ALIMENTACION, SCHNEIDER ELECTRIC, 50440 50440 UNIDADES DE ALIMENTACION | Otros Equipos / Accesorios | FALSE | SCHNEIDER ELECTRIC
UNIDADES DE ALIMENTACION, SCHNEIDER ELECTRIC, 50440 50440 UNIDADES DE ALIMENTACION | Otros Equipos / Accesorios | FALSE | SCHNEIDER ELECTRIC
UPS, APC, BR1300MI MERCANCIA NUEVA PARA LA INDUSTRIA INFORMATICA Back UPS Pro BR 1300VA, 8 Outlets, AVR, LCD Interface | UPS Sistema Completo | TRUE | APC
UPS, APC, BR1600MI MERCANCIA NUEVA PARA LA INDUSTRIA INFORMATICA Back UPS Pro BR 1600VA, 8 Outlets, AVR, LCD Interface | UPS Sistema Completo | TRUE | APC
UPS, APC, SMC2000I MERCANCIA NUEVA PARA LA INDUSTRIA INFORMATICA APC Smart-UPS C 2000VA LCD 230V | UPS Sistema Completo | TRUE | APC
UPS, APC, SRT10KXLI MERCANCIA NUEVA PARA LA INDUSTRIA INFORMATICA APC Smart-UPS SRT 10000VA 230V | UPS Sistema Completo | TRUE | APC
UPS, APC, BR150001 MERCANCIA NUEVA PARA LA INDUSTRIA INFORMATICA Power Saving Back-UPS RS 1500 230V | UPS Sistema Completo | TRUE | APC
UNIDADES DE ALIMENTACION, SCHNEIDER ELECTRIC, 50440 50440 UNIDADES DE ALIMENTACION | Otros Equipos / Accesorios | FALSE | SCHNEIDER ELECTRIC
UNIDADES DE ALIMENTACION, SCHNEIDER ELECTRIC, 50440 50440 UNIDADES DE ALIMENTACION | Otros Equipos / Accesorios | FALSE | SCHNEIDER ELECTRIC
UNIDADES DE ALIMENTACION, SCHNEIDER ELECTRIC, 50440 50440 UNIDADES DE ALIMENTACION | Otros Equipos / Accesorios | FALSE | SCHNEIDER ELECTRIC
UPS, APC, SRT2200XLI MERCANCIA NUEVA PARA LA INDUSTRIA INFORMATICA APC SMART UPS SRT 2200VA 230V | UPS Sistema Completo | TRUE | APC
UPS, APC, SMT22001 MERCANCIA NUEVA PARA LA INDUSTRIA INFORMATICA apc smart ups 2200va lcd 230v | UPS Sistema Completo | TRUE | APC
UPS, APC, SRT1000XLI MERCANCIA NUEVA PARA LA INDUSTRIA INFORMATICA APC SMART UPS SRT 1000VA 230V | UPS Sistema Completo | TRUE | APC
UPS, APC, SMC3000I MERCANCIA NUEVA PARA LA INDUSTRIA INFORMATICA APC Smart-UPS C 3000VA LCD 230V | UPS Sistema Completo | TRUE | APC
UPS, APC, SMTL1000RM12UC MERCANCIA NUEVA PARA LA INDUSTRIA INFORMATICA APC Smart-UPS Lithium Ion, Short Depth 1000VA, 230V with SmartConnect | UPS Sistema Completo | TRUE | APC
UPS, APC, SMTL1500RM13UC MERCANCIA NUEVA PARA LA INDUSTRIA INFORMATICA APC Smart-UPS Lithium Ion, Short Depth 1500VA, 230V WITH SMARTCONNECT | UPS Sistema Completo | TRUE | APC
UPS, APC, SMT10001 MERCANCIA NUEVA PARA LA INDUSTRIA INFORMATICA APC SMART UPS 1000VA LCD 230 | UPS Sistema Completo | TRUE | APC
UPS, APC, SMT15001 MERCANCIA NUEVA PARA LA INDUSTRIA INFORMATICA APC SMART UPS 1500VA LCD 230V | UPS Sistema Completo | TRUE | APC
UNIDADES DE ALIMENTACION, SCHNEIDER ELECTRIC, 50440 50440 UNIDADES DE ALIMENTACION | Otros Equipos / Accesorios | FALSE | SCHNEIDER ELECTRIC
UNIDADES DE ALIMENTACION, SCHNEIDER ELECTRIC, 50440 50440 UNIDADES DE ALIMENTACION | Otros Equipos / Accesorios | FALSE | SCHNEIDER ELECTRIC
UNIDADES DE ALIMENTACION, SCHNEIDER ELECTRIC, 50440 50440 UNIDADES DE ALIMENTACION | Otros Equipos / Accesorios | FALSE | SCHNEIDER ELECTRIC
UNIDADES DE ALIMENTACION, SCHNEIDER ELECTRIC, 50440 50440 UNIDADES DE ALIMENTACION | Otros Equipos / Accesorios | FALSE | SCHNEIDER ELECTRIC
UNIDADES DE ALIMENTACION, SCHNEIDER ELECTRIC, 50440 50440 UNIDADES DE ALIMENTACION | Otros Equipos / Accesorios | FALSE | SCHNEIDER ELECTRIC
UNIDADES DE ALIMENTACION, SCHNEIDER ELECTRIC, 50440 50440 UNIDADES DE ALIMENTACION | Otros Equipos / Accesorios | FALSE | SCHNEIDER ELECTRIC
UNIDADES DE ALIMENTACION, SCHNEIDER ELECTRIC, 50440 50440 UNIDADES DE ALIMENTACION | Otros Equipos / Accesorios | FALSE | SCHNEIDER ELECTRIC
UNIDADES DE ALIMENTACION, SCHNEIDER ELECTRIC, 50440 50440 UNIDADES DE ALIMENTACION | Otros Equipos / Accesorios | FALSE | SCHNEIDER ELECTRIC
APC SMART - UPS SRT, APC, SRT5KXLI UNIDAD DE ESTABILIZACION Y RESPALDO DE ENERGIA CODIGO: SRT5KXLI APC SMART - UPS SRT 5000VA 230V | UPS Sistema Completo | TRUE | APC
UPS, APC, SRT10KRMXLI UNIDAD DE ESTABILIZACION Y RESPALDO DE ENERGIA PARA EQUIPOS DE COMPUTO CODIGO: SRT10KRMXLI UNIDAD ININTERRUPIBLE DE ENERGIA (UPS) / APC SMART-UPS SRT 10000VA RM 230V | UPS Sistema Completo | TRUE | APC
UPS, APC, SRT10KRMXLI UNIDAD DE ESTABILIZACION Y RESPALDO DE ENERGIA PARA EQUIPOS DE COMPUTO CODIGO: SRT10KRMXLI UNIDAD ININTERRUPIBLE DE ENERGIA (UPS) / APC SMART-UPS SRT 10000VA RM 230V | UPS Sistema Completo | TRUE | APC
EQUIPO UPS, APC, SRT10KXLI SRT10KXLI CODIGO: SRT10KXLI EQUIPO UPS | UPS Sistema Completo | TRUE | APC
EQUIPO UPS, APC, SRT10KXLI SRT10KXLI CODIGO: SRT10KXLI EQUIPO UPS | UPS Sistema Completo | TRUE | APC
APC SMART - UPS SRT, APC, SRT5KXLI UNIDAD DE ESTABILIZACION Y RESPALDO DE ENERGIA CODIGO: SRT5KXLI APC SMART - UPS SRT 5000VA 230V | UPS Sistema Completo | TRUE | APC
UPS, APC, SMX3000HV MERCANCIA NUEVA PARA LA INDUSTRIA INFORMATICA SMART-UPS X 3000VA SHORT DEPTH | UPS Sistema Completo | TRUE | APC
APC SMART -UPS, APC, SRT10KXLI SRT10KXLI APC SMART-UPS SRT 10000VA 230V | UPS Sistema Completo | TRUE | APC
FUENTE-ALIMENTACION-P-3005A, SUNSHINE, 30V/5A USO: PARA REPARACION DE CELULARES MATERIAL: PLASTICO Y METAL FUENTE-ALIMENTACION-P-3005A | Otros Equipos / Accesorios | FALSE | Marca Componentes
ALIMENTACION-3005D, YIHUA, 5A USO: PARA REPARACION DE CELULARES MATERIAL: PLASTICO Y METAL ALIMENTACION-3005D | Otros Equipos / Accesorios | FALSE | Marca Componentes
UNIDADES DE ALIMENTACION, SCHNEIDER ELECTRIC, 50440 50440 50440 UNIDADES DE ALIMENTACION | Otros Equipos / Accesorios | FALSE | SCHNEIDER ELECTRIC
UNIDADES DE ALIMENTACION, SCHNEIDER ELECTRIC, 50440 50440 50440 UNIDADES DE ALIMENTACION | Otros Equipos / Accesorios | FALSE | SCHNEIDER ELECTRIC
UNIDADES DE ALIMENTACION, SCHNEIDER ELECTRIC, 50440 50440 50440 UNIDADES DE ALIMENTACION | Otros Equipos / Accesorios | FALSE | SCHNEIDER ELECTRIC
UNIDADES DE ALIMENTACION, SCHNEIDER ELECTRIC, 50440 50440 50440 UNIDADES DE ALIMENTACION | Otros Equipos / Accesorios | FALSE | SCHNEIDER ELECTRIC
SISTEMA DE ALIMENTACIÓN ININTERRUMPIDA DE ENERGIA (UPS), HUAWEI, UPS5000-E-125K-HABBS INTEGRATED UPS CABINET, UPS5000-E-125K-HABBS-01, 380/400/415V, MCCB INPUT, WITHOUT AIR-CON 0Y06042200240EDPA0003H SISTEMA DE ALIMENTACIÓN ININTERRUMPIDA DE ENERGIA (UPS) PART NUMBER: 02312TVY | UPS Sistema Completo | TRUE | ABB
CONVERTIDOR,AXXESS,AX-ADCT2, PARA AUTOMOVIL AXXESS DE LINEA DE 2 CANALES DE 80WATTS | Otros Equipos / Accesorios | FALSE | Marca Componentes |  |  |  |  | 80
CONVERTIDOR,RAPTOR,AX-ADCT4, PARA AUTOMOVIL RAPTOR DE LINEA DE 4CANALES | Otros Equipos / Accesorios | FALSE | Marca Componentes
EQUIPO DE ALIMENTACION ININTER ESCARRE AUTOMATIZACION Y UPS INDUSTRIAL EAS 12dc/24dc 1000V UPS INDUSTRIAL EAS 12dc/24dc 1000VA EQUIPO DE ALIMENTACION ININTERRUPIDA DE ENERGIA EQUIPO DE ALIMENTACION ININTERRUPIDA DE ENERGIA UNIDADES | UPS Sistema Completo | TRUE | Marca Generica
FUENTE DE PODER, ZEBRA, S/M 3A, 16W REQUIRES: DC LINE CORD AND COUNTRY SPECIFIC UN-GROUNDED AC LINE CORD PWR-BUA5V16W0WW ZEBRA EVM, LEVEL VI AC/DC POWER SUPPLY (BRICK) AC INPUT: 100-240V, 0.6A DC OUTPUT: 5.4V | Otros Equipos / Accesorios | FALSE | ZEBRA |  |  |  |  | 16
cargador de pared,S/M,M160, transmision de carga cargador de pared | Otros Equipos / Accesorios | FALSE | Marca Componentes
cargador de pared,S/M,MODELO: M5, transmision de carga cargador de pared | Otros Equipos / Accesorios | FALSE | Marca Componentes
cargador de pared,S/M,M07, transmision de carga cargador de pared | Otros Equipos / Accesorios | FALSE | Marca Componentes
ALIMENTACION, AXIOMATIC, S/MOD 1.01037E+007 PARTE Y REPUESTO PARA MAQUINA TRITURADORA POWER SUPPLY - 11-32VDC TO 24VDC 100W GOMA/COBRE | Otros Equipos / Accesorios | FALSE | Marca Componentes |  |  |  |  | 100
FUENTE DE ALIMENTACION, PULS, S/MOD 1.01157E+007 PARTE Y REPUESTO PARA MAQUINA TRITURADORA POWER SUPPLY - UPS INPUT 24V 2.2A OUTPUT 12V 10A DC EXT. BATTERY DIN PLASTICO | Batería / Banco de Baterías | FALSE | Marca Componentes
UPS, EATON, 9PX3000IRT2U 9PX3000IRT2U ESTABILIZACION DE ENERGIA 9PX3000IRT2U EATON 9PX 3000I RT2U METAL, FACTOR DE POTENCIA 1,SERIAL NUMBER: GA14N29001-GA14N29008 // GA14N29017-GA14N29024 | UPS Sistema Completo | TRUE | EATON
ESTRUCTURA,CENTIEL,S/M, CODIGO 00-00162 CAB-CP100-E-A1 FRAME CUMULUSPOWER 4XIM10-25 IB0 ESTRUCTURA DE LOS UPS DEL ITEM 02 PARA SU FUNCIONAMIENTO | UPS Sistema Completo | TRUE | CENTIEL
SET DE SISTEMA DE ALIMENTACION ININTERRUMPIDA DE ENERGIA (UPS) (CONTIENE EQUIPO Y ACCESORI SET OF HUAWEI UPS2000-H-6KRTL-L INCLUDE PARTS AND ACCESSORIES FOR INSTALLATION AND OPERATI 0Y06042200240DDPA0003H SET DE SISTEMA DE ALIMENTACION ININTERRUMPIDA DE ENERGIA (UPS) (CONTIENE EQUIPO Y ACCESORI SET NUEVO DESARMADO | UPS Sistema Completo | TRUE | HUAWEI
SET DE SISTEMA DE ALIMENTACION ININTERRUMPIDA DE ENERGIA (UPS) (CONTIENE EQUIPO Y ACCESORI SET OF HUAWEI UPS2000-H-10KRTL-L INCLUDE PARTS AND ACCESSORIES FOR INSTALLATION AND OPERAT 0Y06042200240DDPA0003H SET DE SISTEMA DE ALIMENTACION ININTERRUMPIDA DE ENERGIA (UPS) (CONTIENE EQUIPO Y ACCESORI SET NUEVO DESARMADO | UPS Sistema Completo | TRUE | HUAWEI
CARGADOR DE BATERÍA PARA ELIOS 3, FLYABILITY, ELIOS 3 BATTERY CHARGER 109012 CARGADOR DE BATERÍA PARA ELIOS 3 | Batería / Banco de Baterías | FALSE | Marca Componentes
VERTIV LIEBERT GXT5 UPS,LIEBERT,VERTIV, NUMBER:GXT5-1500LVRT2 EQUIPO DE RESPALDO DE ENERGIA VERTIV LIEBERT GXT5 UPS USO:DA CONTINUIDAD DE ENERGIA A LOS EQUIPOS ELECTRONICOS FRENTE A UN APAGON | UPS Sistema Completo | TRUE | LIEBERT
Fuente de poder de impresora, S/M, S/M RM3-8543-000CN L.V.POWER SUPPLY PCB ASS`Y 220V N° PARTE: RM3-8543-000CN | Otros Equipos / Accesorios | FALSE | Marca Componentes
Fuente de poder de impresora, S/M, S/M RM3-8541-000CN Assy-LV Power Supply PCB 220V N° PARTE: RM3-8541-000CN | Otros Equipos / Accesorios | FALSE | Marca Componentes
Fuente de poder de impresora, S/M, S/M RM3-8540-000CN Assy-LV Power Supply PCB 110V N° PARTE: RM3-8540-000CN | Otros Equipos / Accesorios | FALSE | Marca Componentes
Fuente de poder de impresora, S/M, S/M RM3-8542-000CN L.V.POWER SUPPLY PCB ASS`Y 110V N° PARTE: RM3-8542-000CN | Otros Equipos / Accesorios | FALSE | Marca Componentes
Fuente de alimentación , PHOENIX, 2866776 PHOENIX QUINT-PS/1AC/24DC/ Fuente de alimentación Fuente de alimentación Power supply / Fuente de alimentación / ALIM. 2866776 PHOENIX QUINT-PS/1AC/24DC/ | Otros Equipos / Accesorios | FALSE | PHOENIX CONTACT
FUENTE DE ALIMENTACION, EPIROC, S/M POWER SUPPLY 600W 30V 20A IP67 POWER SUPPLY 600W 30V 20A IP67 FUENTE DE ALIMENTACION 3176005839 | Otros Equipos / Accesorios | FALSE | Marca Componentes |  |  |  |  | 600
ADAPTADOR, LUTRON, AP-9VA ADAPTADOR DE CORRIENTE PARA INSTRUMENTO DE MEDICION POWER ADAPTER DE CORRIENTE AC CON ACCESORIOS | Otros Equipos / Accesorios | FALSE | Marca Componentes
FUENTE DE PODER DE 240W, HP, PS-4241-9HA FUENTE DE PODER DE 240W PS-4241-9HA / PN 503376-001 | Otros Equipos / Accesorios | FALSE | Marca Componentes |  |  |  |  | 240
CABLE SAS,FS,S/M, TIPO DE INTERFACE: SAS PARA CONECTAR SERVIDOR A SWITCH LARGO DE CABLE : 02 METROS CABLE SAS | Otros Accesorios / Repuestos | FALSE | Marca Componentes
SAS CABLE,FS,S/M, TIPO DE INTERFACE: SAS PARA CONECTAR SERVIDOR A SWITCH LARGO DE CABLE : 05 METROS SAS CABLE | Otros Accesorios / Repuestos | FALSE | Marca Componentes
SAS CABLE,FS,S/M, TIPO DE INTERFACE: SAS PARA CONECTAR SERVIDOR A SWITCH LARGO DE CABLE : 10 METROS SAS CABLE | Otros Accesorios / Repuestos | FALSE | Marca Componentes
FUENTE DE PODER PARA USO EN TERMINAL VM3, HONEYWELL, S/M VM1301PWRSPLY FUENTE DE PODER PARA USO EN TERMINAL VM3 PWR SUPPLY FCC APPROVALS WITH US CORD | Otros Equipos / Accesorios | FALSE | Marca Componentes
CONVERTIDOR HBM 1-SC232/422B INTERFACE CONVERTER RS232/485 USO INDUSTRIAL EN PIEZAS 1820967 000020 / 1-SC232/422B /CONVERTIDOR | Otros Equipos / Accesorios | FALSE | Marca Componentes
FUENTE DE ALIMENTACION, SIEMENS, 6EP1332-2BA20 LAS FUENTES DE ALIMENTACIÓN ESTABILIZADAS SITOP OFRECEN ALTA SEGURIDAD EN LA ALIMENTACIÓN USO INDUSTRIAL SITOP PSU100S 24 V/2,5 A FUENTE DE ALIMENTACIÓN ESTABILIZADA ENTRADA: 120/230 V AC, SALIDA 6EP1332-2BA20 | Otros Equipos / Accesorios | FALSE | SIEMENS
UPS CDP,CDP,R-SMART1010I, N.PARTE:R-SMART1010I R-SMART 1010I 1000VA / 500W AUTONOMÍA 30MIN ACCESOSIOS PARA COMPUTO | UPS Sistema Completo | TRUE | CDP |  |  |  |  | 500
UPS CDP,CDP,R-SMART1210I, N.PARTE:R-SMART1210I R-SMART 1210I 1200VA / 720W / 220V ACCESOSIOS PARA COMPUTO | UPS Sistema Completo | TRUE | CDP |  |  |  |  | 720
UPS CDP,CDP,R-SMART1510I, N.PARTE:R-SMART1510I R-SMART 1510I 1500VA / 900W / 220V ACCESOSIOS PARA COMPUTO | UPS Sistema Completo | TRUE | CDP |  |  |  |  | 900
UPS CDP,CDP,R-SMART2010I, N.PARTE:R-SMART2010I R-SMART 2010I 2000VA / 1200W / 220V ACCESOSIOS PARA COMPUTO | UPS Sistema Completo | TRUE | CDP |  |  |  |  | 1200
ESTABILIZADOR CDP,CDP,R-AVR2408I, N.PARTE:R-AVR2408I R-AVR2408I 2400VA/1800W 8 SALIDAS ACCESOSIOS PARA COMPUTO | Otros Equipos / Accesorios | FALSE | CDP |  |  |  |  | 1800
ESTABILIZADOR CDP,CDP,R-AVR3008I, N.PARTE:R-AVR3008I R-AVR3008I 3000VA/2400W 8 SALIDAS ACCESOSIOS PARA COMPUTO | Otros Equipos / Accesorios | FALSE | CDP |  |  |  |  | 2400
UPS CDP,CDP,R-UPR508I, N.PARTE:R-UPR508I R-UPR508I 500VA/240W AUTONOMIA 20MIN ACCESOSIOS PARA COMPUTO | UPS Sistema Completo | TRUE | CDP |  |  |  |  | 240
UPS CDP,CDP,R-UPR758I, N.PARTE:R-UPR758I R-UPR758I 750VA/375W AUTONOMIA 30MIN ACCESOSIOS PARA COMPUTO | UPS Sistema Completo | TRUE | CDP |  |  |  |  | 375
UPS CDP,CDP,R-UPR1008I, N.PARTE:R-UPR1008I R-UPR1008I 1000VA/500W AUTONOMIA 45MIN ACCESOSIOS PARA COMPUTO | UPS Sistema Completo | TRUE | CDP |  |  |  |  | 500
UPS CDP,CDP,R-SMART751I, N.PARTE:R-SMART751I R-SMART751I 750VA/375W AUTONOMIA 20MIN ACCESOSIOS PARA COMPUTO | UPS Sistema Completo | TRUE | CDP |  |  |  |  | 375
ESTABILIZADOR CDP,CDP,RU-AVR604I, N. PARTE:RU-AVR604I RU-AVR604I 600VA/300W 4 SALIDAS 4 PUERTOS USB ACCESOSIOS PARA COMPUTO | Otros Equipos / Accesorios | FALSE | CDP |  |  |  |  | 300
ESTABILIZADOR CDP,CDP,R2C-AVR1008I, N.PARTE:R2C-AVR1008I R2C-AVR1008I 1000VA/500W 8 SALIDAS ACCESOSIOS PARA COMPUTO | Otros Equipos / Accesorios | FALSE | CDP |  |  |  |  | 500
ESTABILIZADOR CDP,CDP,R2CU-AVR1008I, N.PARTE:R2CU-AVR1008I R2CU-AVR1008I 1000VA/500W 8 SALIDAS 4 PUERTOS USB ACCESOSIOS PARA COMPUTO | Otros Equipos / Accesorios | FALSE | CDP |  |  |  |  | 500
ESTABILIZADOR CDP,CDP,R-AVR1808I, N.PARTE:R-AVR1808I R-AVR1808I 1800VA/1000W 8 SALIDAS ACCESOSIOS PARA COMPUTO | Otros Equipos / Accesorios | FALSE | CDP |  |  |  |  | 1000
UPS,FORZA,FDC-3012R-I, Forza FDC-3012R-I 3K Onln UPS 3000VA/3000W 220V 9-IEC Out FDC-3012R-1 UI774FOR34 UPS | UPS Sistema Completo | TRUE | FORZA |  |  |  |  | 3000
UPS,FORZA,FDC-1002T, Forza FDC-1002T 1K Onln UPS 1000VA/900W 220V 3-NEMA 40-70Hz FDC-1002T UI774FOR21 | UPS Sistema Completo | TRUE | FORZA |  |  |  |  | 900
UPS,FORZA,FX-1500LCD-U, Forza UPS FX-1500LCD-U 1500VA 840W 8 Out 220V US plug FX-1500LCD-U UP330FOR02 UPS | UPS Sistema Completo | TRUE | FORZA |  |  |  |  | 840
UPS,FORZA,FX-2200LCD-U, Forza UPS FX-FX-2200LCD-U 2200VA 1200W 8 Out 220V US plug FX-2200LCD-U UP331FOR02 | UPS Sistema Completo | TRUE | FORZA |  |  |  |  | 1200
UPS,FORZA,NT-512U, Forza NT-512U UPS 500VA/250W 220V 6-NEMA RJ11 45-65Hz NT-512U UI150FOR35 | UPS Sistema Completo | TRUE | FORZA |  |  |  |  | 250
UPS,FORZA,NT-752U, Forza NT-752U UPS 750VA/375W 220V 6-NEMA RJ11 45-65Hz NT-752U UI150FOR38 | UPS Sistema Completo | TRUE | FORZA |  |  |  |  | 375
UPS,FORZA,NT-1012U, Forza NT-1012U UPS 1000VA/500W 220V 6-NEMA RJ11 45-65Hz NT-1012U UI150FOR41 | UPS Sistema Completo | TRUE | FORZA |  |  |  |  | 500
UPS,FORZA,SL-602UL, Forza SL-602UL Smart UPS 600VA/360W 220V 6-NEMA RJ45/11 SL-602UL UI231FOR22 | UPS Sistema Completo | TRUE | FORZA |  |  |  |  | 360
UPS,FORZA,SL-1012UL, Forza SL-1012UL Smart UPS 1000VA/600W 220V 8-NEMA RJ45/11 SL-1012UL UI331FOR22 | UPS Sistema Completo | TRUE | FORZA |  |  |  |  | 600
UPS,FORZA,FDC-2012R-I, Forza FDC-2012R-I 2K Onln UPS 2000VA/2000W 220V 8-IEC 40-70H FDC-2012R-I UI774FOR33 | UPS Sistema Completo | TRUE | FORZA |  |  |  |  | 2000
FUENTE DE PODER,LANEY,MINI-LANEY-PSU, ITEM: 101-22-051982-024 USO COMERCIAL EN BULTO CODIGO: 1110752 | Otros Equipos / Accesorios | FALSE | Marca Componentes
SISTEMA DE ALIMENTACION,SALICRU,SLC 10000 TWIN PRO2 B1, NUMERO DE SERIE: 291822A01221, 291822A01222 , 291822A01223 USO:UPS RESPALDO ENERGETICO SISTEMA DE ALIMENTACION ININTERUMPIDA | UPS Sistema Completo | TRUE | SALICRU
SISTEMA DE ALIMENTACION,SALICRU,SPS16 ATS, NUMERO DE SERIE: 0267000001 USO:UPS - RESPALDO ENERGETICO SISTEMA DE ALIMENTACION ININTERUMPIDA | Switch de Transferencia (STS / ATS) | FALSE | SALICRU
SISTEMA DE ALIMENTACION,SALICRU,SLC 6000 TWIN PRO2 B1, NUMERO DE SERIE: 291821B00167, 291821B00168, 291821B00170 USO: UPS - RESPALDO ENERGETICO SISTEMA DE ALIMENTACION ININTERUMPIDA | UPS Sistema Completo | TRUE | SALICRU
SISTEMA DE ALIMENTACION,SALICRU,SLC 2000 TWIN PRO2 IEC, 0264242003, 232022B70024, 232022B70026, 232022B70029, 232022B70031, 232022 232022B70055 232022B70028, 232022B70030, 232022B70032,232022B70017, 232022B70018 232022B70020 SISTEMA DE ALIMENTACION ININTERUMPIDA NUMERO DE SERIE: 232022B70072, 232022B70065, 232022 232022B70023 232022B70016 232022B70022 232022B70021 232022B70025 232022B70042 | Otros Equipos / Accesorios | FALSE | SALICRU
SISTEMA DE ALIMENTACION,SALICRU,SLC 120 CUBE3 B1, 291822A10448 291822B09744 USO: UPS - RESPALDO ENERGETICO SISTEMA DE ALIMENTACION ININTERUMPIDA | UPS Sistema Completo | TRUE | SALICRU
FUENTE DE ALIMENTACIÓN,SALICRU,SLC 60 CUBE3 B1, 291822C02740 291822C02741 USO: UPS - RESPALDO ENERGETICO SISTEMA DE ALIMENTACION ININTERUMPIDA | UPS Sistema Completo | TRUE | SALICRU
SISTEMA DE ALIMENTACION,SALICRU,SLC-10-CUBE4 4B4, NUMERO DE SERIE: 0000480693, 0000480694, 0000480695 USO: UPS RESPALDO ENERGETICO SISTEMA DE ALIMENTACION ININTERUMPIDA | UPS Sistema Completo | TRUE | SALICRU
SISTEMA DE ALIMENTACION,SALICRU,SLC10 CUBE3 62AB437, NUMERO DE SERIE: 0000478568 USO: UPS - RESPALDO ENERGETICO SISTEMA DE ALIMENTACION ININTERUMPIDA | UPS Sistema Completo | TRUE | SALICRU
SISTEMA DE ALIMENTACION,SALICRU,SLC 2000 TWIN RT2, 0267555003 291822C03272 291822C03271 291822C03277 291822C03276 29182918 291822C01712 2918 291822C03274 291822C03278 291822C03273 291822C01623 291822C01711 291822C01709 SISTEMA DE ALIMENTACION ININTERUMPIDA USO: UPS - RESPALDO ENERGETICO | UPS Sistema Completo | TRUE | SALICRU
SISTEMA DE ALIMENTACION,SALICRU,SLC 3000 TWIN RT2, 0267173003 291822C03705 291822C03704 291822C03702 291822C03696 291822C03701 291822C03703 2 291822C03831 291822C03840 291822C03844 291822C03746 291822C03752 291822C03754 SISTEMA DE ALIMENTACION ININTERUMPIDA USO: UPS - RESPALDO ENERGETICO | UPS Sistema Completo | TRUE | SALICRU
SISTEMA DE ALIMENTACION,SALICRU,SLC 3000 TWIN PRO2 IEC, 0254749006 232021B71941, 232021B71944 232021B71947, 232021B71950, 2320 21B71946, 232021B71 USO: UPS - RESPALDO ENERGETICO SISTEMA DE ALIMENTACION ININTERUMPIDA | UPS Sistema Completo | TRUE | SALICRU
SISTEMA DE ALIMENTACION,SALICRU,SLC 6000 TWIN PRO2, 291822B16014 291822B16025 291822B16026 291822B16028 291822B16041 291822B16068 USO:UPS - RESPALDO ENERGETICO SISTEMA DE ALIMENTACION ININTERUMPIDA | UPS Sistema Completo | TRUE | SALICRU
SISTEMA DE ALIMENTACION,SALICRU,SLC 6000 TWIN RT2 B1, 291822C00609 291822C00610 291822C00611 291822C00612 291822C00613 291822C00614 291822C0061 291822C00619 291822C00620 291822C00621 291822C00622 291822C00623 291822C00624 SISTEMA DE ALIMENTACION ININTERUMPIDA USO: UPS - RESPALDO ENERGETICO | UPS Sistema Completo | TRUE | SALICRU
SISTEMA DE ALIMENTACION,SALICRU,SLC 10000 TWIN PRO2, 291822B06159 291822B06161 291822B06162 291822B06163 291822B06164 291822B06165 291822B06167 USO: UPS - RESPALDO ENERGETICO SISTEMA DE ALIMENTACION ININTERUMPIDA | UPS Sistema Completo | TRUE | SALICRU
SISTEMA DE ALIMENTACION,SALICRU,SLC 10000 TWIN RT2 B1, 291822B06505 291822B06506 291822B06509 291822B06510 291822B06511 291822B06512 291822B065 USO: UPS - RESPALDO ENERGETICO SISTEMA DE ALIMENTACION ININTERUMPIDA | UPS Sistema Completo | TRUE | SALICRU
SISTEMA DE ALIMENTACION,SALICRU,SLC 1000 TWIN RT2, 0267173001 291822C04020 291822C04029 291822C03970 291822C03979 291822C03940 291822C03949 USO: UPS - RESPALDO ENERGETICO SISTEMA DE ALIMENTACION ININTERUMPIDA | UPS Sistema Completo | TRUE | SALICRU
SISTEMA DE ALIMENTACION,SALICRU,SLC1500 TWIN RT2, 0267024002 291822C03050 291822C03041 291822C03038 291822C03037 2918 291822C03039 291822C03 291822C0 291822C03034 SISTEMA DE ALIMENTACION ININTERUMPIDA USO: UPS - RESPALDO ENERGETICO | UPS Sistema Completo | TRUE | SALICRU
FUENTE DE ALIMENTACION, EATON, S/M POWER SUPPLY 240V MATERIAL ELECTRICO PARA USO INDUSTRIAL PSG240F24RM | Otros Equipos / Accesorios | FALSE | EATON
SUMINISTRO, TDK-LAMBDA, S/M LZSA-500-3 USO MINERO INDUSTRIAL DE ENERGIA DE 24V,21A MATERIAL DIVERSO,0030-4100512571 | Otros Equipos / Accesorios | FALSE | Marca Componentes
EQUIPO UPS (SISTEMA DE RESPALD RIELLO S/M CSDUK10AA500RUA BRINDA RESPALDO DE ENERGIA ANTE CUALQUIER EVENTUALIDAD DE CORTE EQUIPO UPS (SISTEMA DE RESPALDO DE ENERGIA) UNIDAD | UPS Sistema Completo | TRUE | RIELLO
FUENTE DE PODER,BUCHI,S/M, UNIDADES PARA USO EN LABORATORIO SWITCHING POWER SUPPLY 45 W 5 V ,Cod.Producto: 047830 | Otros Equipos / Accesorios | FALSE | Marca Componentes |  |  |  |  | 45
FUENTE DE ALIMENTACIÓN TIPO POE PARA CÁM, INDIGOVISION, 130179 FUETE DE ALIMENTACIÓN DE CÁMARAS VIDEO VIGILANCIA Y MONITOREO EN RED FUENTE DE ALIMENTACIÓN TIPO POE PARA CÁMARA PTZ DE 90W DE POTENCIA HIGH POE INJECTOR 90W | Otros Equipos / Accesorios | FALSE | Marca Componentes |  |  |  |  | 90
FUENTE DE ALIMENTACIÓN TIPO POE INTERIOR, INDIGOVISION, 150100 FUETE DE ALIMENTACIÓN DE CÁMARAS FUENTE DE ALIMENTACIÓN TIPO POE INTERIOR FUENTE DE ALIMENTACIÓN TIPO POE INTERIOR INDOOR SINGLE PORT POE+ INJECTOR. | Otros Equipos / Accesorios | FALSE | Marca Componentes
FUENTE DE PODER DE 180W, HP, PA-1181-3HB FUENTE DE PODER DE 180W PA-1181-3HB / PN L07658-001 | Otros Equipos / Accesorios | FALSE | Marca Componentes |  |  |  |  | 180
FUENTE DE ALIMENTACION UPS MICROCON S/M SUMINISTRO DE 2 FUENTES DE ALIMENTACION ADICIONALES UNIDADES TRANSFORMADOR DE ENERGIA UPS 24-20/220V | Transformador / Aislamiento | FALSE | Marca Componentes
FUENTE DE ALIMENTACION,CESSNA,60-1750-3, SERIE:5687 PART NUMBER:60-1750-3; POWER SUPPLY | Otros Equipos / Accesorios | FALSE | Marca Componentes
ALIMENTADOR DE PODER,S/M,D-240W, ALIMENTADOR DE PODER MATERIAL ACERO Y PLASTICO POWER SUPPLY | Otros Equipos / Accesorios | FALSE | Marca Componentes |  |  |  |  | 240
ALIMENTADOR DE PODER,S/M,D-320W, ALIMENTADOR DE PODER MATERIAL ACERO Y PLASTICO POWER SUPPLY | Otros Equipos / Accesorios | FALSE | Marca Componentes |  |  |  |  | 320
ALIMENTADOR DE PODER,S/M,D-400W, ALIMENTADOR DE PODER MATERIAL ACERO Y PLASTICO POWER SUPPLY | Otros Equipos / Accesorios | FALSE | Marca Componentes |  |  |  |  | 400
ALIMENTADOR DE PODER,S/M,D-600W, ALIMENTADOR DE PODER MATERIAL ACERO Y PLASTICO POWER SUPPLY | Otros Equipos / Accesorios | FALSE | Marca Componentes |  |  |  |  | 600
ALIMENTADOR DE PODER,S/M,D-80W, ALIMENTADOR DE PODER MATERIAL ACERO Y PLASTICO POWER SUPPLY | Otros Equipos / Accesorios | FALSE | Marca Componentes |  |  |  |  | 80
ALIMENTADOR DE PODER,S/M,D-160W, ALIMENTADOR DE PODER MATERIAL ACERO Y PLASTICO POWER SUPPLY | Otros Equipos / Accesorios | FALSE | Marca Componentes |  |  |  |  | 160
ADAPTADOR P/LAPTOP,EUROCELL,EC-20602P, ELECTRONIC GOODS PARA SER USADO EN PRODUCTOS ELECTRONICOS 20V 3.25A 65W 4,0*1,7MM EC-20602P | Otros Equipos / Accesorios | FALSE | Marca Componentes |  |  |  |  | 65
ADAPTADOR P/LAPTOP,EUROCELL,EC-20601P, ELECTRONIC GOODS PARA SER USADO EN PRODUCTOS ELECTRONICOS 19V 4.74A , DC: 5.5X2.5, WITH AC CABLE EC-20601P | Otros Accesorios / Repuestos | FALSE | Marca Componentes
UNIDADES DE ALIMENTACION, SCHNEIDER ELECTRIC, 50440 50440 50440 UNIDADES DE ALIMENTACION | Otros Equipos / Accesorios | FALSE | SCHNEIDER ELECTRIC
UNIDADES DE ALIMENTACION, SCHNEIDER ELECTRIC, 50440 50440 50440 UNIDADES DE ALIMENTACION | Otros Equipos / Accesorios | FALSE | SCHNEIDER ELECTRIC
UNIDADES DE ALIMENTACION, SCHNEIDER ELECTRIC, 50440 50440 50440 UNIDADES DE ALIMENTACION | Otros Equipos / Accesorios | FALSE | SCHNEIDER ELECTRIC
UNIDADES DE ALIMENTACION, SCHNEIDER ELECTRIC, 50440 50440 50440 UNIDADES DE ALIMENTACION | Otros Equipos / Accesorios | FALSE | SCHNEIDER ELECTRIC
FUENTE DE ALIMENTACION, SIEMENS, 6EP1332-2BA20 LAS FUENTES DE ALIMENTACIÓN ESTABILIZADAS SITOP OFRECEN ALTA SEGURIDAD EN LA ALIMENTACIÓN USO INDUSTRIAL SITOP PSU100S 24 V/2,5 A FUENTE DE ALIMENTACIÓN ESTABILIZADA ENTRADA: 120/230 V AC, SALIDA 6ES7307-1EA01-0AA0 | Otros Equipos / Accesorios | FALSE | SIEMENS
FUENTE DE ALIMENTACION, SIEMENS, 6EP1334-1LB00 /10 A SITOP PSU100L 24 V/10 A FUENTE DE ALIM. ESTABILIZADA ENTRADA: AC 120/230 V SALIDA: D C 24 V/10 A SITOP PSU100L 24 V/10 A FUENTE DE ALIM. ESTABILIZADA ENTRADA: AC 120/230 V SALIDA: DC 24 V 6EP1334-1LB00 | Otros Equipos / Accesorios | FALSE | SIEMENS
FUENTE DE ALIMENTACIÓN, SIEMENS, 6EP3436-7SB00-3AX0 0 A WITH DIAGNOSTICS INTERFACE SITOP PSU6200 24 V/20 A STABILIZED POWER SUPPLY INPUT: 400 - 500 V AC OUTPUT: 24 V DC/20 A WITH DIAGNOSTICS INTERFACE FUENTE DE ALIMENTACIÓN 6EP3436-7SB00-3AX0 | Otros Equipos / Accesorios | FALSE | SIEMENS
FUENTE DE ALIMENTACIÓN, SIEMENS, 6EP3436-7SB00-3AX0 A WITH DIAGNOSTICS INTERFACE SITOP PSU6200 24 V/20 A STABILIZED POWER SUPPLY INPUT: 400 - 500 V AC OUTPUT: 24 V DC/20 A WITH DIAGNOSTICS INTERFACE FUENTE DE ALIMENTACIÓN 6EP3436-7SB00-3AX0 | Otros Equipos / Accesorios | FALSE | SIEMENS
FUENTE DE ALIMENTACION, SIEMENS, 6EP1332-1LB00 SITOP PSU100L 24 V/2.5 A STABILIZED POWER SUPPLY INPUT: 120/230 V AC OUTPUT: 24 V/2.5 A D USO:COMERCIAL SITOP PSU100L 24 V/2.5 A STABILIZED POWER SUPPLY INPUT: 120/230 V AC OUTPUT: 24 V/2.5 A DC 6EP1332-1LB00 | Otros Equipos / Accesorios | FALSE | SIEMENS
FUENTE DE ALIMENTACION, SIEMENS, 6EP1434-2BA20 OUTPUT: 24V DC/10 A, USO COMERCIAL SITOP POWER 10 STABILIZED POWER SUPPLY INPUT: 400-500V 3 AC 6EP1434-2BA20 | Otros Equipos / Accesorios | FALSE | SIEMENS
FUENTE DE ALIMENTACION, SIEMENS, 6EP1334-2BA20 10 A SITOP PSU100L 24 V/10 A FUENTE DE ALIM. ESTABILIZADA ENTRADA: AC 120/230 V SALIDA: D USO COMERCIAL SITOP PSU100S 24 V/10 A FUENTE ALIMENTACION ESTABILIZ. ENTRADA: AC 120/230 V SALIDA: 24 V 6EP1334-2BA20 | Otros Equipos / Accesorios | FALSE | SIEMENS
UNIDAD DE ALIMENTACION ESTABIL EATON 9SX6KIRT 9SX6KIRT Tener flujo de energía eléctrica mediante baterías, cuando el suministro eléctrico falla. UNIDAD DE ALIMENTACION ESTABILIZADA UNIDAD | Otros Equipos / Accesorios | FALSE | EATON
FUENTE DE ALIMENTACION, EPIROC, S/M POWER SUPPLY 600W 30V 20A IP67 POWER SUPPLY 600W 30V 20A IP67 FUENTE DE ALIMENTACION 3176005839 | Otros Equipos / Accesorios | FALSE | Marca Componentes |  |  |  |  | 600
RESTAURADOR , SUMADOR Y CONVERTIDOR,JL AUDIO,FIX 82, PARA AUTOMOVIL JL AUDIO RESTAURADOR, SUMADOR Y CONVERTIDOR DE ALTA CON DSP INCORPORADO, 8 CH DE ENTRADA, 2 SALIDAS | Otros Equipos / Accesorios | FALSE | Marca Componentes
CONVERTIDOR, HBM, SC232/422B 1-SC232/422B REPUESTO BALANZAS CONVERTIDOR ACERO INOX. | Otros Equipos / Accesorios | FALSE | Marca Componentes
UPS, APC, SRT2200XLI SRT2200XLI APC SMART-UPS SRT 2200VA 230V | UPS Sistema Completo | TRUE | APC
UPS, APC, SMT1000I SMT1000I APC SMART-UPC 1000VA LCD 230V | UPS Sistema Completo | TRUE | APC
UPS, APC, SRT2200XLI SRT2200XLI APC SMART-UPS SRT 2200VA 230V | UPS Sistema Completo | TRUE | APC
UPS, APC, SRT6KXLI SRT6KXLI APC SMART-UPC SRT 6000VA LCD 230V | UPS Sistema Completo | TRUE | APC
APC SMART -UPS, APC, SRT10KXLI SRT10KXLI APC SMART-UPS SRT 10000VA 230V | UPS Sistema Completo | TRUE | APC
RESPALDO DE BATERIA, APC, BR900MI BR900MI BACK UPS PRO BR 900VA, 6 OUTLETS, AVR,LCD INTERFACE | Batería / Banco de Baterías | FALSE | APC
BACK UPS PRO, SCHNEIDER, BR13O0MI BR13O0MI BACK UPS PRO BR 650VA | UPS Sistema Completo | TRUE | SCHNEIDER ELECTRIC
APC BACK UPS 650, APC, BR16O0MI BR16O0MI APC BACK UPS 650, 230V USB/ SERIAL | UPS Sistema Completo | TRUE | APC
SISTEMA DE BATERIAS, APC, SRT72BP SRT72BP APC SMART-UPS SRT 72V 2.2VA BATTERY PACK | Batería / Banco de Baterías | FALSE | APC
UPS RESPALDO DE ENERGIA, APC, BR650MI BR650MI BACK UPS PRO BR 650 650 VA 6 OUTLET AVR LCD IN | UPS Sistema Completo | TRUE | APC
APC BACK UPS 500, APC, BR500CIAS BR500CIAS APC BACK UPS 500, 230V USB/ SERIAL | UPS Sistema Completo | TRUE | APC
MODULO DE ALIMENTACION,S/M,AIRS-01192 F.ACOPOSMULTI, 45A, DE USO INDUSTRIAL EN MAQUINAS TEJEDORAS POWER SUPPLY MODULE | Otros Equipos / Accesorios | FALSE | Marca Componentes
MODULO DE ALIMENTACION AUXILIAR,S/M,AIRS-01146 F.ACOPOSMULTI 24VDC 32A DE USO INDUSTRIAL EN MAQUINAS TEJEDORAS AUXILIAR POWER SUPPLY MODULE | Otros Equipos / Accesorios | FALSE | Marca Componentes
UPS, APC, SURT1000XLI MERCANCIA NUEVA PARA LA INDUSTRIA INFORMATICA UPS APC SMART SURT1000XLI | UPS Sistema Completo | TRUE | APC
ESCOBILLAS,BOSCH,S/M, 11.9.124.080.024 AUTOPARTES UNIDAD | Otros Equipos / Accesorios | FALSE | Marca Componentes
FUENTE DE ENERGIAS, S/M, S/M RESPUESTO DE MAQUINA LASER PARA SU FUNCIONAMIENTO. FUENTE DE ENERGIA | Otros Equipos / Accesorios | FALSE | Marca Componentes
UPS, SIN MARCA, SIN MODELO PV ARRAY COMBINER BOX, PVCB-6L-1000V UPS-SISTEMA DE ALMACENAMIENTO INTERRUMPIDO CAJA COMBINADORA DE MATRIZ FOTOVOLTAICA | UPS Sistema Completo | TRUE | Marca Generica
UPS MODULAR, KAISE, KUE-3T100-MODULAR MODULAR UPS, MODEL: KUE-3T100-MODULAR UPS-SISTEMA DE ALMACENAMIENTO INTERRUMPIDO UPS MODULAR | UPS Sistema Completo | TRUE | KAISE
FUENTE DE ALIMENTACIÓN, S/M, 12V FUENTE DE ALIMENTACIÓN PARA EXTERIORES USO INDUSTRIAL Outdoor Power Supply 12V | Otros Equipos / Accesorios | FALSE | Marca Componentes
FUENTE DE ALIMENTACIÓN, S/M, S/M FUENTE DE ALIMENTACIÓN PARA EXTERIORES USO INDUSTRIAL Outdoor Power Supply | Otros Equipos / Accesorios | FALSE | Marca Componentes
TRANSFORMADOR DE TENSIÓN, S/M, JMJDZW9-35Q TRANSFORMADOR DE TENSIÓN USO INDUSTRIAL Voltage Transformer JMJDZW9 | Transformador / Aislamiento | FALSE | Marca Componentes
JOGO DE PECAS,BOSCH,S/M, F000431700-741 - JOGO DE PECAS AUTOPARTES UNIDAD | Otros Equipos / Accesorios | FALSE | Marca Componentes
JOGO DE PECAS,BOSCH,S/M, F000431702-741 - JOGO DE PECAS AUTOPARTES UNIDAD | Otros Equipos / Accesorios | FALSE | Marca Componentes
JOGO DE ESCOVAS,BOSCH,S/M, 9124080024-741 - JOGO DE ESCOVAS AUTOPARTES UNIDAD | Otros Equipos / Accesorios | FALSE | Marca Componentes
RETIFICADOR,BOSCH,S/M, 1986AE0253-4S8 - RETIFICADOR AUTOPARTES UNIDAD | Otros Equipos / Accesorios | FALSE | Marca Componentes
FUENTE DE PODER PARA COMPUTADORA,S/M,S/M, POWER SUPPLY PARTE DE MAQUINA LASER FUENTE DE PODER | Otros Equipos / Accesorios | FALSE | Marca Componentes
FUENTE DE ALIMENTACION, SIEMENS, 6EP1436-3BA00 ENTRADA: 3 AC 400-500 V, SALIDA: DC 24 V/20 A USO: INDUSTRIAL ESTABILIZADA, SITOP MODULAR 20 6EP1436-3BA00 | Otros Equipos / Accesorios | FALSE | SIEMENS
PROCESADOR Y ECUALIZADOR,AUDIOTEC FISCHER,DSP MINI MK2, PARA AUTOMOVIL DSP MINI MK2 PROCESADOR Y ECUALIZADOR DE 6 CANALES | Otros Equipos / Accesorios | FALSE | Marca Componentes
PROCESADOR DE 8 CANALES,AUDIOTEC FISCHER,DSP.3S, PARA AUTOMOVIL DSP.3S 8 CANALES HELIX DSP | Otros Equipos / Accesorios | FALSE | Marca Componentes
CONVERTIDOR,AUDIOTEC FISCHER,AAC.3 HP, PARA AUTOMOVIL AAC.3 HP DE ALTA CON ADEP 3 PARA RADIO CON AMPLIFICADOR | Otros Equipos / Accesorios | FALSE | Marca Componentes
UPS, SIDEL, SIDEL 99001222860 REPUESTOS PARA MAQUINA ETIQUETADORA UPS VERIFICAT SIN VALOR COMERCIAL | UPS Sistema Completo | TRUE | Marca Generica
FUENTES DE ALIMENTACION CISCO UCSC-PSU1-1050W= UCSC-PSU1-1050W= Repuesto para Equipo de Telecomunicación PARA UNIDADES DE PROCESO, AC 180-264 V, 1050 Watt, ART2323F6KB, LA MERCANCÍA AMPARADA POR ESTA DECLARACIÓN, SE TRATA DE REPUESTOS QUE CISCO S | Otros Equipos / Accesorios | FALSE | CISCO |  |  |  |  | 1050
ALMACENADOR DE CORRIENTE,S/M,S/M, ITEM NUMBER: NXRE0305005 ALMACENADOR DE CORRIENTE MODULAR UPS | UPS Sistema Completo | TRUE | Marca Generica
ADAPTADOR, USAMS, US-CD181 US-SJ491 TYPE-C MINI HUB (TYPE-C +USB+MICRO SD) ADAPTADOR ADAPTADOR 6958444945620,USAMS | Otros Equipos / Accesorios | FALSE | Marca Componentes
SAI (UPS), EMBARBA, S/M (UPS) SAI | UPS Sistema Completo | TRUE | Marca Generica
ESTABILIZADOR SAI, ZIGOR, DEBA 700 ALIMENTACIÓN ELÉCTRICA PARA MAQUINA DE APUESTAS DEPORTIVAS SISTEMA DE SEGURIDAD ELÉCTRICA CODIGO: SAI0022 | Otros Equipos / Accesorios | FALSE | Marca Componentes
UPS APC SRT3000XLA UPS COMERCIAL CAJA SRT3000XLA - APC SMART-UPS SRT 3000VA 120V, SRT3000XLA - APC SMART-UPS SRT 3000VA 120V | UPS Sistema Completo | TRUE | APC
UPS APC SRT1000XLA UPS COMERCIAL CAJA SRT1000XLA - SMART-UPS SRT 1000VA 120V, SRT1000XLA - SMART-UPS SRT 1000VA 120V | UPS Sistema Completo | TRUE | APC
SISTEMA DE ALIMENTACION APC - SCHNEIDER ELECTRIC BK500BLK SISTEMA DE ALIMENTACIÓN ININTERRUMPIDA (SAI) 500VA COMERCIAL CAJA BK500BLK - BACK-UPS CS 500VA, 120V, BLACK, 6 NEMA OUTLETS (3 SURGE) | UPS Sistema Completo | TRUE | APC
UPS APC BK350EI UPS COMERCIAL CAJA BK350EI, APC BACK-UPS CS 210 WATTS/350 VA, ENTRADA 230V | UPS Sistema Completo | TRUE | APC |  |  |  |  | 210
UPS APC BR1500GI COMERCIAL CAJA BR1500GI - POWER SAVING BACK-UPS RS 1500 230V | UPS Sistema Completo | TRUE | APC
UPC APC BR650MI COMERCIAL CAJA BR650MI - BACK UPS PRO BR 650VA. 6 OUTLETS. AVR. L | UPS Sistema Completo | TRUE | APC
UPS APC SMT1500IC COMERCIAL CAJA SMT1500IC - APC SMART-UPS 1500VA LCD 230V WITH SMART | UPS Sistema Completo | TRUE | APC
UPS AMERICAN POWER CONVERSION SRT10KXLI COMERCIAL CAJA SRT10KXLI - APC SMART-UPS SRT 10000VA 230V | UPS Sistema Completo | TRUE | APC
ESTABILIZADORES, GLORIOUS, GLORIOUS STABILIZERS V2 GLORIOUS STABILIZERS V2 ESTABILIZADORES PARA TECLA ESPACIADORA DE TECLADO ESTABILIZADORES METAL Y PLÁSTICO | Otros Equipos / Accesorios | FALSE | Marca Componentes
UPS,FORZA,NT-512U, Forza NT-512U UPS 500VA/250W 220V 6-NEMA RJ11 45-65Hz NT-512U UI150FOR35 | UPS Sistema Completo | TRUE | FORZA |  |  |  |  | 250
UPS,FORZA,NT-752U, Forza NT-752U UPS 750VA/375W 220V 6-NEMA RJ11 45-65Hz NT-752U UI150FOR38 | UPS Sistema Completo | TRUE | FORZA |  |  |  |  | 375
UPS,FORZA,FDC-2012R-I, Forza FDC-2012R-I 2K Onln UPS 2000VA/2000W 220V 8-IEC 40-70H FDC-2012R-I UI774FOR33 | UPS Sistema Completo | TRUE | FORZA |  |  |  |  | 2000
UPS,FORZA,FDC-210KMR, Forza FDC-210KMR 10K Onln UPS 10000VA/10000W 220V 40-70Hz FDC-210KMR UI774FOR36 | UPS Sistema Completo | TRUE | FORZA |  |  |  |  | 10000
UPS,FORZA,FX-1500LCD-U, Forza UPS FX-1500LCD-U 1500VA 840W 8 Out 220V US plug FX-1500LCD-U UP330FOR02 | UPS Sistema Completo | TRUE | FORZA |  |  |  |  | 840
FUENTE DE PODER, NOVA, S/M SON RECTANGULARES LA FUENTE SIRVE PARA MANTENER ACTIVO LA BOCINA DE ALARMA Y TELEFONO DEL ASCENSOR, EMERGENCY POWER NV68-RKP220/12D PLASTICO Y CIRCUITOS ELECTRICOS | Otros Equipos / Accesorios | FALSE | Marca Componentes
RESTAURADOR , SUMADOR Y CONVERTIDOR,JL AUDIO,FIX 82, PARA AUTOMOVIL JL AUDIO RESTAURADOR, SUMADOR Y CONVERTIDOR DE ALTA CON DSP INCORPORADO, 8 CH DE ENTRADA, 2 SALIDAS | Otros Equipos / Accesorios | FALSE | Marca Componentes
CARGADOR UNIVERSAL DE BATERIAS XTRON, XTRON, BC-103 XTRON/BC-103 CARGADOR UNIVERSAL DE BATERIAS XTRON CARGADOR UNIVERSAL DE BATERIAS XTRON | Otros Equipos / Accesorios | FALSE | Marca Componentes
UPSS, TRIPPLITE, OMNIVSINT 800 S/N: 3236CY0OM87B401715, 3236CY0OM87B401714, 3236CY0OM87B401718, 3236CY0OM87B401719, 3236C UPS TRIPPLITE OMNIVSINT 800 (220V) UPSS P/N: S40844H02 | UPS Sistema Completo | TRUE | TRIPP LITE
EQUOTIP POWER SUPPLY 12V/5A,PROCEQ,S/M, ACCESORIO DE FUENTE DE ALIMENTACIÓN DE EQUOTIP 12V/5A, ENCHUFE DE SALIDA D=6.3 MATERIAL: METAL / PLASTICO EQUOTIP POWER SUPPLY 12V/5A OUTPUT PLUG D=6.3 CARGADOR PARA UN EQUOTIP | Otros Equipos / Accesorios | FALSE | Marca Componentes
UPS, TOSHIBA, T1S0A3000AXAR2P1 T1S0A3000AXAR2P1 ACCESORIO: UPS UPS PLASTICO + METAL,ACCESORIO | UPS Sistema Completo | TRUE | TOSHIBA
POWERSUPPLY 12/24V -60A, S/M, S/M ACCESORIO, 12V/24V ,60A COMERCIAL POWERSUPPLY 12/24V -60A METAL/PVC,TMLP-24 | Otros Equipos / Accesorios | FALSE | Marca Componentes
POWERSUPPLY 12/24V -50A, S/M, S/M ACCESORIO, 12V/24V ,60A COMERCIAL POWERSUPPLY 12/24V -50A METAL/PVC,TMLP-25 | Otros Equipos / Accesorios | FALSE | Marca Componentes
POWERSUPPLY 12/24V -40A, S/M, S/M ACCESORIO, 12V/24V ,40A COMERCIAL POWERSUPPLY 12/24V -40A METAL/PVC,TMLP-26 | Otros Equipos / Accesorios | FALSE | Marca Componentes
POWERSUPPLY 12/24V -30A, S/M, S/M ACCESORIO, 12V/24V ,30A COMERCIAL POWERSUPPLY 12/24V -30A METAL/PVC,TMLP-27 | Otros Equipos / Accesorios | FALSE | Marca Componentes
POWERSUPPLY 12/24V -20A, S/M, S/M ACCESORIO, 12V/24V ,20A COMERCIAL POWERSUPPLY 12/24V -20A METAL/PVC,TMLP-28 | Otros Equipos / Accesorios | FALSE | Marca Componentes
POWERSUPPLY 12/24V -15A, S/M, S/M ACCESORIO, 12V/24V ,15A COMERCIAL POWERSUPPLY 12/24V -15A METAL/PVC,TMLP-29 | Otros Equipos / Accesorios | FALSE | Marca Componentes
POWERSUPPLY 12/24V -10A, S/M, S/M ACCESORIO, 12V/24V ,10A COMERCIAL POWERSUPPLY 12/24V -10A METAL/PVC,TMLP-30 | Otros Equipos / Accesorios | FALSE | Marca Componentes
POWERSUPPLY 12/24V -5A, S/M, S/M ACCESORIO, 12V/24V ,5A COMERCIAL POWERSUPPLY 12/24V -5A METAL/PVC,TMLP-31 | Otros Equipos / Accesorios | FALSE | Marca Componentes
UPS, CDP, R2C-AVR1008I MERCANCIA NUEVA PARA LA INDUSTRIA INFORMTICA 220Vac 1,000VA, 8 Outlets Retail AVR | UPS Sistema Completo | TRUE | CDP
UPS, CDP, R-PS6 MERCANCIA NUEVA PARA LA INDUSTRIA INFORMTICA 6 Outlet Surge Protector Strip | UPS Sistema Completo | TRUE | CDP
UPS, CDP, R-AVR1808I MERCANCIA NUEVA PARA LA INDUSTRIA INFORMTICA 220V 1,800VA, 8 Outlets, Retail AVR | UPS Sistema Completo | TRUE | CDP
UPS, CDP, R-AVR3008I MERCANCIA NUEVA PARA LA INDUSTRIA INFORMTICA 220Vac 3,000VA, 8 Outlet Delay Start Retail AVR | UPS Sistema Completo | TRUE | CDP
UPS, CDP, R-AVR2408I MERCANCIA NUEVA PARA LA INDUSTRIA INFORMTICA 220Vac 2,400VA, 8 Outlet Delay Start Retail AVR | UPS Sistema Completo | TRUE | CDP
UPS, CDP, R-UPR508I MERCANCIA NUEVA PARA LA INDUSTRIA INFORMTICA 500 VA 240 watts UPS Input/Output 220V/60Hz | UPS Sistema Completo | TRUE | CDP |  |  |  |  | 240
UPS, CDP, R-UPR758I MERCANCIA NUEVA PARA LA INDUSTRIA INFORMTICA 750VA 315 Watts UPS Input/Output: 220V/60Hz | UPS Sistema Completo | TRUE | CDP |  |  |  |  | 315
UPS, VERTIV, ITA16K00AL3A02P0N UPS ITA216KVA380VWITHCOMMCARD N° PARTE: ITA16K00AL3A02P0N | UPS Sistema Completo | TRUE | VERTIV
UPS, VERTIV, ITA20K00AL3A02P0N UPS ITA2UPS20kVA380VWITHCOMMCARD N° PARTE: ITA20K00AL3A02P0N | UPS Sistema Completo | TRUE | VERTIV
UPS, APC, SMT2200IC MERCANCIA NUEVA PARA EQUIPOS DE COMPUTO APC SMART-UPS 2200VA LCD 230V WITH SMARTCONNECT | UPS Sistema Completo | TRUE | APC
UPS, APC, SURT1000XLI MERCANCIA NUEVA PARA EQUIPOS DE COMPUTO UPS APC SMART SURT1000XLI | UPS Sistema Completo | TRUE | APC
UPS, APC, SRT5KXLI MERCANCIA NUEVA PARA EQUIPOS DE COMPUTO APC SMART-UPS SRT 5000VA 230V | UPS Sistema Completo | TRUE | APC
UPS, APC, SRT10KRMXLI MERCANCIA NUEVA PARA EQUIPOS DE COMPUTO APC SMART-UPS SRT 10000VA RM | UPS Sistema Completo | TRUE | APC
UPS, APC, SRTRK2 MERCANCIA NUEVA PARA EQUIPOS DE COMPUTO APC SMART-UPS SRT 19 RAIL KIT | Kit de Rieles / Montaje | FALSE | APC
UPS, APC, BX1600MI-MS MERCANCIA NUEVA PARA EQUIPOS DE COMPUTO APC BACK-UPS 1600VA/900W, 230V, TOMAS: 4 UNIVERSALES | UPS Sistema Completo | TRUE | APC |  |  |  |  | 900
FUENTE DE ALIMENTACION, S/M, S/M PARA CONEXION ELECTRICA FUENTE DE ALIMENTACION | Otros Equipos / Accesorios | FALSE | Marca Componentes
FUENTE DE PODER CON CONECTOR, ZEBRA, S/M FUENTE DE PODER CON CONECTOR PARA TERMINAL TC51 CODIGO DE PARTE: PWR-WUA5V12W0US ZEBRA POWER SUPPLY-100-240V 5V 2.5A US PLU | Otros Equipos / Accesorios | FALSE | ZEBRA
FUENTE DE PODER, S/M, S/M BOE YX-010-50-20-01 PARA USO EN LABORATORIO FUENTE DE PODER (TARJETA ELECTRONICA) | Otros Equipos / Accesorios | FALSE | Marca Componentes
FUENTE DE ALIMENTACIÓN, EPIROC, S/M POWER SUPPLY REPUESTOS PARA EQUIPOS DE MINERIA FUENTE DE ALIMENTACIÓN 5724007844 | Otros Equipos / Accesorios | FALSE | Marca Componentes
FUENTE DE ALIMENTACION, NOTIFIER, PSE-10 POWER SUPPLY, BLACK CAB, 10 AMPS, 7 OUTPUTS PARA SISTEMA CONTRAINCENDIO - - UNIDADES DE ALIMENTACIÓN ESTABILIZADA («UPS») VARIOS MATERIALES, CON ACCESORIOS PARA SU INSTALACION Y NORMAL FUNCIONAMIENTO | UPS Sistema Completo | TRUE | Marca Generica
FUENTE DE ALIMENTACION, NOTIFIER, PSE-10E BLACK CAB, 10 AMPS, 7 OUTPUTS EXPORT PARA SISTEMA CONTRAINCENDIO - - UNIDADES DE ALIMENTACIÓN ESTABILIZADA («UPS») VARIOS MATERIALES, CON ACCESORIOS PARA SU INSTALACION Y NORMAL FUNCIONAMIENTO | UPS Sistema Completo | TRUE | Marca Generica
ESTABILIZADOR UPS, APC, S/M PARA EL CONVENIO ANTIDROGAS PARA USO OFICIAL ESTABILIZADOR UPS P/N BE650G1 | UPS Sistema Completo | TRUE | APC
ESTABILIZADORES, FASE, FXE-10 FXE-10 USO/FUNCION: PARA USO ELECTRICO ESTABILIZADORES DE CORRIENTE MATERIAL: METAL | Otros Equipos / Accesorios | FALSE | FASE
ESTABILIZADORES, FASE, FES-10 FES-10 USO/FUNCION: PARA USO ELECTRICO ESTABILIZADORES DE CORRIENTE MATERIAL: METAL | Otros Equipos / Accesorios | FALSE | FASE
UPS,FORZA,NT-512U, FORZA NT-512U UPS 500VA/250W 220V 6-NEMA RJ1145 NT-512U UI150FOR35 PROTECTOR DE SOBRETENSION Y VOLTAJE | UPS Sistema Completo | TRUE | FORZA |  |  |  |  | 250
UPS,FORZA,HT-1002LCD, UI150FOR48 ; HT-1002LCD FORZA - UPS - ON-LINE FORZA HT-1002LCD UPS 1000VA/500W 220V 10-UNI NE UPS | UPS Sistema Completo | TRUE | FORZA |  |  |  |  | 500
FUENTE DE ALIMENTACION PHOENIX S/MOD QUINT-PS/1AC/12DC/15 PARA USO MINERO UNIDAD N/P 2866718, CODE 30569339 | Otros Equipos / Accesorios | FALSE | PHOENIX CONTACT
FUENTE DE ALIMENTACION S/M S/MOD DE 12V CON REGULADOR DE CARGA(-40 A +60C) PARA USO MINERO UNIDAD N/P PS150, CODE 30561150 | Otros Equipos / Accesorios | FALSE | Marca Componentes
FUENTE DE ALIMENTACION, DRAGER, S/M JUEGO DE REPARACION FUENTE ALIM. CA/CC USO: EXTERNO, PARA VENTILADOR CODIGO: 8421079 | Otros Accesorios / Repuestos | FALSE | Marca Componentes
FUENTE DE PODER 240W, DELL, H240AS-00 FUENTE DE PODER 240W H240AS-00 / PN 03WN11 | Otros Equipos / Accesorios | FALSE | Marca Componentes |  |  |  |  | 240
FUENTE DE PODER DE 255W, DELL, L255AS-00 FUENTE DE PODER DE 255W L255AS-00 / PN 0NT1XP | Otros Equipos / Accesorios | FALSE | Marca Componentes |  |  |  |  | 255
UPS, EPCOM, XMRUPS UPS PARA RESPALDO DE ENERGIA UPS POWER SUPPLY AND BACKUP F/XMR400/XMR400S - - UNIDADES DE ALIMENTACIÓN ESTABILIZADA («UPS») PLASTICO / METAL | UPS Sistema Completo | TRUE | Marca Generica
FUENTE DE ALIMENTACIÓN CON CABLE, CAMPBELL SCIENTIFIC, S/M CAMP149 ACCESORIO DE ESTACIÓN METEOROLÓGICA PORTÁTIL. USO EXCLUSIVO AMBIENTAL. 1.67 A 24 VDC POWER SUPPLY, W/PRE-WIRE CONNECTOR, US & CANADA PLUG | Otros Accesorios / Repuestos | FALSE | Marca Componentes
FUENTE DE PODER PARA MAQUINA INYECTORA, TOSHIBA, S/M SS241B-1 POWER SUPPLY | Otros Equipos / Accesorios | FALSE | TOSHIBA
UPS, TRIPPLITE, SUINT1000LCD2U MERCANCIA NUEVA PARA LA INDUSTRIAA INFORMATICA SUINT1000LCD2U-208/230V 1000VA 900W Double-Conversion UPS - | UPS Sistema Completo | TRUE | TRIPP LITE |  |  |  |  | 900
ADAPTADOR, APPLE, S/M APPLE A/C ADAPTER PARA USO EN EL ESTUDIO MK-1654-007 ADAPTADOR PARA CELULAR | Otros Equipos / Accesorios | FALSE | APPLE
UNIDAD DE ALIMENTACION ESTABIL, NCR, 0090033288 Unidad de Alimentacion Estabilizada UNIVERSAL UPS (230V) 1000VA RA N° Parte: 0090033288 | UPS Sistema Completo | TRUE | Marca Generica
ADAPTADOR, APPLE, S/M APPLE A/C ADAPTER PARA USO EN EL ESTUDIO MK-1654-007 ADAPTADOR PARA CELULAR | Otros Equipos / Accesorios | FALSE | APPLE
ADAPTADOR, APPLE, S/M APPLE A/C ADAPTER PARA USO EN EL ESTUDIO MK-1654-007 ADAPTADOR PARA CELULAR | Otros Equipos / Accesorios | FALSE | APPLE
UPS KELONG, S/M, S/M UPS KELONG PERMITE TENER FLUJO DE ENERGIA ELECTRICA MEDIANTE BATERIAS UPS PLASTICO Y METAL | UPS Sistema Completo | TRUE | Marca Generica
UPS KSTAR, S/M, S/M UPS KSTAR PERMITE TENER FLUJO DE ENERGIA ELECTRICA MEDIANTE BATERIAS UPS PLASTICO Y METAL | UPS Sistema Completo | TRUE | KSTAR
Estabilizador de voltaje 900VA/460W 220V 8 UNIVERSAL, FORZA, FVR-902 FORZA/FVR-902 USO PARA SISTEMA DE SEGURIDAD Estabilizador de voltaje 900VA/460W 220V 8 UNIVERSAL | Otros Equipos / Accesorios | FALSE | FORZA |  |  |  |  | 460
Estabilizador de voltaje 2200VA/1100W 4 out 220V NEMA, FORZA, FVR-2202 FORZA/FVR-2202 USO PARA SISTEMA DE SEGURIDAD Estabilizador de voltaje 2200VA/1100W 4 out 220V NEMA | Otros Equipos / Accesorios | FALSE | FORZA |  |  |  |  | 1100
UPS ON-LINE 3 TOMAS 1000VA / 800W 220V 3-NEMA, FORZA, FDC-1002T FORZA/FDC-1002T USO PARA SISTEMA DE SEGURIDAD UPS ON-LINE 3 TOMAS 1000VA / 800W 220V 3-NEMA | UPS Sistema Completo | TRUE | FORZA |  |  |  |  | 800
UPS ON-LINE 4 TOMAS 2000VA / 1600W 220V 4-NEMA, FORZA, FDC-2002T FORZA/FDC-2002T USO PARA SISTEMA DE SEGURIDAD UPS ON-LINE 4 TOMAS 2000VA / 1600W 220V 4-NEMA | UPS Sistema Completo | TRUE | FORZA |  |  |  |  | 1600
UPS 4 TOMAS 220V / 1000VA / 500W 6-NEMA RJ11, FORZA, NT-1012U FORZA/NT-1012U USO PARA SISTEMA DE SEGURIDAD UPS 4 TOMAS 220V / 1000VA / 500W 6-NEMA RJ11 | UPS Sistema Completo | TRUE | FORZA |  |  |  |  | 500
ACUMULADORES , TAB, 6OPzS600 6 OPzS 600 Dry - ACUMULADORES ELEMENTO ESTACIONARIO ACCESORIOS: TORNILLO OPzS M10 X 25, ARANDELA TORNILLO OPzS M10, CUBREBORNE GOMA OPzS ACUMULADORES CON ACCESORIOS DE CONEXIÓN PUENTE FLEXIBLE 120 X 163, EMBUDO/TERMOMETRO/DENSIMETRO PARA SU NORMAL FUNCIONAMIENTO | Otros Equipos / Accesorios | FALSE | Marca Componentes
UPS, CENTRALION, BLAZER VISTA S 800 220V 60HZ, 800VA USO: UPS UPS - | UPS Sistema Completo | TRUE | CENTRALION
UPS, CENTRALION, BLAZER VISTA S 1000 220V 60HZ, 1000VA USO: UPS UPS - | UPS Sistema Completo | TRUE | CENTRALION
UPS, CENTRALION, BLAZER VISTA S 1500 220V 60HZ, 1500VA USO: UPS UPS - | UPS Sistema Completo | TRUE | CENTRALION
UPS, CENTRALION, BLAZER VISTA S 2000 220V 60HZ, 2000VA USO: UPS UPS - | UPS Sistema Completo | TRUE | CENTRALION
UPS, CENTRALION, TITAN ONE 2000 220V 60HZ, 2000VA USO: UPS UPS - | UPS Sistema Completo | TRUE | CENTRALION
UPS, CENTRALION, TITAN ONE 3000 220V 60HZ, 3000VA USO: UPS UPS - | UPS Sistema Completo | TRUE | CENTRALION
UPS APC BR900MI COMERCIAL CAJA BR900MI - BACK UPS PRO BR 900VA. 6 OUTLETS. AVR. L | UPS Sistema Completo | TRUE | APC
UPS APC SMT1000IC COMERCIAL CAJA SMT1000IC - APC SMART-UPS 1000VA LCD | UPS Sistema Completo | TRUE | APC
UPS APC SMT2200IC COMERCIAL CAJA SMT2200IC - APC SMART-UPS 2200VA LCD 230V WITH SMART | UPS Sistema Completo | TRUE | APC
UPS APC SMT2200IC COMERCIAL CAJA SMT2200IC - APC SMART-UPS 2200VA LCD 230V WITH SMART | UPS Sistema Completo | TRUE | APC
UPS AMERICAN POWER CONVERSION SRT5KXLI COMERCIAL CAJA SRT5KXLI - APC SMART-UPS SRT 5000VA 230V | UPS Sistema Completo | TRUE | APC
UPS AMERICAN POWER CONVERSION SRT6KXLI COMERCIAL CAJA SRT6KXLI - APC SMART-UPS SRT 6000VA 230V | UPS Sistema Completo | TRUE | APC
CHASIS 12-SLOT CON FUENTE DE ALIMENTACION, ATX NETWORKS, MPC 12 CHASSIS, MINI-MOD, 12-SLOT, WITH POWER ALOJAR Y ALIMENTAR TARJETAS CON DIFERENTES FUNCIONES CHASIS 12-SLOT CON FUENTE DE ALIMENTACION CHASIS FABRICADO EN MATERIAL METALICO CON AISLAMIENTO ELECTRICO, BUS DE DATOS Y DE ALIMENT | Otros Equipos / Accesorios | FALSE | Marca Componentes
FUENTE DE ALIMENTACION, S/M, S/M SERVER POWER SUPPLY FUENTE DE ALIMENTACION UTILIZADO EN EL SIMULADOR DE VUELO FUENTE DE ALIMENTACION P/N: PS543115035842/ SERIE: FSE052A0400CGB2204000233,INCLUYE PARTES PARA SU FUNCIONAMIENTO | Otros Equipos / Accesorios | FALSE | Marca Componentes
FUENTE DE ALIMENTACION, S/M, S/M SERVER POWER SUPPLY FUENTE DE ALIMENTACION UTILIZADO EN EL SIMULADOR DE VUELO FUENTE DE ALIMENTACION P/N: PS543115035842/ SERIE:FSE052A0400CGB2204000372,INCLUYE PARTES PARA SU FUNCIONAMIENTO | Otros Equipos / Accesorios | FALSE | Marca Componentes
UPS, APC, SRT5KRMXLI MERCANCIA NUEVA PARA LA INDUSTRIA INFORMATICA APC SMART-UPS SRT 5000VA RM 23 | UPS Sistema Completo | TRUE | APC
UPS, APC, SRT5KXLI MERCANCIA NUEVA PARA LA INDUSTRIA INFORMATICA APC SMART-UPS SRT 5000VA 230V | UPS Sistema Completo | TRUE | APC
APC 750 VA, SMART, UPS LOT/CH:S/N 3S1545X00486 FECHA DE CADUCIDAD:NO REQUIERE N° ANTICIPO/REF:SMT750I SISTEMAS,DONACION | UPS Sistema Completo | TRUE | APC
APC 750 VA, SMART, UPS LOT/CH:S/N 3S1414X01721 FECHA DE CADUCIDAD:NO REQUIERE N° ANTICIPO/REF:SMT750I SISTEMAS,DONACION | UPS Sistema Completo | TRUE | APC
APC 750 VA, SMART, UPS LOT/CH:S/N 3S1433X00421 FECHA DE CADUCIDAD:NO REQUIERE N° ANTICIPO/REF:SMT750I SISTEMAS,DONACION | UPS Sistema Completo | TRUE | APC
APC 750 VA, SMART, UPS LOT/CH:S/N 3S1439X02920 FECHA DE CADUCIDAD:NO REQUIERE N° ANTICIPO/REF:SMT750I SISTEMAS,DONACION | UPS Sistema Completo | TRUE | APC
APC 750 VA, SMART, UPS LOT/CH:S/N AS1824340002 FECHA DE CADUCIDAD:NO REQUIERE N° ANTICIPO/REF:SMT750I SISTEMAS,DONACION | UPS Sistema Completo | TRUE | APC
CONVERTIDOR HBM SC232/422B INTERFACE CONVERTER PIEZAS 1-SC232/422B | Otros Equipos / Accesorios | FALSE | Marca Componentes
CAJA DE UNION HBM 1-VKD2R-8 JUNCTION BOX FOR 8 DIGITAL LOAD CELLS PIEZAS 1-VKD2R-8 | Otros Equipos / Accesorios | FALSE | Marca Componentes
FUENTE DE POTENCIA, LIEBERT, S/M GXT5 USO MINERO INDUSTRIAL DE 3000VA/2700W, 120V MATERIAL DIVERSO,0015-4100516610 | Otros Equipos / Accesorios | FALSE | LIEBERT |  |  |  |  | 2700
FUENTE DE ALIMENTACION, LIEBERT, S/M GXT5 USO MINERO INDUSTRIAL ININTERRUMPIBLE 120V MATERIAL DIVERSO,0015-4100516610 | Otros Equipos / Accesorios | FALSE | LIEBERT
FUENTE DE ALIMENTACION, MURR, S/M 85690 USO MINERO INDUSTRIAL DE 360-550VAC, 24VDC MATERIAL DIVERSO,0015-4100516610 | Otros Equipos / Accesorios | FALSE | Marca Componentes
ADAPTADOR, APPLE, S/M APPLE A/C ADAPTER PARA USO EN EL ESTUDIO MK-1654-007 ADAPTADOR PARA CELULAR | Otros Equipos / Accesorios | FALSE | APPLE
RETIFICADOR,BOSCH,S/M, 1986AE0253-4S8 - RETIFICADOR AUTOPARTES UNIDAD | Otros Equipos / Accesorios | FALSE | Marca Componentes
JOGO DE PECAS,BOSCH,S/M, F000431700-741 - JOGO DE PECAS AUTOPARTES UNIDAD | Otros Equipos / Accesorios | FALSE | Marca Componentes
JOGO DE PECAS,BOSCH,S/M, F000431702-741 - JOGO DE PECAS AUTOPARTES UNIDAD | Otros Equipos / Accesorios | FALSE | Marca Componentes
PROCESADOR Y ECUALIZADOR,AUDIOTEC FISCHER,DSP MINI MK2, PARA AUTOMOVIL DSP MINI MK2 PROCESADOR Y ECUALIZADOR DE 6 CANALES | Otros Equipos / Accesorios | FALSE | Marca Componentes
PROCESADOR DE 8 CANALES,AUDIOTEC FISCHER,DSP.3S, PARA AUTOMOVIL DSP.3S 8 CANALES HELIX DSP | Otros Equipos / Accesorios | FALSE | Marca Componentes
PROCESADOR Y ECUALIZADOR,AUDIOTEC FISCHER,DSP ULTRA, PARA AUTOMOVIL DSP ULTRA DE 12 CANALES | Otros Equipos / Accesorios | FALSE | Marca Componentes
TOMA USB 1,5A BIVOLT ARIA, TRAMONTINA, 57241/026 57241/026 PARA USO EN ELECTRICIDAD TOMA USB 1,5A BIVOLT ARIA DIVERSOS | Otros Equipos / Accesorios | FALSE | Marca Componentes
Sistema de alimentación ininte EATON 5P 1000R Sistema de alimentación ininterrumpida (Repuesto interno) Protección eléctrica 5P 1000R UNIDAD | Otros Equipos / Accesorios | FALSE | EATON
LICUADORA,VISIONEER,BL-1620, METAL/VIDRIO USO COMERCIAL EN CAJA 220V. 50/60HZ. 1200W. 1.25LT. | Otros Equipos / Accesorios | FALSE | Marca Componentes |  |  |  |  | 1200
UNIDAD DE POTENCIA, EPIROC, S/M SISTEMA ELECTRICO REPUESTO DE MAQUINARIA UNIDAD DE POTENCIA METAL / PLASTICO,9106071304 Power unit | Otros Equipos / Accesorios | FALSE | Marca Componentes
FUENTES DE ALIMENTACION CISCO UCSC-PSU1-1050W= UCSC-PSU1-1050W= Repuesto para Equipo de Telecomunicación PARA UNIDADES DE PROCESO, AC 180-264 V, 1050 Watt LIT24202U4S, LA MERCANCÍA AMPARADA POR ESTA DECLARACIÓN, SE TRATA DE REPUESTOS QUE CISCO S | Otros Equipos / Accesorios | FALSE | CISCO |  |  |  |  | 1050
FUENTES DE PODER,PULS,CP10.241, SON FUENTES DE PODER O ALIMENTACIÓN ELÉCTRICA PARA DIVERSOS TIPOS DE EQUIPOS, SON ALIMENTA USO: SIRVEN PARA ALIMENTAR DE ENERGÍA A EQUIPOS SENSIBLES Y DE MENOR VOLTAJE PARA EVITAR D CODIGO: CP10.241 TIPO: EQUIPO | Otros Equipos / Accesorios | FALSE | Marca Componentes
FUENTES DE PODER,PULS,PIC240.241D, SON FUENTES DE PODER O ALIMENTACIÓN ELÉCTRICA PARA DIVERSOS TIPOS DE EQUIPOS, SON ALIMENTA USO: SIRVEN PARA ALIMENTAR DE ENERGÍA A EQUIPOS SENSIBLES Y DE MENOR VOLTAJE PARA EVITAR D CODIGO: PIC240.241D TIPO: EQUIPO | Otros Equipos / Accesorios | FALSE | Marca Componentes
FUENTES DE PODER,PULS,CP20.241, SON FUENTES DE PODER O ALIMENTACIÓN ELÉCTRICA PARA DIVERSOS TIPOS DE EQUIPOS, SON ALIMENTA USO: SIRVEN PARA ALIMENTAR DE ENERGÍA A EQUIPOS SENSIBLES Y DE MENOR VOLTAJE PARA EVITAR D CODIGO: CP20.241 TIPO: EQUIPO | Otros Equipos / Accesorios | FALSE | Marca Componentes
FUENTES DE PODER,PULS,CP10.241, SON FUENTES DE PODER O ALIMENTACIÓN ELÉCTRICA PARA DIVERSOS TIPOS DE EQUIPOS, SON ALIMENTA USO: SIRVEN PARA ALIMENTAR DE ENERGÍA A EQUIPOS SENSIBLES Y DE MENOR VOLTAJE PARA EVITAR D CODIGO: CP10.241 TIPO: EQUIPO | Otros Equipos / Accesorios | FALSE | Marca Componentes
FUENTES DE PODER,PULS,UB20.241, SON FUENTES DE PODER O ALIMENTACIÓN ELÉCTRICA PARA DIVERSOS TIPOS DE EQUIPOS, SON ALIMENTA USO: SIRVEN PARA ALIMENTAR DE ENERGÍA A EQUIPOS SENSIBLES Y DE MENOR VOLTAJE PARA EVITAR D CODIGO: UB20.241 TIPO: EQUIPO | Otros Equipos / Accesorios | FALSE | Marca Componentes
FUENTE DE PODER, ZEBRA, SIN MODELO PART NUMBER: P1083320-043 FUENTE PODER PARA IMPRESORA | Otros Equipos / Accesorios | FALSE | ZEBRA
GABINETE UPS CARGADOR TIC-ELKAS S/M PARTE DE EQUIPO DE PUESTA A TIERRA DE LA LINEA DE HORNO DE CLINKER/SUPPLY OF EQUIPMENT AND GABINETE METALICO - EQUIPOS ELECTRICOS,SUMINISTRO DE ENERGIA AUXILIAR 110 VDC (2) UNINTERRUPTIBLE POWER SUPPLY, CHARGER-401UP100G01 Y 401UP200G01 811.UP620-080.000 UNINTERRUPTIBLE POWER SUPPY | UPS Sistema Completo | TRUE | Marca Generica
FUENTE DE ALIMENTACION, SIEMENS, 6EP1332-1LB00 SITOP PSU100L 24 V/2.5 A STABILIZED POWER SUPPLY INPUT: 120/230 V AC OUTPUT: 24 V/2.5 A D USO:COMERCIAL SITOP PSU100L 24 V/2.5 A STABILIZED POWER SUPPLY INPUT: 120/230 V AC OUTPUT: 24 V/2.5 A DC 6EP1332-1LB00 | Otros Equipos / Accesorios | FALSE | SIEMENS
UPS,FORZA,NT-512U, Forza NT-512U UPS 500VA/250W 220V 6-NEMA RJ11 45-65Hz NT-512U UI150FOR35 | UPS Sistema Completo | TRUE | FORZA |  |  |  |  | 250
UPS,FORZA,SL-602UL, Forza SL-602UL Smart UPS 600VA/360W 220V 6-NEMA RJ45/11 SL-602UL UI231FOR22 | UPS Sistema Completo | TRUE | FORZA |  |  |  |  | 360
UPS,FORZA,FDC-1002T, UI774FOR83 FDC-1002T FORZA FDC1002T 1K EOS UPS 1000VA900W 220V 3NEMA | UPS Sistema Completo | TRUE | FORZA
UPS,FORZA,FIO-P23K24, FORZA PULSAR SERIES FIO-P23K24 - CONVERTIDOR DE CORRIENTE CC A CA - CA 230 V UI776FOR09 FORZA FIO-23K24 OFFGRID INVERTER 220V 3000VA/30 | UPS Sistema Completo | TRUE | FORZA
FUENTE DE ALIMENTACION, CISCO, PWR-C1-350WAC-P= DCC2617BBQU COMPONENTE DE COMMUTADOR DE RED 350W AC 80+ PLATINUM CONFIG 1 POWER SUPPLY SPARE | Otros Equipos / Accesorios | FALSE | CISCO |  |  |  |  | 350
FUENTE DE ALIMENTACION, CISCO, PWR-C1-350WAC-P= DCC2620B5YM COMPONENTE DE COMMUTADOR DE RED 350W AC 80+ PLATINUM CONFIG 1 POWER SUPPLY SPARE | Otros Equipos / Accesorios | FALSE | CISCO |  |  |  |  | 350
FUENTE DE ALIMENTACION, CISCO, PWR-C1-715WAC-P= DCC2638C16Z COMPONENTE DE COMMUTADOR DE RED 715W AC 80+ PLATINUM CONFIG 1 POWER SUPPLY SPARE | Otros Equipos / Accesorios | FALSE | CISCO |  |  |  |  | 715
FUENTE DE ALIMENTACION, CISCO, PWR-C1-715WAC-P= DCC2638C1B7 COMPONENTE DE COMMUTADOR DE RED 715W AC 80+ PLATINUM CONFIG 1 POWER SUPPLY SPARE | Otros Equipos / Accesorios | FALSE | CISCO |  |  |  |  | 715
FUENTE DE ALIMENTACION, CISCO, PWR-C1-350WAC-P= DCC2630B8KH COMPONENTE DE COMMUTADOR DE RED 350W AC 80+ PLATINUM CONFIG 1 POWER SUPPLY SPARE | Otros Equipos / Accesorios | FALSE | CISCO |  |  |  |  | 350
FUENTE DE ALIMENTACION, CISCO, PWR-C1-350WAC-P/2 DCC2602B8RL COMPONENTE DE COMMUTADOR DE RED 350W AC 80+ PLATINUM CONFIG 1 SECONDARY POWER SUPPLY | Otros Equipos / Accesorios | FALSE | CISCO |  |  |  |  | 350
FUENTE DE ALIMENTACION, CISCO, PWR-C1-350WAC-P/2 DCC2602B8RD COMPONENTE DE COMMUTADOR DE RED 350W AC 80+ PLATINUM CONFIG 1 SECONDARY POWER SUPPLY | Otros Equipos / Accesorios | FALSE | CISCO |  |  |  |  | 350
FUENTE DE ALIMENTACION, CISCO, PWR-C1-715WAC-P= DCC2634CA4Q COMPONENTE DE COMMUTADOR DE RED 715W AC 80+ PLATINUM CONFIG 1 POWER SUPPLY SPARE | Otros Equipos / Accesorios | FALSE | CISCO |  |  |  |  | 715
FUENTE DE ALIMENTACION, CISCO, PWR-C1-715WAC-P= DCC2638C1B4 COMPONENTE DE COMMUTADOR DE RED 715W AC 80+ PLATINUM CONFIG 1 POWER SUPPLY SPARE | Otros Equipos / Accesorios | FALSE | CISCO |  |  |  |  | 715
FUENTE DE ALIMENTACION, CISCO, PWR-C1-715WAC-P= DCC2634CA43 COMPONENTE DE COMMUTADOR DE RED 715W AC 80+ PLATINUM CONFIG 1 POWER SUPPLY SPARE | Otros Equipos / Accesorios | FALSE | CISCO |  |  |  |  | 715
FUENTE DE ALIMENTACION, CISCO, PWR-C1-715WAC-P= DCC2634CA5Z COMPONENTE DE COMMUTADOR DE RED 715W AC 80+ PLATINUM CONFIG 1 POWER SUPPLY SPARE | Otros Equipos / Accesorios | FALSE | CISCO |  |  |  |  | 715
FUENTE DE ALIMENTACION, CISCO, PWR-C1-350WAC-P= DCC2617BBQX COMPONENTE DE COMMUTADOR DE RED 350W AC 80+ PLATINUM CONFIG 1 POWER SUPPLY SPARE | Otros Equipos / Accesorios | FALSE | CISCO |  |  |  |  | 350
FUENTE DE ALIMENTACION, CISCO, PWR-C1-350WAC-P= DCC2620B5YG COMPONENTE DE COMMUTADOR DE RED 350W AC 80+ PLATINUM CONFIG 1 POWER SUPPLY SPARE | Otros Equipos / Accesorios | FALSE | CISCO |  |  |  |  | 350
FUENTE DE ALIMENTACION, CISCO, PWR-C1-715WAC-P= DCC2638C18G COMPONENTE DE COMMUTADOR DE RED 715W AC 80+ PLATINUM CONFIG 1 POWER SUPPLY SPARE | Otros Equipos / Accesorios | FALSE | CISCO |  |  |  |  | 715
FUENTE DE ALIMENTACION, CISCO, PWR-C1-715WAC-P= DCC2638C1BG COMPONENTE DE COMMUTADOR DE RED 715W AC 80+ PLATINUM CONFIG 1 POWER SUPPLY SPARE | Otros Equipos / Accesorios | FALSE | CISCO |  |  |  |  | 715
FUENTE DE ALIMENTACION, CISCO, PWR-C1-715WAC-P= DCC2634CA59 COMPONENTE DE COMMUTADOR DE RED 715W AC 80+ PLATINUM CONFIG 1 POWER SUPPLY SPARE | Otros Equipos / Accesorios | FALSE | CISCO |  |  |  |  | 715
FUENTE DE ALIMENTACION, CISCO, PWR-C1-715WAC-P= DCC2638C16W COMPONENTE DE COMMUTADOR DE RED 715W AC 80+ PLATINUM CONFIG 1 POWER SUPPLY SPARE | Otros Equipos / Accesorios | FALSE | CISCO |  |  |  |  | 715
FUENTE DE ALIMENTACION,THERMO ELECTRON,S/M, PARA USO DE LABORATORIO 701-131700 G10-S-G10S-G6-EV60 | Otros Equipos / Accesorios | FALSE | Marca Componentes
CARGADOR DE BATERÍA, FLYABILITY, ELIOS 3 BATTERY CHARGER DRONE BATTERIES CHARGER - 1X CARGADOR DE BATERIAS DRONE - 1X CARGADOR DE BATERÍA PARA ELIOS 3 CODIGO: 109012 | Batería / Banco de Baterías | FALSE | Marca Componentes
UPS GUTOR S/M UPS CON ACCESORIOS - SISTEMA DE ALIMENTACION ININTERRUMPIDA DE ENERGIA PERMITE MANTENER EL FLUJO DE ENERGIA ESTABLE CUANDO EL SUMINISTRO ELECTRICO FALLA SE USA PARA ALIMENTAR DE ENERGIA ELECTRICA A EQUIPAMIENTO CRITICO O SENSIBLE OC: 3100105429, UPS system complete with accessories, PDW 3060-110/380-EAN-R | UPS Sistema Completo | TRUE | GUTOR
FUENTE DE ALIMENTACION, DRAGER, S/M JUEGO DE REPARACION FUENTE ALIM. CA/CC USO: EXTERNO, PARA VENTILADOR CODIGO: 8421079 | Otros Accesorios / Repuestos | FALSE | Marca Componentes
FUENTE DE ALIMENTACION S/M S/M PARA CARGAR LA BATERIA DEL GRABADOR DE DATOS MI; TRABAJOS CON WEBGEN ADAPTER;ASSY;DWG:PLHW-W0232-12:ASHW-W023 ITEM NO. 3141129 | Batería / Banco de Baterías | FALSE | Marca Componentes
UPS,KONGSBERG,S/M, ITEM ID: 450935 REPUESTOS PARA SISTEMA DE AUTOMATIZACION DE EMBARCACIONES MODELO K-CHIEF 600 UPS MODELO 9SX DE 230VAC | UPS Sistema Completo | TRUE | Marca Generica
UNIDAD DE DISTRIBUCION DE POTENCIA,KONGSBERG,S/M, ITEM ID: 352680 REPUESTOS PARA SISTEMA DE AUTOMATIZACION DE EMBARCACIONES MODELO K-CHIEF 600 UNIDAD DE DISTRIBUCION DE POTENCIA | PDU (Power Distribution Unit) | FALSE | Marca Componentes
ADAPTADOR, LUTRON, AP-9VA ADAPTADOR DE CORRIENTE PARA INSTRUMENTO DE MEDICION POWER ADAPTER DE CORRIENTE AC CON ACCESORIOS | Otros Equipos / Accesorios | FALSE | Marca Componentes
FUENTE DE ALIMENTACION, S/M, S/M POWER SUPPLY FUENTE DE ALIMENTACION UTILIZADO EN EL SIMULADOR DE VUELO A320 FUENTE DE ALIMENTACION P/N: PS509141015840 / SERIE: 22M5044B,INCLUYE PARTES PARA SU FUNCIONAMIENTO | Otros Equipos / Accesorios | FALSE | Marca Componentes
ALIMENTADOR DE CUBO, EATON, S/M BUCKET FEEDER 125AMP EQUIPO ELECTRICO PE-EESS-MCC-22010 PLÁSTICO / METAL,CODIGO: PE-EESS-MCC-22010 | Otros Equipos / Accesorios | FALSE | EATON
ALIMENTADOR DE CUBO, EATON, S/M BUCKET FEEDER 80AMP EQUIPO ELECTRICO PE-EESS-MCC-22007 PLÁSTICO / METAL,CODIGO: PE-EESS-MCC-22007 | Otros Equipos / Accesorios | FALSE | EATON
ALIMENTADOR DE CUBO, EATON, S/M BUCKET FEEDER 40AMP EQUIPO ELECTRICO PE-EESS-MCC-22008 PLÁSTICO / METAL,CODIGO: PE-EESS-MCC-22008 | Otros Equipos / Accesorios | FALSE | EATON
ALIMENTADOR DE CUBO, EATON, S/M BUCKET FEEDER 100AMP EQUIPO ELECTRICO PE-EESS-MCC-22011 PLÁSTICO / METAL,CODIGO: PE-EESS-MCC-22011 | Otros Equipos / Accesorios | FALSE | EATON
ALIMENTADOR DE CUBO, EATON, S/M BUCKET FEEDER 70AMP EQUIPO ELECTRICO PE-EESS-MCC-22012 PLÁSTICO / METAL,CODIGO: PE-EESS-MCC-22012 | Otros Equipos / Accesorios | FALSE | EATON
ALIMENTADOR DE CUBO, EATON, S/M BUCKET FEEDER 30AMP EQUIPO ELECTRICO PE-EESS-MCC-22013 PLÁSTICO / METAL,CODIGO: PE-EESS-MCC-22013 | Otros Equipos / Accesorios | FALSE | EATON
ALIMENTADOR DE CUBO, EATON, S/M ALIMENTADOR DE CUBO EQUIPO ELECTRICO PE-EESS-MCC-22009 PLÁSTICO / METAL,CODIGO: PE-EESS-MCC-22009 | Otros Equipos / Accesorios | FALSE | EATON
UPS, APC, 230V SRT8KXL APC SMART UPS SRT RC 96V BATTERY | Batería / Banco de Baterías | FALSE | APC
UNIDAD DE ALIMENTACIÓN, POWER FORT, YDC3310S YDC3310S ALIMENTACIÓN ELÉCTRICA UNIDAD DE ALIMENTACIÓN ESTABILIZADA (UPS) | UPS Sistema Completo | TRUE | Marca Generica
UNIDAD DE ALIMENTACIÓN, POWER FORT, YDC3315S YDC3315S ALIMENTACIÓN ELÉCTRICA UNIDAD DE ALIMENTACIÓN ESTABILIZADA (UPS) | UPS Sistema Completo | TRUE | Marca Generica
UNIDAD DE ALIMENTACIÓN, POWER FORT, YDC3320S YDC3320S ALIMENTACIÓN ELÉCTRICA UNIDAD DE ALIMENTACIÓN ESTABILIZADA (UPS) | UPS Sistema Completo | TRUE | Marca Generica
UNIDAD DE ALIMENTACIÓN, POWER FORT, YDC3330S YDC3330S ALIMENTACIÓN ELÉCTRICA UNIDAD DE ALIMENTACIÓN ESTABILIZADA (UPS) | UPS Sistema Completo | TRUE | Marca Generica
UNIDAD DE ALIMENTACIÓN, POWER FORT, YDC3340S YDC3340S ALIMENTACIÓN ELÉCTRICA UNIDAD DE ALIMENTACIÓN ESTABILIZADA (UPS) | UPS Sistema Completo | TRUE | Marca Generica
FUENTE DE ALIMENTACION, S/M, S/M FUENTE DE ALIMENTACIÓN PCB PARA EQUIPO GARDIS-7 ACCESORIOS PARA EQUIPO MEDIDOR DE MERCURIO EN EL AIRE. USO EXCLUSIVO AMBIENTAL FUENTE DE ALIMENTACION CON PARTES PLASTICAS CODIGO: GARDIS010 NUMERO DE PARTE: GA1986 | Otros Equipos / Accesorios | FALSE | Marca Componentes
APC SMART-UPS SRT, APC, SRT3000XLI UNIDAD DE ESTABILIZACION Y RESPALDO DE ENERGIA CODIGO: SRT3000XLI APC SMART- UPS SRT 3000VA 230V | UPS Sistema Completo | TRUE | APC
APC SMART - UPS SRT, APC, SRT5KXLI UNIDAD DE ESTABILIZACION Y RESPALDO DE ENERGIA CODIGO: SRT5KXLI APC SMART - UPS SRT 5000VA 230V | UPS Sistema Completo | TRUE | APC
UPS, APC, 3000VA SRT3000XLI APC SMART-UPS SRT 3000VA 230V | UPS Sistema Completo | TRUE | APC
REGLETA DE DISTRIBUCIÓN DE ENERGÍA,LIEBERT,VP9559, SISTEMA DE ALIMENTACION INTERRUMPIDA DISTRIBUYE Y MONITOREA LOS ACCESOS DE ENERGIA VPG-EEV-2P3W- 16A 10N-20 | Otros Equipos / Accesorios | FALSE | LIEBERT
REGLETA DE DISTRIBUCIÓN DE ENERGÍA,LIEBERT,VP8853, SISTEMA DE ALIMENTACION INTERRUMPIDA DISTRIBUYE Y MONITOREA LOS ACCESOS DE ENERGIA VPG-EMV_ 2P3W 32A 36N-60 | Otros Equipos / Accesorios | FALSE | LIEBERT
UPS, KAISE, KUE-3T100-MODULAR UPS-SISTEMA DE ALMACENAMIENTO INTERRUMPIDO EA906G4HRT, MODEL: KUE-3T100-MODULAR ELECTRONIC EQUIPMENT KAISE | UPS Sistema Completo | TRUE | KAISE
EQUIPO DE FUENTE DE ALIMENTACIÓN ININTERRUMPIDA 2T-3000/N2, S/M, S/M CODIGO: 59316 FUENTE DE ALIMENTACION UPS PARA TABLERO ELECTRICO UPS CONVERT 2T-3000/N2 | UPS Sistema Completo | TRUE | Marca Generica
EQUIPO UPS, APC, SRT10KXLI SRT10KXLI SRT10KXLI EQUIPO UPS | UPS Sistema Completo | TRUE | APC
APC SMART-UPS SRT, APC, SRT3000XLI UNIDAD DE ESTABILIZACION Y RESPALDO DE ENERGIA SRT3000XLI APC SMART- UPS SRT 3000VA 230V | UPS Sistema Completo | TRUE | APC
APC SMART - UPS SRT, APC, SRT5KXLI UNIDAD DE ESTABILIZACION Y RESPALDO DE ENERGIA SRT5KXLI APC SMART - UPS SRT 5000VA 230V | UPS Sistema Completo | TRUE | APC
APC SMART - UPS SRT, APC, SRT5KXLI UNIDAD DE ESTABILIZACION Y RESPALDO DE ENERGIA CODIGO: SRT5KXLI APC SMART - UPS SRT 5000VA 230V | UPS Sistema Completo | TRUE | APC
CARGADOR DE BATERÍA, FLYABILITY, FY2554400 DRONE BATTERIES CHARGER - 1X CARGADOR DE BATERIAS DRONE - 1X CARGADOR DE BATERÍA PARA ELIOS 3 CODIGO: 109012 | Batería / Banco de Baterías | FALSE | Marca Componentes
UPS, APC, SRT5KRMXLI MERCANCIA NUEVA PARA LA INDUSTRIA INFORMATICA APC SMART-UPS SRT 5000VA RM 23 | UPS Sistema Completo | TRUE | APC
UPS, APC, SRTRK2 MERCANCIA NUEVA PARA LA INDUSTRIA INFORMATICA APC SMART-UPS SRT 19 RAIL KIT | Kit de Rieles / Montaje | FALSE | APC
UNIDAD DE DISTRIBUCION DE ENER IMS UPSP FRECUENCIA DE LINEA 50 - 60 HZ, PROXIMA GENERACION. POTENCIA 30 W.ENTRADA: FASE 1 Y PE; VOLTAJE DE LINEA 90 - 260VA NET GENERATION UPS, UNIVERSAL AC INPUT UNIDAD DE DISTRIBUCION DE ENERGIA | PDU (Power Distribution Unit) | FALSE | FASE |  |  |  |  | 30
CONVERTIDOR DE VOLTAJE CUI INC S/M METAL, CIRCUITOS ELECTRICOS CONVERTIR VOLTAJE EN UN CIRCUITO UNIDAD PYB20-Q24-S5-DIN--CONVERTIDOR DE VOLTAJE DC/DC CONVERTER 5V 20W DIN 9V-36V CUI INC PYB20-Q | Otros Equipos / Accesorios | FALSE | Marca Componentes |  |  |  |  | 20
CONVERTIDOR DE VOLTAJE CUI INC S/M METAL, CIRCUITOS ELECTRICOS CONVERTIR VOLTAJE EN UN CIRCUITO UNIDAD PYB20-Q24-S5-DIN--CONVERTIDOR DE VOLTAJE DC/DC CONVERTER 5V 20W DIN 9V-36V CUI INC PYB20-Q | Otros Equipos / Accesorios | FALSE | Marca Componentes |  |  |  |  | 20
CONVERTIDOR DE FRECUENCIA* IFM S/M METAL, CIRCUITOS ELECTRICOS CONVERTIDOR DE VOLTAJE UNIDAD - *-CORRIENTE DW2503, CONVERTIDOR DE FRECUENCIA-CORRIENTE PROGRAMABLE MONITOR/FA-1 /100-240VAC/DC DW2503 | Otros Equipos / Accesorios | FALSE | Marca Componentes
SISTEMA DE ALIMENTACION ININTERUMPI,SALICRU,SLC 15 CUBE3 62AB437, NUMERO SERIE: 0000480258 USO: UPS - RESPALDO ENERGETICO SISTEMA DE ALIMENTACION ININTERUMPIDA | UPS Sistema Completo | TRUE | SALICRU
SISTEMA DE ALIMENTACION ININTERUMPI,SALICRU,SLC 40 CUBE3, NUMERO SERIE: 0000487768 USO: UPS - RESPALDO ENERGETICO SISTEMA DE ALIMENTACION ININTERUMPIDA | UPS Sistema Completo | TRUE | SALICRU
SISTEMA DE ALIMENTACION ININTERUMPI,SALICRU,SLC-2000-TWIN PRO2 IEC, NUMERO SERIE: 0266898002, 232022B71782 ,232022B71790, 232022B71796, 232022B71776 232022B71709, 232022B71701,232022B71707 SISTEMA DE ALIMENTACION ININTERUMPIDA USO: UPS - RESPALDO ENERGETICO | UPS Sistema Completo | TRUE | SALICRU
FUENTE DE ALIMENTACION, SIEMENS, 6EP1332-1LB00 SITOP PSU100L 24 V/2.5 A STABILIZED POWER SUPPLY INPUT: 120/230 V AC OUTPUT: 24 V/2.5 A D USO:COMERCIAL SITOP PSU100L 24 V/2.5 A STABILIZED POWER SUPPLY INPUT: 120/230 V AC OUTPUT: 24 V/2.5 A DC 6EP1332-1LB00 | Otros Equipos / Accesorios | FALSE | SIEMENS
FUENTE DE ALIMENTACION, SIEMENS, 6EP1332-2BA20 LAS FUENTES DE ALIMENTACIÓN ESTABILIZADAS SITOP OFRECEN ALTA SEGURIDAD EN LA ALIMENTACIÓN USO INDUSTRIAL SITOP PSU100S 24 V/2,5 A FUENTE DE ALIMENTACIÓN ESTABILIZADA ENTRADA: 120/230 V AC, SALIDA 6EP1332-2BA20 | Otros Equipos / Accesorios | FALSE | SIEMENS
FUENTE DE ALIMENTACION, SIEMENS, 6EP1332-2BA20 LAS FUENTES DE ALIMENTACIÓN ESTABILIZADAS SITOP OFRECEN ALTA SEGURIDAD EN LA ALIMENTACIÓN USO INDUSTRIAL SITOP PSU100S 24 V/2,5 A FUENTE DE ALIMENTACIÓN ESTABILIZADA ENTRADA: 120/230 V AC, SALIDA 6EP1332-2BA20 | Otros Equipos / Accesorios | FALSE | SIEMENS
FUENTE DE ALIMENTACION, SIEMENS, 6EP1332-2BA20 LAS FUENTES DE ALIMENTACIÓN ESTABILIZADAS SITOP OFRECEN ALTA SEGURIDAD EN LA ALIMENTACIÓN USO INDUSTRIAL SITOP PSU100S 24 V/2,5 A FUENTE DE ALIMENTACIÓN ESTABILIZADA ENTRADA: 120/230 V AC, SALIDA 6EP1332-2BA20 | Otros Equipos / Accesorios | FALSE | SIEMENS
FUENTE DE ALIMENTACION, SIEMENS, 6EP13325BA00 V) SALIDA: DC 24 V2,5 A SITOP PSU100C 24 V/2,5 A FUENTE ALIMENTACION ESTABILIZ. ENTRADA: A C 120-230 V (DC 110-300 V) SALIDA: DC 24 V2,5 A SITOP PSU100C 24 V/2,5 A FUENTE ALIMENTACION ESTABILIZ. ENTRADA: AC 120-230 V (DC 110-300 6EP13325BA00 | Otros Equipos / Accesorios | FALSE | SIEMENS
FUENTE DE ALIMENTACION, SIEMENS, 6EP13325BA00 V) SALIDA: DC 24 V2,5 A SITOP PSU100C 24 V/2,5 A FUENTE ALIMENTACION ESTABILIZ. ENTRADA: A C 120-230 V (DC 110-300 V) SALIDA: DC 24 V2,5 A SITOP PSU100C 24 V/2,5 A FUENTE ALIMENTACION ESTABILIZ. ENTRADA: AC 120-230 V (DC 110-300 6EP13325BA00 | Otros Equipos / Accesorios | FALSE | SIEMENS
FUENTE DE ALIMENTACION ESTABIL, SIEMENS, 6EP1332-1SH71 ENTRADA: AC 120/230V, SALIDA: DC 24V/ 5 A 6EP1332-1SH71 FUENTE DE ALIMENTACION ESTABIL 6EP13321SH71 | Otros Equipos / Accesorios | FALSE | SIEMENS
FUENTE DE ALIMENTACION ESTABIL, SIEMENS, 6EP1332-1SH71 ENTRADA: AC 120/230V, SALIDA: DC 24V/ 5 A 6EP1332-1SH71 FUENTE DE ALIMENTACION ESTABIL 6EP13321SH71 | Otros Equipos / Accesorios | FALSE | SIEMENS
FUENTE DE ALIMENTACION, SIEMENS, 6EP3343-0SA00-0AY0 POWER SUPPLY INPUT: 120-230 V SITOP PSU3600 FLEXI STABILIZED 6EP3343-0SA00-0AY0 | Otros Equipos / Accesorios | FALSE | SIEMENS
FUENTE DE ALIMENTACION, SIEMENS, 6EP1436-3BA00 ENTRADA: 3 AC 400-500 V, SALIDA: DC 24 V/20 A USO: INDUSTRIAL ESTABILIZADA, SITOP MODULAR 20 6EP1436-3BA00 | Otros Equipos / Accesorios | FALSE | SIEMENS
UPS,FORZA,NT-512U, FORZA NT-512U UPS 500VA/250W 220V 6-NEMA RJ1145 NT-512U UI150FOR35 PROTECTOR DE SOBRETENSION Y VOLTAJE | UPS Sistema Completo | TRUE | FORZA |  |  |  |  | 250
UPS,FORZA,HT-752LCD, UI150FOR45 ; HT-752LCD FORZA - UPS - ON-LINE FORZA HT-752LCD UPS 750VA/375W 220V 10-UNIV NEMA UPS | UPS Sistema Completo | TRUE | FORZA |  |  |  |  | 375
UPS,FORZA,FDC-2012R-1, FORZA FDC-2012R-1 2K ON IN UPS2000VA UI774FOR33 FDC-2012R-1 UPS | UPS Sistema Completo | TRUE | FORZA
Sistema de alimentación ininte Siemens 10750054 Sistema de alimentación ininterrumpida Eaton UPS - 9PX6K USO: BACKUP DE ENERGIA UTILIZADO EN EQUIPO PET -CT UNIDAD 10750054 | UPS Sistema Completo | TRUE | EATON
ADAPTADOR, BIOSYSTEMS, S/M CODIGO: AC15055 REPUESTO / ADAPTADOR BTS-350/IMLD - VOLTAGE ADAPTER | Otros Equipos / Accesorios | FALSE | Marca Componentes
CONVERSOR 30X GEELY S/M ALUMINIO Y CIRCUITOS INTEGRADOS CONVIERTE LA CORRIENTE ALTERNA A CONTINUA CONVERSOR 30X CONVERSOR 30X | Otros Equipos / Accesorios | FALSE | Marca Componentes
UPS,FORZA,FDC-3012R-I, Forza FDC-3012R-I 3K Onln UPS 3000VA/3000W 220V 9-IEC Out FDC-3012R-1 UI774FOR34 UPS | UPS Sistema Completo | TRUE | FORZA |  |  |  |  | 3000
UPS,FORZA,FDC-1002T, UI774FOR83 FDC-1002T FORZA FDC1002T 1K EOS UPS 1000VA900W 220V 3NEMA | UPS Sistema Completo | TRUE | FORZA
UPS,FORZA,FX-1500LCD-U, Forza UPS FX-1500LCD-U 1500VA 840W 8 Out 220V US plug FX-1500LCD-U UP330FOR02 | UPS Sistema Completo | TRUE | FORZA |  |  |  |  | 840
UPS,FORZA,FX-2200LCD-U, Forza UPS FX-FX-2200LCD-U 2200VA 1200W 8 Out 220V US plug FX-2200LCD-U UP331FOR02 | UPS Sistema Completo | TRUE | FORZA |  |  |  |  | 1200
UPS,FORZA,NT-752U, Forza NT-752U UPS 750VA/375W 220V 6-NEMA RJ11 45-65Hz NT-752U UI150FOR38 | UPS Sistema Completo | TRUE | FORZA |  |  |  |  | 375
UPS,FORZA,NT-1012U, Forza NT-1012U UPS 1000VA/500W 220V 6-NEMA RJ11 45-65Hz NT-1012U UI150FOR41 | UPS Sistema Completo | TRUE | FORZA |  |  |  |  | 500
UPS,FORZA,SL-602UL, Forza SL-602UL Smart UPS 600VA/360W 220V 6-NEMA RJ45/11 SL-602UL UI231FOR22 | UPS Sistema Completo | TRUE | FORZA |  |  |  |  | 360
UPS,FORZA,FDC-1502R, Forza FDC-1502R 1.5K Onln UPS 1500VA/1350W 220V 4O 40-70Hz FDC-1502R UI774FOR23 | UPS Sistema Completo | TRUE | FORZA |  |  |  |  | 1350
ups,Forza,FDC-3002R, Forza FDC-3002R 3K Onln UPS 3000VA/2700W 220V 4O 40-70Hz FDC-3002R UI774FOR24 | UPS Sistema Completo | TRUE | FORZA |  |  |  |  | 2700
FUENTE DE PODER PARA OLT CHASIS, S/M, LAN-48100-B1 2131512141120 AC POWER INVERTER 4 SALIDAS 48V (FUENTE DE PODER PARA OLT CHASIS) EQUIPO PARA INTERNET | Otros Equipos / Accesorios | FALSE | Marca Componentes
FUENTE DE ALIMENTACION, G-ENERGY, S/M FUENTE DE ALIMENTACION Transformar la corriente alterna Power supply | Otros Equipos / Accesorios | FALSE | Marca Componentes
KIT SISTEMA DE ALIMENTACION MATACHANA S/M KIT COMPRENDE: VIENE UN UPS CON SU CABLE, 2 TUERCAS HEXAGONAL, CONECTORES REPUESTO PARA ESTERILIZADOR COD.: 57808.1 KIT ISTEMA DE ALIMENTACION ININTERRUMPIDA | UPS Sistema Completo | TRUE | Marca Generica
KIT SISTEMA DE ALIMENTACION MATACHANA S/M KIT COMPRENDE: VIENE UN UPS CON SU CABLE, 2 TUERCAS HEXAGONAL, CONECTORES REPUESTO PARA ESTERILIZADOR COD.: 57812.5 KIT SISTEMA DE ALIMENTACION ININTERRUMPIDA | UPS Sistema Completo | TRUE | Marca Generica
FUENTE DE ALIMENTACION, ALLEN BRADLEY, 1609-B1000N 1609-B1000N PN-125844 AC TO AC UPS 600W POWER SUPPLY | UPS Sistema Completo | TRUE | Marca Generica |  |  |  |  | 600
UPS AMERICAN POWER CONVERSION SRT10KXLI UPS COMERCIAL CAJA SRT10KXLI - APC SMART-UPS SRT 10000VA 230V | UPS Sistema Completo | TRUE | APC
UPS AMERICAN POWER CONVERSION SRT5KXLI UPS COMERCIAL CAJA SRT5KXLI - APC SMART-UPS SRT 5000VA 230V | UPS Sistema Completo | TRUE | APC
UPS AMERICAN POWER CONVERSION SRT6KXLI UPS COMERCIAL CAJA SRT6KXLI - APC SMART-UPS SRT 6000VA 230V | UPS Sistema Completo | TRUE | APC
UPS APC SMT1500IC UPS COMERCIAL CAJA SMT1500IC - APC SMART-UPS 1500VA LCD 230V WITH SMART | UPS Sistema Completo | TRUE | APC
UPS APC SMT2200IC UPS COMERCIAL CAJA SMT2200IC - APC SMART-UPS 2200VA LCD 230V WITH SMART | UPS Sistema Completo | TRUE | APC
UPS APC BR1500GI UPS COMERCIAL CAJA BR1500GI - POWER SAVING BACK-UPS RS 1500 230V | UPS Sistema Completo | TRUE | APC
FUENTE DE PODER 12V - 2A, S/M, S/M POWER ADAPTER USO: ALIMENTADOR DE ENERGIA FUENTE DE PODER 12V - 2A MATERIAL: PLASTICO | Otros Equipos / Accesorios | FALSE | Marca Componentes
ESTABILIZADOR DE CORRIENTE S/M SP-3KV METAL PARA ESTABILIZAR CORRIENTE ELECTRICA UNIDAD ESTABILIZADOR DE CORRIENTE 3 KV | Otros Equipos / Accesorios | FALSE | Marca Componentes
ESTABILIZADOR DE CORRIENTE S/M SP-5KV METAL PARA ESTABILIZAR CORRIENTE ELECTRICA UNIDAD ESTABILIZADOR DE CORRIENTE 5 KV | Otros Equipos / Accesorios | FALSE | Marca Componentes
ESTACION DE CARGA PARA USB,SUNSHINE,SS-304D, MAQUINA PARA REPARACION DE EQUIPOS MOVILES 6USB/110V-240V INTELIGENT USB STATION | Otros Equipos / Accesorios | FALSE | Marca Componentes
FUENTE DE PODER, HIKVISION, EUV-150S036ST-KW02,36V 4.17A,150W ADAPTER FUENTE DE PODER FUENTE DE PODER EUV-150S036ST-KW02,36V 4.17A,150W METAL Y PLASTICO | Otros Equipos / Accesorios | FALSE | HIKVISION |  |  |  |  | 150
FUENTE DE PODER, HIKVISION, LAS60-57CN-RJ45 ADAPTER ALIMENTADOR POE FUENTE DE PODER LAS60-57CN-RJ45 METAL Y PLASTICO | Otros Equipos / Accesorios | FALSE | HIKVISION
FUENTE DE PODER, HIKVISION, EUV-150S036ST-KW02,36V 4.17A,150W ADAPTER FUENTE DE PODER FUENTE DE PODER EUV-150S036ST-KW02,36V 4.17A,150W METAL Y PLÁSTICO | Otros Equipos / Accesorios | FALSE | HIKVISION |  |  |  |  | 150
FUENTE DE ALIMENTACION, HI VALUE, S/M FUENTE DEALIMENTACION MAQUINA CONTROLADORA ELECTRONIC BALLASET 16R | Otros Equipos / Accesorios | FALSE | Marca Componentes
FUENTE DE ALIMENTACION, S/M, YMW-LED001 FUENTE DEALIMENTACION MAQUINA CONTROLADORA POWER SUPPLY | Otros Equipos / Accesorios | FALSE | Marca Componentes
FUENTE DE ALIMENTACION, S/M, YMW-LED005 FUENTE DEALIMENTACION MAQUINA CONTROLADORA POWER SUPPLY | Otros Equipos / Accesorios | FALSE | Marca Componentes
FUENTE DEALIMENTACION, S/M, YMW-LED006 FUENTE DEALIMENTACION MAQUINA CONTROLADORA FUENTE DEALIMENTACION TRES BOLAS POWER SUPPLY THREE BALL | Otros Equipos / Accesorios | FALSE | Marca Componentes
UPS,CHONGQING TOP OIL PURIFIER CO.,TP-UPS, UPS,PROTECTOR DE OTROS EQUIPOS CUANDO HAY CORTE DE ENERGIA SE USA PARA PROTEGER OTROS EQUIPOS CUANDO HAY CORTE DE ENERGIA HUAWEI UPS2000-A-2KTTS UPS METAL, PLASTICO | UPS Sistema Completo | TRUE | HUAWEI
UPS,FORZA,NT-512U, Forza NT-512U UPS 500VA/250W 220V 6-NEMA RJ11 45-65Hz NT-512U UI150FOR35 | UPS Sistema Completo | TRUE | FORZA |  |  |  |  | 250
UPS,FORZA,NT-752U, Forza NT-752U UPS 750VA/375W 220V 6-NEMA RJ11 45-65Hz NT-752U UI150FOR38 | UPS Sistema Completo | TRUE | FORZA |  |  |  |  | 375
UPS,FORZA,NT-1012U, Forza NT-1012U UPS 1000VA/500W 220V 6-NEMA RJ11 45-65Hz NT-1012U UI150FOR41 | UPS Sistema Completo | TRUE | FORZA |  |  |  |  | 500
UPS,FORZA,HT-752LCD, Forza HT-752LCD UPS 750VA/450W 220V 10-Univ NEMA 2-USB 50/60 HT-752LCD UI150FOR45 | UPS Sistema Completo | TRUE | FORZA |  |  |  |  | 450
ups,Forza,FDC-3002R, Forza FDC-3002R 3K Onln UPS 3000VA/2700W 220V 4O 40-70Hz FDC-3002R UI774FOR24 | UPS Sistema Completo | TRUE | FORZA |  |  |  |  | 2700
UPS,FORZA,FDC-1002T, UI774FOR83 FDC-1002T FORZA FDC1002T 1K EOS UPS 1000VA900W 220V 3NEMA | UPS Sistema Completo | TRUE | FORZA
UPS,FORZA,FX-1500LCD-U, Forza UPS FX-1500LCD-U 1500VA 840W 8 Out 220V US plug FX-1500LCD-U UP330FOR02 | UPS Sistema Completo | TRUE | FORZA |  |  |  |  | 840
UPS,FORZA,FX-2200LCD-U, Forza UPS FX-FX-2200LCD-U 2200VA 1200W 8 Out 220V US plug FX-2200LCD-U UP331FOR02 | UPS Sistema Completo | TRUE | FORZA |  |  |  |  | 1200
UNIDAD DE PROCESADOR DE ENERGIA-UPS, LEGRAND, 310305 310305 UPS/KEOR SPX 600 | UPS Sistema Completo | TRUE | LEGRAND
UNIDAD DE PROCESADOR DE ENERGIA-UPS, LEGRAND, 310305 310305 UPS/KEOR SPX 600 | UPS Sistema Completo | TRUE | LEGRAND
FUENTE DE ALIMENTACIÓN, COLORISEN, S/M POWER SUPPLY PLÁSTICO Y METAL FUENTE DE ALIMENTACIÓN | Otros Equipos / Accesorios | FALSE | Marca Componentes
FUENTE ENCAPSULADA, S/M, S/M FUENTE ENCAPSULADA CODIGO: 12V 8AMP POWER SUPLIER PLASTIC DE PLASTICO | Otros Equipos / Accesorios | FALSE | Marca Componentes
FUENTE ENCAPSULADA, S/M, S/M FUENTE ENCAPSULADA CODIGO: 12V 5AMP POWER SUPLIER PLASTIC DE PLASTICO | Otros Equipos / Accesorios | FALSE | Marca Componentes
FUENTE ENCAPSULADA, S/M, S/M FUENTE ENCAPSULADA CODIGO: 24V 8AMP POWER SUPLIER PLASTIC DE PLASTICO | Otros Equipos / Accesorios | FALSE | Marca Componentes
FUENTE METALICA, S/M, S/M FUENTE METALICA CODIGO: 12V 10AMP POWER SUPPLIER METALIC DE METAL | Otros Equipos / Accesorios | FALSE | Marca Componentes
FUENTE METALICA, S/M, S/M FUENTE METALICA CODIGO: 24V 10AMP POWER SUPPLIER METALIC DE METAL | Otros Equipos / Accesorios | FALSE | Marca Componentes
FUENTE METALICA, S/M, S/M FUENTE METALICA CODIGO: 24V 20AMP POWER SUPPLIER METALIC DE METAL | Otros Equipos / Accesorios | FALSE | Marca Componentes
FUENTE DE PODER CON CONECTOR, ZEBRA, S/M FUENTE DE PODER CON CONECTOR PARA TERMINAL TC51 NUMERO DE PARTE: PWR-WUA5V12W0US PWR-WUA5V12W0US POWER SUPPLY, 100-240 VAC, 2.5 A, TC56 100001450 | Otros Equipos / Accesorios | FALSE | ZEBRA
POWER SUPPLY SP US III B.BRAUN S/M LOTE : 250123V PARTE DE LA BOMBA INFUSOMAT SPACE POWER SUPPLY SP US III CODIGO: 8713112D // D 422765869 10 | Otros Equipos / Accesorios | FALSE | Marca Componentes
MINI WALLBOX CARGADOR MINI S/M PLASTICO REPUESTOS AUTO 61905A1E1C1 MINI WALLBOX CARGADOR | Otros Equipos / Accesorios | FALSE | Marca Componentes
MINI WALLBOX CARGADOR MINI S/M PLASTICO REPUESTOS AUTO 61905A1E1C1 MINI WALLBOX CARGADOR | Otros Equipos / Accesorios | FALSE | Marca Componentes
MINI WALLBOX CARGADOR MINI S/M PLASTICO REPUESTOS AUTO 61905A1E1C1 MINI WALLBOX CARGADOR | Otros Equipos / Accesorios | FALSE | Marca Componentes
FUENTE DE ALIMENTACIÓN MURR S/M FUENTE DE ALIMENTACIÓN DE 360-550VAC, 24VDC, ENTRADA 0.33A, SALIDA 5A. PARA USO EN MINA POWER SUPPLY. PART NUMBER :85690//S.CODE: 30627062 | Otros Equipos / Accesorios | FALSE | Marca Componentes
UPS MST 60,RIELLO,S3T, CODIGO: DMSTK60BNB00 (UPS) SISTEMA DE ALIMENTACION INTERRUMPIDA USO; EQUIPO ESTABILIZADOR DE TENSION Y RESPALDO DE ENERGIA. | UPS Sistema Completo | TRUE | RIELLO
UPS MST 80,RIELLO,S3T, CODIGO: DMSTK80BNB00 (UPS) SISTEMA DE ALIMENTACION INTERRUMPIDA USO; EQUIPO ESTABILIZADOR DE TENSION Y RESPALDO DE ENERGIA. | UPS Sistema Completo | TRUE | RIELLO
UPS MST 100,RIELLO,S3T, CODIGO: DMSTM10BNB00 (UPS) SISTEMA DE ALIMENTACION INTERRUMPIDA USO; EQUIPO ESTABILIZADOR DE TENSION Y RESPALDO DE ENERGIA. | UPS Sistema Completo | TRUE | RIELLO
UPS S3T 20 ACT A0,RIELLO,S3T, CODIGO: DS3TK20BA000RUA (UPS) SISTEMA DE ALIMENTACION INTERRUMPIDA USO; EQUIPO ESTABILIZADOR DE TENSION Y RESPALDO DE ENERGIA. | UPS Sistema Completo | TRUE | RIELLO
MINI UPS, EPORDO, S/M ITEM: MINI UPS PARA EQUIPO DE CONTROL DE ASISTENCIA MINI UPS 12V 1A 14.8WH 12V | UPS Sistema Completo | TRUE | Marca Generica
BOOSTER BOMBA DE AIRE Y CARGADOR, HBM, S/M BOOSTER + BOMBA DE AIRE + CARGADOR PEQUEÑAS HERRAMIENTAS DE TRABAJO BOOSTER BOMBA DE AIRE Y CARGADOR ACERO | Otros Equipos / Accesorios | FALSE | Marca Componentes
FUENTE, BEHRINGER, PS400 EQUIPO DE AUDIO Y SONIDO FUENTE DE ALIMENTACION | Otros Equipos / Accesorios | FALSE | Marca Componentes
FUENTE DE PODER, MDFIELD, MD76979 SUPPLY, POWER 24VDC.60W REPUESTO PARA HORNO COMERCIAL DE USO EN RESTAURANT UNIDADES | Otros Equipos / Accesorios | FALSE | Marca Componentes |  |  |  |  | 60
PROCESADOR Y ECUALIZADOR,AUDIOTEC FISCHER,DSP MINI MK2, PARA AUTOMOVIL DSP MINI MK2 PROCESADOR Y ECUALIZADOR DE 6 CANALES | Otros Equipos / Accesorios | FALSE | Marca Componentes
PROCESADOR DE 8 CANALES,AUDIOTEC FISCHER,DSP.3S, PARA AUTOMOVIL DSP.3S 8 CANALES HELIX DSP | Otros Equipos / Accesorios | FALSE | Marca Componentes
UPS INTERACTIVA 750 VA, ENERSAFE, UPSMICRO750 750VA/360W, 220V/50HZ, LCD, 4 OULLET IEC TYPE, NO COMMUNICATION, NEMA 5-15P POWER CORD RESPALDO ENERGETICO UPS INTERACTIVA 750 VA METAL / PLASTICO | UPS Sistema Completo | TRUE | ENERSAFE |  |  |  |  | 360
UPS INTERACTIVA 1000 VA, ENERSAFE, UPSMICROI000 1000VA/480W, 220V/50HZ, LCD, 4 OULLET IEC TYPE, NO COMMUNICATION, NEMA 5-15P POWER CORD RESPALDO ENERGETICO UPS INTERACTIVA 1000 VA METAL / PLASTICO | UPS Sistema Completo | TRUE | ENERSAFE |  |  |  |  | 480
UPS INTERACTIVA 2000 VA, ENERSAFE, UPSMICRO2000 2000VA/1200W,220V/50HZ, LCD, 6 OULLCT IEC TYPE, NO COMMUNICATION, NEMA 5-1SP POWCR CORD RESPALDO ENERGETICO UPS INTERACTIVA 2000 VA METAL / PLASTICO | UPS Sistema Completo | TRUE | ENERSAFE |  |  |  |  | 1200
UNIDAD DE ALIMENTACION ESTABILIZADA, FORZA, DC-140USB UP120FOR01 FORZA DC-140USB PORTABLE UPS DC BATTERYBANK 14W UNIDAD DE ALIMENTACION ESTABILIZADA (UPS) PORTABLE | UPS Sistema Completo | TRUE | FORZA |  |  |  |  | 14
UNIDAD DE ALIMENTACION, FORZA, NT-512U UI150FOR35 FORZA NT-512U UPS 500VA/250W 220V 6-NEMA RJ11 45 UNIDAD DE ALIMENTACION ESTABILIZADA (UPS) | UPS Sistema Completo | TRUE | FORZA |  |  |  |  | 250
UNIDAD DE ALIMENTACION, FORZA, NT-1012U UI150FOR41 FORZA NT-1012U UPS 1000VA/500W 220V 6-NEMA RJ11 UNIDAD DE ALIMENTACION ESTABILIZADA (UPS) | UPS Sistema Completo | TRUE | FORZA |  |  |  |  | 500
UPS,FORZA,NT-512U, Forza NT-512U UPS 500VA/250W 220V 6-NEMA RJ11 45-65Hz NT-512U UI150FOR35 | UPS Sistema Completo | TRUE | FORZA |  |  |  |  | 250
UPS,FORZA,NT-752U, Forza NT-752U UPS 750VA/375W 220V 6-NEMA RJ11 45-65Hz NT-752U UI150FOR38 | UPS Sistema Completo | TRUE | FORZA |  |  |  |  | 375
UPS,FORZA,NT-1012U, Forza NT-1012U UPS 1000VA/500W 220V 6-NEMA RJ11 45-65Hz NT-1012U UI150FOR41 | UPS Sistema Completo | TRUE | FORZA |  |  |  |  | 500
UPS,FORZA,HT-752LCD, Forza HT-752LCD UPS 750VA/450W 220V 10-Univ NEMA 2-USB 50/60 HT-752LCD UI150FOR45 | UPS Sistema Completo | TRUE | FORZA |  |  |  |  | 450
UPS,FORZA,FX-2200LCD-U, Forza UPS FX-FX-2200LCD-U 2200VA 1200W 8 Out 220V US plug FX-2200LCD-U UP331FOR02 | UPS Sistema Completo | TRUE | FORZA |  |  |  |  | 1200
FUENTE DE ALIMENTACION 10A 24VDC, METO OUTOTEC, S/M 603473 REPUESTOS EXCLUSIVOS PARA CHANCADORA INDUSTRIAL POWER SUPPLY 10A 24VDC@ | Otros Equipos / Accesorios | FALSE | Marca Componentes
GABINETE, TRENDNET, TI-G62 DE 6 PUERTOS // V1.0R PARA USO EN OFICINA GABINETE RIL SWITCH | Otros Equipos / Accesorios | FALSE | Marca Componentes
FUENTE DE PODER DE 250W, HP, PCH022 FUENTE DE PODER DE 250W PCH022 / PN L08417-004 | Otros Equipos / Accesorios | FALSE | Marca Componentes |  |  |  |  | 250
FUENTE DE ALIMENTACION, SIEMENS, 6EP1332-2BA20 LAS FUENTES DE ALIMENTACIÓN ESTABILIZADAS SITOP OFRECEN ALTA SEGURIDAD EN LA ALIMENTACIÓN USO INDUSTRIAL SITOP PSU100S 24 V/2,5 A FUENTE DE ALIMENTACIÓN ESTABILIZADA ENTRADA: 120/230 V AC, SALIDA 6EP1332-2BA20 | Otros Equipos / Accesorios | FALSE | SIEMENS
APC SMART-UPS SRT, APC, SRT3000XLI UNIDAD DE ESTABILIZACION Y RESPALDO DE ENERGIA SRT3000XLI APC SMART- UPS SRT 3000VA 230V | UPS Sistema Completo | TRUE | APC
FUENTE DE ALIMENTACION, SIEMENS, 6EP1437-3BA00 SALIDA: 24 V DC/40 A USO:COMERCIAL ESTABILIZADA, SITOP MODULAR 40, ENTRADA: 3 AC 400-500 V 6EP14373BA00 | Otros Equipos / Accesorios | FALSE | SIEMENS
UPS, FASE, 9PX2000RT UPS USO/FUNCION: PARA USO ELÉCTRICO 9103-70047-9PX2000RT METAL | UPS Sistema Completo | TRUE | FASE
FUENTE DE ALIMENTACION, SIEMENS, 6EP1334-2BA20 10 A SITOP PSU100L 24 V/10 A FUENTE DE ALIM. ESTABILIZADA ENTRADA: AC 120/230 V SALIDA: D USO:COMERCIAL SITOP PSU100S 24 V/10 A FUENTE ALIMENTACION ESTABILIZ. ENTRADA: AC 120/230 V SALIDA: 24 V 6EP1334-2BA20 | Otros Equipos / Accesorios | FALSE | SIEMENS
FUENTE DE ALIMENTACION, SIEMENS, 6EP4134-3AB00-0AY0 UPS1600 10 A UNINTERRUPTIBLE POWER SUPPLY INPUT: 24 V DC OUTPUT: 24 V DC/10 A USO:COMERCIAL SITOP UPS1600 10 A UNINTERRUPTIBLE POWER SUPPLY INPUT: 24 V DC OUTPUT: 24 V DC/10 A SITOP 6EP4134-3AB00-0AY0 | UPS Sistema Completo | TRUE | SIEMENS
FUENTE DE ALIMENTACION, SIEMENS, 6EP1334-2BA20 10 A SITOP PSU100L 24 V/10 A FUENTE DE ALIM. ESTABILIZADA ENTRADA: AC 120/230 V SALIDA: D USO:COMERCIAL SITOP PSU100S 24 V/10 A FUENTE ALIMENTACION ESTABILIZ. ENTRADA: AC 120/230 V SALIDA: 24 V 6EP1334-2BA20 | Otros Equipos / Accesorios | FALSE | SIEMENS
FUENTE DE ALIMENTACION, SIEMENS, 6EP1332-1LB00 SITOP PSU100L 24 V/2.5 A STABILIZED POWER SUPPLY INPUT: 120/230 V AC OUTPUT: 24 V/2.5 A D USO:COMERCIAL SITOP PSU100L 24 V/2.5 A STABILIZED POWER SUPPLY INPUT: 120/230 V AC OUTPUT: 24 V/2.5 A DC 6EP1332-1LB00 | Otros Equipos / Accesorios | FALSE | SIEMENS
FUENTE DE ALIMENTACION, SIEMENS, 6EP1332-1LB00 SITOP PSU100L 24 V/2.5 A STABILIZED POWER SUPPLY INPUT: 120/230 V AC OUTPUT: 24 V/2.5 A D USO:COMERCIAL SITOP PSU100L 24 V/2.5 A STABILIZED POWER SUPPLY INPUT: 120/230 V AC OUTPUT: 24 V/2.5 A DC 6EP1332-1LB00 | Otros Equipos / Accesorios | FALSE | SIEMENS
FUENTE DE ALIMENTACION, SIEMENS, 6EP1332-1LB00 SITOP PSU100L 24 V/2.5 A STABILIZED POWER SUPPLY INPUT: 120/230 V AC OUTPUT: 24 V/2.5 A D USO:COMERCIAL SITOP PSU100L 24 V/2.5 A STABILIZED POWER SUPPLY INPUT: 120/230 V AC OUTPUT: 24 V/2.5 A DC 6EP1332-1LB00 | Otros Equipos / Accesorios | FALSE | SIEMENS
FUENTE DE ALIMENTACI, SIEMENS, 6EP3436-8SB00-0AY0 SITOP PSU8200 24 V/20 A STABILIZED POWER SUPPLY INPUT: 3 400-500 V AC OUTPUT: 24 V/20 A D USO:COMERCIAL SITOP PSU8200 24 V/20 A STABILIZED POWER SUPPLY INPUT: 3 400-500 V AC OUTPUT: 24 V/20 A DC 6EP3436-8SB00-0AY0 | Otros Equipos / Accesorios | FALSE | SIEMENS
FUENTE DE ALIMENTACION, SIEMENS, 6EP1332-1LB00 SITOP PSU100L 24 V/2.5 A STABILIZED POWER SUPPLY INPUT: 120/230 V AC OUTPUT: 24 V/2.5 A D USO:COMERCIAL SITOP PSU100L 24 V/2.5 A STABILIZED POWER SUPPLY INPUT: 120/230 V AC OUTPUT: 24 V/2.5 A DC 6EP1332-1LB00 | Otros Equipos / Accesorios | FALSE | SIEMENS
FUENTE DE ALIMENTACION, SIEMENS, 6EP1332-1LB00 SITOP PSU100L 24 V/2.5 A STABILIZED POWER SUPPLY INPUT: 120/230 V AC OUTPUT: 24 V/2.5 A D USO:COMERCIAL SITOP PSU100L 24 V/2.5 A STABILIZED POWER SUPPLY INPUT: 120/230 V AC OUTPUT: 24 V/2.5 A DC 6EP1332-1LB00 | Otros Equipos / Accesorios | FALSE | SIEMENS
UPS , Tripp Lite, SMART2000RMXL2U Provee energía mientras la fuente de energía principal falla UPS Tripp Lite model SMART2000RMXL2U Respaldo de Fuente de energía | UPS Sistema Completo | TRUE | TRIPP LITE
CONVERTIDOR DE FRECUENCIA, WEG, 15342437 CFW500F77P0T2DB20G2 CONVERTIDOR FRECUENCIA CFW500 G2 | Otros Equipos / Accesorios | FALSE | Marca Componentes
FUENTES DE ALIMENTACION CISCO UCSB-PSU-2500ACDV= UCSB-PSU-2500ACDV= Repuesto para Equipo de Telecomunicación PARA UNIDADES DE PROCESO, AC 180-264 V, 2500 Watt, DTM210301LM, DTM21320509, LA MERCANCÍA AMPARADA POR ESTA DECLARACIÓN, SE TRATA DE REPUESTO | Otros Equipos / Accesorios | FALSE | CISCO |  |  |  |  | 2500
FUENTE DE ALIMENTACION, SIEMENS, 6EP1332-2BA20 LAS FUENTES DE ALIMENTACIÓN ESTABILIZADAS SITOP OFRECEN ALTA SEGURIDAD EN LA ALIMENTACIÓN USO INDUSTRIAL SITOP PSU100S 24 V/2,5 A FUENTE DE ALIMENTACIÓN ESTABILIZADA ENTRADA: 120/230 V AC, SALIDA 6EP1332-2BA20 | Otros Equipos / Accesorios | FALSE | SIEMENS
UPS, IEDA POWER/SAFE, UDC-1K-T-G2 Customer P.O. /Item: 2022IMP-91/ SO/Item: 222652304/10 DN/Item:8805049051/10 USO/FUNCION: PARA USO ELÉCTRICO UPS ON-LINE DOBLE CONVERSIN METAL | UPS Sistema Completo | TRUE | Marca Generica
UPS, IEDA POWER/SAFE, UDC-2K-T-G2 Customer P.O. /Item: 2022IMP-91/ SO/Item: 222652304/20 DN/Item:8805049051/20 USO/FUNCION: PARA USO ELÉCTRICO UPS ON-LINE DOBLE CONVERSIN METAL | UPS Sistema Completo | TRUE | Marca Generica
UPS, IEDA POWER/SAFE, UDC-6K-T-G2 Customer P.O. /Item: 2022IMP-91/ SO/Item: 222652304/30 DN/Item:8805049051/30 USO/FUNCION: PARA USO ELÉCTRICO UPS ON-LINE DOBLE CONVERSIN METAL | UPS Sistema Completo | TRUE | Marca Generica
UPS, PLUG & POWER, URT-1K Customer P.O. /Item: 2022IMP-91/ SO/Item: 222652304/40 DN/Item:8805049051/40 USO/FUNCION: PARA USO ELÉCTRICO 1053RT CENT(ELISE2)*F 1K220/220 60HZ IN METAL | UPS Sistema Completo | TRUE | PLUG & POWER
UPS, FASE, AUR-650-LCD-USB Customer P.O. /Item: 2022IMP-91/ SO/Item: 222652304/70 DN/Item:8805049051/70 USO/FUNCION: PARA USO ELÉCTRICO 8743 2 650*220 SA THAI ELISE AUR/LCD METAL | UPS Sistema Completo | TRUE | FASE
UPS, FASE, AUR-1200-LCD-USB Customer P.O. /Item: 2022IMP-91/ SO/Item: 222652304/80 DN/Item:8805049051/80 USO/FUNCION: PARA USO ELÉCTRICO 8773 2 1.5K*220 SA THAI ELISE AUR/LCD METAL | UPS Sistema Completo | TRUE | FASE
UPS, FASE, AUR-1500-LCD-USB Customer P.O. /Item: 2022IMP-91/ SO/Item: 222652304/90 DN/Item:8805049051/90 USO/FUNCION: PARA USO ELÉCTRICO 8773 2 1.5K*220 SA THAI ELISE AUR/LCD METAL | UPS Sistema Completo | TRUE | FASE
UNIDAD DE ALIMENTACION ESTABILIZADA, HIKVISION, DS-UPS600 DS-UPS600 PARA SISTEMA DE SEGURIDAD Power UPS | UPS Sistema Completo | TRUE | HIKVISION
UNIDAD DE ALIMENTACION ESTABILIZADA, HIKVISION, DS-UPS1000 DS-UPS1000 PARA SISTEMA DE SEGURIDAD Power UPS | UPS Sistema Completo | TRUE | HIKVISION
FUENTE DE PODER, HAO TECH, GT-300 FUENTE DE PODER PARA COMPONENTES DE PC POWER SUPPLY | Otros Equipos / Accesorios | FALSE | Marca Componentes
FUENTE DE PODER, GAMEMAX, GM-700 FUENTE DE PODER ATX PARA COMPONENTES DE PC POWER SUPPLY | Otros Equipos / Accesorios | FALSE | Marca Componentes
CARGADOR DE MOTO ELECTRICA S/M S/M REPUESTOS USO EN TRIMOTOS CARGADOR DE MOTO ELECTRICA CARGADOR DE MOTO ELECTRICA | Otros Equipos / Accesorios | FALSE | Marca Componentes
TARJETA APC, APC BY SCHNEIDER, APV9601 APV9601 TARJETA APC EASY UPS ON-LINE SRV SNMP | Tarjeta SNMP / Red | FALSE | APC
FUENTE DE ALIMENTACION, ALLEN BRADLEY, S/M 1746-P2 USO MINERO INDUSTRIAL DE 120-240VAC DE CONTROLADOR LOGICO MATERIAL DIVERSO,0037-4100530568 | Otros Equipos / Accesorios | FALSE | Marca Componentes
FUENTE DE ALIMENTACION, ALLEN BRADLEY, S/M 1769-PA4 USO MINERO INDUSTRIAL VOLTAJE DE ENTRADA 85-132VAC MATERIAL DIVERSO,0037-4100530568 | Otros Equipos / Accesorios | FALSE | Marca Componentes
FUENTE DE ALIMENTACION, ALLEN BRADLEY, S/M 1606XLE80E USO MINERO INDUSTRIAL DE SALIDA 24-28VDC MATERIAL DIVERSO,0007-4100492352 | Otros Equipos / Accesorios | FALSE | Marca Componentes
FUENTE DE VOLTAJE,DELTA,12V, REPUESTO 12V/20A POWER ADAPTER | Otros Equipos / Accesorios | FALSE | DELTA
FUENTE DE VOLTAJE,AIMYPOWER,24V, REPUESTO 24V/1000W POWER SUPPLY | Otros Equipos / Accesorios | FALSE | Marca Componentes |  |  |  |  | 1000
CONVERTIDOR,RAPTOR,AX-ADCT4, PARA AUTOMOVIL RAPTOR DE LINEA DE 4CANALES | Otros Equipos / Accesorios | FALSE | Marca Componentes
UPS AMERICAN POWER CONVERSION SRT10KXLI UPS COMERCIAL CAJA SRT10KXLI - APC SMART-UPS SRT 10000VA 230V | UPS Sistema Completo | TRUE | APC
UPS AMERICAN POWER CONVERSION SRT5KXLI UPS COMERCIAL CAJA SRT5KXLI - APC SMART-UPS SRT 5000VA 230V | UPS Sistema Completo | TRUE | APC
UPS AMERICAN POWER CONVERSION SRT6KXLI UPS COMERCIAL CAJA SRT6KXLI - APC SMART-UPS SRT 6000VA 230V | UPS Sistema Completo | TRUE | APC
UPS APC BR1500GI UPS COMERCIAL CAJA BR1500GI - POWER SAVING BACK-UPS RS 1500 230V | UPS Sistema Completo | TRUE | APC
UPS APC BR900MI UPS COMERCIAL CAJA BR900MI - BACK UPS PRO BR 900VA. 6 OUTLETS. AVR. L | UPS Sistema Completo | TRUE | APC
UPS APC SMT1500IC UPS COMERCIAL CAJA SMT1500IC - APC SMART-UPS 1500VA LCD 230V WITH SMART | UPS Sistema Completo | TRUE | APC
UPS BOLIDE MVR-UPSBOX COMERCIAL CAJA MVR-UPSBOX - UPS BOX ESPECIAL SOLO PARA DVR MOVIL | UPS Sistema Completo | TRUE | Marca Generica
FUENTE ADAPTADOR DE PODER, ZEBRA, SAWA-56-41612A PART NUMBER: PWR-BGA12V50W0WW FUENTE ADAPTADOR DE PODER | Otros Equipos / Accesorios | FALSE | ZEBRA
SISTEMA DE ALIMENTACION UPS VERTIV GXT5-2000LVRT2UXL SISTEMA DE ALIMENTACION UPS COMERCIAL CAJA GXT5-2000LVRT2UXL - SISTEMA DE ALIMENTACION ININTERRUMPIDA (SAI) UPS | UPS Sistema Completo | TRUE | VERTIV
UPS,Forza,NT-512U, Forza NT-512U UPS 500VA/250W 220V 6-NEMA RJ11 45-65Hz NT-512U UI150FOR35 | UPS Sistema Completo | TRUE | FORZA |  |  |  |  | 250
UPS,Forza,FDC-1002T, Forza FDC1002T 1K EOS UPS 1000VA900W 220V 3NEMA 4070Hz FDC-1002T UI774FOR83 | UPS Sistema Completo | TRUE | FORZA
ESTABILIZADOR, IDEXX, S/M 98-19914-00 ARTICULOS DE LABORATORIO DE USO VETERINARIO SURGE PROTECTOR - 900 JOULE MIN | Otros Equipos / Accesorios | FALSE | Marca Componentes
SISTEMA DE ALIMENTACION,SALICRU,SLC 2000 TWIN PRO2 IEC, 232022C71100 A 232022C71123 USO: UPS - RESPALDO ENERGETICO SISTEMA DE ALIMENTACION ININTERUMPIDA NUMERO DE SERIE: 0270356003 | UPS Sistema Completo | TRUE | SALICRU
SISTEMA DE ALIMENTACION,SALICRU,SLC-10-CUBE4, 291822A10448 291822B09744 USO: UPS - RESPALDO ENERGETICO SISTEMA DE ALIMENTACION ININTERUMPIDA | UPS Sistema Completo | TRUE | SALICRU
SISTEMA DE ALIMENTACION,SALICRU,SLC-20-CUBE4, NÚMERO DE SERIE 0000480669 NÚMERO DE SERIE: 0000480680 USO: UPS - RESPALDO ENERGETICO SISTEMA DE ALIMENTACION ININTERUMPIDA | UPS Sistema Completo | TRUE | SALICRU
SISTEMA DE ALIMENTACION,SALICRU,SLC-60-CUBE3+ B1, UPS - RESPALDO ENERGETICO NÚMERO DE SERIE:291822C02754 SISTEMA DE ALIMENTACION ININTERUMPIDA | UPS Sistema Completo | TRUE | SALICRU
SISTEMA DE ALIMENTACION,SALICRU,SLC 1000 TWIN RT2, NUMERO DE SERIE: 0268992001 NÚMERO DE SERIE: 0270246002 291822C20129, 291822C20154 USO: UPS - RESPALDO ENERGETICO 291822C20162, 291822C20175, 291822 291822C16006, 291822C16 SISTEMA DE ALIMENTACION ININTERUMPIDA 291822C2 291822C16009, 291822C16003, 29 1822C16011, 291822C20163, 291822C20164, 2918 22C20168, 291822C20167 291822C20166, 291822C20165, | UPS Sistema Completo | TRUE | SALICRU
SISTEMA DE ALIMENTACION,SALICRU,SLC-3000-TWIN PRO2 IEC, DE 232022C71124 A 232022C71131, DE 232022C71068 A 232022C71075 UPS - RESPALDO ENERGETICO NÚMERO DE SERIE: 0270356003 SISTEMA DE ALIMENTACION ININTERUMPIDA | UPS Sistema Completo | TRUE | SALICRU
SISTEMA DE ALIMENTACION,SALICRU,SLC-1000-TWIN RT2, NÚMERO DE SERIE: 0000491698 UPS - RESPALDO ENERGETICO NUMERO DE SERIE: 0000491567 SISTEMA DE ALIMENTACION ININTERUMPIDA | UPS Sistema Completo | TRUE | SALICRU
SISTEMA DE ALIMENTACION,SALICRU,SLC-20-CUBE4, NÚMERO DE SERIE: 0000480682 UPS - RESPALDO ENERGETICO NUMERO DE SERIE: 0000480668 SISTEMA DE ALIMENTACION ININTERUMPIDA | UPS Sistema Completo | TRUE | SALICRU
SISTEMA DE ALIMENTACION ININTERUMPI,SALICRU,SLC 15 CUBE3 62AB437, NUMERO SERIE: 0000491786 USO: UPS - RESPALDO ENERGETICO SISTEMA DE ALIMENTACION ININTERUMPIDA | UPS Sistema Completo | TRUE | SALICRU
SISTEMA DE ALIMENTACION ININTERUMPI,SALICRU,SLC 40 CUBE3, NUMERO SERIE: 0000488973 USO: UPS - RESPALDO ENERGETICO SISTEMA DE ALIMENTACION ININTERUMPIDA | UPS Sistema Completo | TRUE | SALICRU
SISTEMA DE ALIMENTACION,SALICRU,SLC-3000-TWIN PRO2 IEC, SISTEMA DE ALIMENTACION ININTERUMPIDA USO: UPS - RESPALDO ENERGETICO | UPS Sistema Completo | TRUE | SALICRU
SISTEMA DE ALIMENTACION,SALICRU,SLC-60-CUBE3+ B1, UPS - RESPALDO ENERGETICO SISTEMA DE ALIMENTACION ININTERRUMPIDA NUMERO DE SERIE: 291822C02764 | UPS Sistema Completo | TRUE | SALICRU
PORTADIODO BOSCH S/M M3.1.127.320.547 USO COMERCIAL BULTO PORTADIODO | Otros Equipos / Accesorios | FALSE | Marca Componentes
PORTADIODO BOSCH S/M M3.1.986.AE0.253 USO COMERCIAL BULTO PORTADIODO | Otros Equipos / Accesorios | FALSE | Marca Componentes
PORTADIODO BOSCH S/M M3.1.127.320.547 USO COMERCIAL BULTO PORTADIODO | Otros Equipos / Accesorios | FALSE | Marca Componentes
EQUIPO DE FUENTE DE ALIMENTACION, S/M, S/M 59316 FUENTE DE ALIMENTACION UPS PARA TABLERO ELECTRICO UPS CONVERT 2T-3000/N2 EQUIPO ELECTRÓNICO,EQUIPO DE FUENTE DE ALIMENTACION ININTERRUMPIDA 2T-3000/N2 | UPS Sistema Completo | TRUE | Marca Generica
UPS PARA UPS PARA RTT,EATON,S/M, N/P 101035676 PROTECCION ELECTRICA DE LOS EQUIPPOS RTT KIT LSZH,3HP UPS,30MINIS,NO BYPASS SWITCH,RTT | Bypass Externo | FALSE | EATON
FUENTE DE ALIMENTACION, NOTIFIER, PSE-10 POWER SUPPLY, BLACK CAB, 10 AMPS, 7 OUTPUTS PARA SISTEMA CONTRAINCENDIO - - UNIDADES DE ALIMENTACIÓN ESTABILIZADA («UPS») VARIOS MATERIALES, CON ACCESORIOS PARA SU INSTALACION Y NORMAL FUNCIONAMIENTO | UPS Sistema Completo | TRUE | Marca Generica
FUENTE DE ALIMENTACION, NOTIFIER, PSE-10 POWER SUPPLY, BLACK CAB, 10 AMPS, 7 OUTPUTS PARA SISTEMA CONTRAINCENDIO - - UNIDADES DE ALIMENTACIÓN ESTABILIZADA («UPS») VARIOS MATERIALES, CON ACCESORIOS PARA SU INSTALACION Y NORMAL FUNCIONAMIENTO | UPS Sistema Completo | TRUE | Marca Generica
FUENTE DE ALIMENTACIÓN, MEGGITT, 200-582-200-122 .......... VM600 MK2 FUENTE DE ALIMENTACIÓN RPS6U 24VDC | Otros Equipos / Accesorios | FALSE | Marca Componentes
FUENTE DE PODER, HIKVISION, LAS60-57CN-RJ45 FUENTE DE PODER ALIMENTADOR POE ADAPTER METAL Y PLÁSTICO,OFICIO N° 6425-2023-MTC/27.02 | Otros Equipos / Accesorios | FALSE | HIKVISION
1 TOMA USB 1,5A BIVOLT LIZ BRANCO, TRAMONTINA, 57170/026 57170/026 PARA USO EN ELECTRICIDAD 1 TOMA USB 1,5A BIVOLT LIZ BRANCO DIVERSO | Otros Equipos / Accesorios | FALSE | Marca Componentes
TOMA USB 1,5A BIVOLT ARIA, TRAMONTINA, 57241/026 57241/026 PARA USO EN ELECTRICIDAD TOMA USB 1,5A BIVOLT ARIA DIVERSO | Otros Equipos / Accesorios | FALSE | Marca Componentes
FUENTE DE ALIMENTACION, SIEMENS, 6EP1437-3BA00 SALIDA: 24 V DC/40 A USO:COMERCIAL ESTABILIZADA, SITOP MODULAR 40, ENTRADA: 3 AC 400-500 V 6EP14373BA00 | Otros Equipos / Accesorios | FALSE | SIEMENS
UPS, FORZA, FVR-3002 FVR-3002 FORZA UPS 3000VA 1500W 4 OUT 220 | UPS Sistema Completo | TRUE | FORZA |  |  |  |  | 1500
UPS, FORZA, NT-512U NT-512U FORZA UPS NT-512U 500VA 250W 6 OUT 220 | UPS Sistema Completo | TRUE | FORZA |  |  |  |  | 250
UPS, FORZA, NT-752U NT-752U FORZA UPS NT-752U 750VA 375W 6 OUT 220 | UPS Sistema Completo | TRUE | FORZA |  |  |  |  | 375
UPS, FORZA, NT-1012U NT-1012U FORZA UPS NT-1012U 1000VA 500W 6 OUT 220 | UPS Sistema Completo | TRUE | FORZA |  |  |  |  | 500
UPS, FORZA, HT-1002LCD HT-1002LCD FORZA UPS HT-1002LCD, 1000VA/500W 10 OUT 220 | UPS Sistema Completo | TRUE | FORZA |  |  |  |  | 500
UPS, FORZA, HT-752LCD HT-752LCD FORZA UPS HT-752LCD, 750VA/375W 10 OUT 220 | UPS Sistema Completo | TRUE | FORZA |  |  |  |  | 375
UPS, FORZA, SL-602UL SL-602UL FORZA UPS SL-602UL 600VA 360W / 220V 6-NEMA USB LCD | UPS Sistema Completo | TRUE | FORZA |  |  |  |  | 360
UPS, FORZA, FX-1500LCD-U FX-1500LCD-U FORZA UPS FX-1500LCD-U 1500VA 840W 8 OUT | UPS Sistema Completo | TRUE | FORZA |  |  |  |  | 840
UPS, FORZA, FX-2200LCD-U FX-2200LCD-U FORZA UPS FX-FX-2200LCD-U 2200VA 1200W | UPS Sistema Completo | TRUE | FORZA |  |  |  |  | 1200
UPS, FORZA, DC-140USB DC-140USB FORZA UPS PORTATIL DC-140USB, 14W, 3 SALIDAS SIMULTÁNEAS DE 5/9/12VCC | UPS Sistema Completo | TRUE | FORZA |  |  |  |  | 14
UPS, FORZA, SL-1012UL SL-1012UL FORZA UPS SL-1012UL 1000VA 600W 8 OUT 220 | UPS Sistema Completo | TRUE | FORZA |  |  |  |  | 600
UPS, FORZA, SL-402UL SL-402UL FORZA UPS 400VA 240W 6 OUT 220 | UPS Sistema Completo | TRUE | FORZA |  |  |  |  | 240
UPS, FORZA, FDC-2012R-I FDC-2012R-I FORZA UPS ATLAS 2000VA 2000W, USB/SNMP/RS-232,8XIEC C13, 220 | Tarjeta SNMP / Red | FALSE | FORZA |  |  |  |  | 2000
UPS, FORZA, FDC-1502R FDC-1502R FORZA UPS ATLAS 1500VA/1350W, 220V, USB / SNMP / RS-232 | Tarjeta SNMP / Red | FALSE | FORZA |  |  |  |  | 1350
UPS, FORZA, FDC-3012R-I FDC-3012R-I UPS FORZA ATLAS FDC-3012R-I 3000VA/3000W, 220V | UPS Sistema Completo | TRUE | FORZA |  |  |  |  | 3000
UPS, FORZA, FX-2200LCD-U FX-2200LCD-U FORZA UPS FX-FX-2200LCD-U 2200VA 1200W | UPS Sistema Completo | TRUE | FORZA |  |  |  |  | 1200
UPS, FORZA, HT-752LCD HT-752LCD FORZA UPS HT-752LCD, 750VA/375W 10 OUT 220 | UPS Sistema Completo | TRUE | FORZA |  |  |  |  | 375
UPS, FORZA, HT-1002LCD HT-1002LCD FORZA UPS HT-1002LCD, 1000VA/500W 10 OUT 220 | UPS Sistema Completo | TRUE | FORZA |  |  |  |  | 500
UPS,Forza,NT-512U, Forza NT-512U UPS 500VA/250W 220V 6-NEMA RJ11 45-65Hz NT-512U UI150FOR35 | UPS Sistema Completo | TRUE | FORZA |  |  |  |  | 250
UPS,Forza,NT-752U, Forza NT-752U UPS 750VA/375W 220V 6-NEMA RJ11 45-65Hz NT-752U UI150FOR38 | UPS Sistema Completo | TRUE | FORZA |  |  |  |  | 375
UPS,Forza,NT-1012U, Forza NT-1012U UPS 1000VA/500W 220V 6-NEMA RJ11 45-65Hz NT-1012U UI150FOR41 | UPS Sistema Completo | TRUE | FORZA |  |  |  |  | 500
UPS,Forza,HT-752LCD, Forza HT-752LCD UPS 750VA/450W 220V 10-Univ NEMA 2-USB 50/60 HT-752LCD UI150FOR45 | UPS Sistema Completo | TRUE | FORZA |  |  |  |  | 450
FUENTE DE ALIMENTACION PEQUEÑA, THERMO ENVIRONMENTAL, S/M FUENTE DE ALIMENTACIÓN 24V THERMO REPUESTO DE EQUIPO ANALIZADOR DE CONTAMINACIÓN AMBIENTAL. 101681-00 ASSY, PWR SPLY W/O CBLS MARCA: THERMO ENVIRONMENTAL, SIN MODELO, NUMERO DE PARTE THE006 | Otros Equipos / Accesorios | FALSE | THERMO (RegEx)
SISTEMA DE ALIMENTACION ININTE SLEE S/M 11000510 PERMITIR EL TRABAJO DEL PROCESADOR DE TEJIDOS EN AUSENCIA DE ENERGIA ELECTRICA SISTEMA DE ALIMENTACION ININTERRUMPIDA UNIDAD | Otros Equipos / Accesorios | FALSE | Marca Componentes
FUENTE DE ALIMENTACIÓN, S/M, S/M CODIGO: 8019762-00 PARA MODULO DEL BOTTONBOX PARTES DE AEROGENERADORES UPS-DC WIPOS UPS 20-960 | UPS Sistema Completo | TRUE | Marca Generica
TRANSFORMADOR S/M HF-L USO INDUSTRIAL PIEZAS TRANSFORMER | Transformador / Aislamiento | FALSE | Marca Componentes
UPS S3T 10 ACT A0,RIELLO,S3T, (UPS) SISTEMA DE ALIMENTACION INTERRUMPIDA EQUIPO ESTABILIZADOR DE TENSION Y RESPALDO DE ENERGIA. UPS S3T 10 ACT A0 DS3TK10BA000RUA | UPS Sistema Completo | TRUE | RIELLO
UPS S3T 15 ACT A0,RIELLO,S3T, (UPS) SISTEMA DE ALIMENTACION INTERRUMPIDA EQUIPO ESTABILIZADOR DE TENSION Y RESPALDO DE ENERGIA. UPS S3T 15 ACT A0 DS3TK15BA000RUA | UPS Sistema Completo | TRUE | RIELLO
UPS S3T 20 ACT A0,RIELLO,S3T, (UPS) SISTEMA DE ALIMENTACION INTERRUMPIDA EQUIPO ESTABILIZADOR DE TENSION Y RESPALDO DE ENERGIA. UPS S3T 20 ACT A0 DS3TK20BA000RUA | UPS Sistema Completo | TRUE | RIELLO
UPS S3T 10 XTD A0,RIELLO,S3T, (UPS) SISTEMA DE ALIMENTACION INTERRUMPIDA EQUIPO ESTABILIZADOR DE TENSION Y RESPALDO DE ENERGIA. UPS S3T 10 XTD A0 DS3TK10JA000RUA | UPS Sistema Completo | TRUE | RIELLO
UPS S3T 20 XTD A0,RIELLO,S3T, (UPS) SISTEMA DE ALIMENTACION INTERRUMPIDA EQUIPO ESTABILIZADOR DE TENSION Y RESPALDO DE ENERGIA. UPS S3T 20 XTD A0 DS3TK20JA000RUA | UPS Sistema Completo | TRUE | RIELLO
UPS S3T 30 XTD A0,RIELLO,S3T, (UPS) SISTEMA DE ALIMENTACION INTERRUMPIDA EQUIPO ESTABILIZADOR DE TENSION Y RESPALDO DE ENERGIA. UPS S3T 30 XTD A0 DS3TK30JA000RUA | UPS Sistema Completo | TRUE | RIELLO
UPS S3T 40 XTD A0,RIELLO,S3T, (UPS) SISTEMA DE ALIMENTACION INTERRUMPIDA EQUIPO ESTABILIZADOR DE TENSION Y RESPALDO DE ENERGIA. UPS S3T 40 XTD A0 DS3TK40JA000RUA | UPS Sistema Completo | TRUE | RIELLO
BBX SDH 72V BB A3,RIELLO,SDH, (UPS) SISTEMA DE ALIMENTACION INTERRUMPIDA EQUIPO ESTABILIZADOR DE TENSION Y RESPALDO DE ENERGIA. BBX SDH 72V BB A3 EMSTM20ANB00 | UPS Sistema Completo | TRUE | RIELLO
BBX 1900 480V AB V9 3T,RIELLO,SDU, (UPS) SISTEMA DE ALIMENTACION INTERRUMPIDA EQUIPO ESTABILIZADOR DE TENSION Y RESPALDO DE ENERGIA. BBX 1900 480V AB V9 3T K190480VV93TNPA | UPS Sistema Completo | TRUE | RIELLO
CMD MPX 75 CBC A0,RIELLO,MST, (UPS) SISTEMA DE ALIMENTACION INTERRUMPIDA EQUIPO ESTABILIZADOR DE TENSION Y RESPALDO DE ENERGIA. CMD MPX 75 CBC A0 GMPXK75ZA000RUA | UPS Sistema Completo | TRUE | RIELLO
NXE 250 SB,RIELLO,MST, (UPS) SISTEMA DE ALIMENTACION INTERRUMPIDA EQUIPO ESTABILIZADOR DE TENSION Y RESPALDO DE ENERGIA. NXE 250 SB FNXEM25QNB00RUA | UPS Sistema Completo | TRUE | RIELLO
UPS completo para microscopio ZEISS 305989-8706-500 305989-8706-500 Sistema de alimentacion ininterrumpida para microscopio Pentero 900 UPS completo para microscopio Pentero 900 UNIDADES | UPS Sistema Completo | TRUE | Marca Generica
EQUIPO DE RESPALDO, NOVA, ARD220 ELEVATOR PARTS EQUIPO DE RESPALDO DE ENERGIA POR BATERIAS EQUIPO DE RESPALDO FIERRO | Otros Equipos / Accesorios | FALSE | Marca Componentes
EQUIPO DE RESPALDO, NOVA, ARD380 ELEVATOR PARTS EQUIPO DE RESPALDO DE ENERGIA POR BATERIAS EQUIPO DE RESPALDO FIERRO | Otros Equipos / Accesorios | FALSE | Marca Componentes
FUENTE DE ALIMENTACION S/M S/MOD PARA USO MINERO UNIDAD N/P 40049243, CODE 30598614, DE 24 VDC | Otros Equipos / Accesorios | FALSE | Marca Componentes
CONVERTIDOR HBM SC232/422B INTERFACE CONVERTER PIEZAS 1-SC232/422B | Otros Equipos / Accesorios | FALSE | Marca Componentes
FUENTE DE ALIMENTACION 24V,POLAROID,S/M, MEDIDAS: 220X120X55MM 24V POWER SUPPLY | Otros Equipos / Accesorios | FALSE | Marca Componentes
UPS,Forza,nt-512u, Forza NT-512U UPS 500VA/250W 220V 6-NEMA RJ11 45-65Hz nt-512u UI150FOR35 | UPS Sistema Completo | TRUE | FORZA |  |  |  |  | 250
UPS,Forza,nt-1012u, Forza NT-1012U UPS 1000VA/500W 220V 6-NEMA RJ11 45-65Hz nt-1012u UI150FOR41 | UPS Sistema Completo | TRUE | FORZA |  |  |  |  | 500
UPS,Forza,ht-752lcd, Forza HT-752LCD UPS 750VA/450W 220V 10-Univ NEMA 2-USB 50/60 ht-752lcd UI150FOR45 | UPS Sistema Completo | TRUE | FORZA |  |  |  |  | 450
UPS,Forza,sl-602ul, Forza SL-602UL Smart UPS 600VA/360W 220V 6-NEMA RJ45/11 sl-602ul UI231FOR22 | UPS Sistema Completo | TRUE | FORZA |  |  |  |  | 360
UPS,Forza,sl-1012ul, Forza SL-1012UL Smart UPS 1000VA/600W 220V 8-NEMA RJ45/11 sl-1012ul UI331FOR22 | UPS Sistema Completo | TRUE | FORZA |  |  |  |  | 600
UPS,Forza,fdc-1502r, Forza FDC-1502R 1.5K Onln UPS 1500VA/1350W 220V 4O 40-70Hz fdc-1502r UI774FOR23 | UPS Sistema Completo | TRUE | FORZA |  |  |  |  | 1350
UPS,Forza,fdc-3012r-i, Forza FDC-3012R-I 3K Onln UPS 3000VA/3000W 220V 9-IEC Out fdc-3012r-i UI774FOR34 | UPS Sistema Completo | TRUE | FORZA |  |  |  |  | 3000
UPS,Forza,fx-2200lcd-u, Forza UPS FX-FX-2200LCD-U 2200VA 1200W 8 Out 220V US plug fx-2200lcd-u UP331FOR02 | UPS Sistema Completo | TRUE | FORZA |  |  |  |  | 1200
FUENTE DE ALIMENTACION, PHOENIX, S/M 2320908 USO MINERO INDUSTRIAL TENSION NOMINAL 100-240 VAC 30441442 MATERIAL DIVERSO,0002-4100498908 | Otros Equipos / Accesorios | FALSE | PHOENIX CONTACT
CAJA MURAL BMW S/M ELECTRICO REPUESTO AUTOMOTRIZ CAJA MURAL 61905A1E1B1 | Otros Equipos / Accesorios | FALSE | Marca Componentes
CHARGER ELECTRONIC,SELA,SE31, REPUESTO PARA CARRITO CHOCON CARGADOR ELECTRÓNICO 12-24 VOLT *24V *220V - ENCHUFE TIPO B METAL, PLÁSTICO | Otros Equipos / Accesorios | FALSE | Marca Componentes
ESTABILIZADOR UPS, APC, S/M PARA EL CONVENIO ANTIDROGAS PARA USO OFICIAL ESTABILIZADOR UPS P/N P91G-3000 | UPS Sistema Completo | TRUE | APC
BACK UP UPS PRO, APC, BACK-UPS PRO BR1600MI BACK UP UPS PRO | UPS Sistema Completo | TRUE | APC
APC SMART-UPS SRT, APC, SRT3000XLI UNIDAD DE ESTABILIZACION Y RESPALDO DE ENERGIA SRT3000XLI APC SMART- UPS SRT 3000VA 230V | UPS Sistema Completo | TRUE | APC
EQUIPO UPS, APC, SRT10KXLI SRT10KXLI SRT10KXLI EQUIPO UPS | UPS Sistema Completo | TRUE | APC
EQUIPO UPS, APC, SRT10KXLI SRT10KXLI SRT10KXLI EQUIPO UPS | UPS Sistema Completo | TRUE | APC
APC SMART - UPS SRT, APC, SRT5KXLI UNIDAD DE ESTABILIZACION Y RESPALDO DE ENERGIA SRT5KXLI APC SMART - UPS SRT 5000VA 230V | UPS Sistema Completo | TRUE | APC
UNIDAD DE ALIMENTACION ESTABILIZADA, TRIPP-LITE, S/M SISTEMAS DE ALIMENTACIÓN Y ESTABILIZACIÓN DE ENERGÍA UNIDAD DE ALIMENTACION ESTABILIZADA SMARTPRO TRIPP-LITE SMX1500LCD,LINEA INTERACTIVA, 1500 SMX1500LCD | Otros Equipos / Accesorios | FALSE | TRIPP LITE
EQUIPO UPS, APC, SRT10KXLI SRT10KXLI SRT10KXLI EQUIPO UPS | UPS Sistema Completo | TRUE | APC
UPS, APC, SRT10KRMXLI UNIDAD DE ESTABILIZACION Y RESPALDO DE ENERGIA PARA EQUIPOS DE COMPUTO CODIGO: SRT10KRMXLI UNIDAD ININTERRUPIBLE DE ENERGIA (UPS) / APC SMART-UPS SRT 10000VA RM 230V | UPS Sistema Completo | TRUE | APC
APC SMART - UPS SRT, APC, SRT5KXLI UNIDAD DE ESTABILIZACION Y RESPALDO DE ENERGIA SRT5KXLI APC SMART - UPS SRT 5000VA 230V | UPS Sistema Completo | TRUE | APC
BACK UP UPS PRO, APC, BACK-UPS PRO BR1600MI BACK UP UPS PRO | UPS Sistema Completo | TRUE | APC
ALIMENTADOR OMRON S/M DE METAL PARTES PARA MAQUINAS DE FABRICACION EN LINEA DE CAJAS DE CARTON FUENTE DE PODER. S8VK-T24024 CODIGO 51080181.CON ACCESORIOS COMPLETOS PARA SU NORMAL FUNCIONAMIENTO | Otros Equipos / Accesorios | FALSE | Marca Componentes
BATERIA UPS BM7 PHOENIX UPS-BAT/VRLA/24DC/1.3AH FUNCION:MANTIENE COMUNICADO CON LA COMPUTADORA EL EQUIPO CUANDO NO HAY ENERGIA USO:CUANDO HAY CORTE DE ENREGIA MANTIENE AL EQUIPO ENERGIZADO POR UN CIERTO TIEMPO BATERIA UPS BM7 VE4078//BM7 BATTERY-UPS | Batería / Banco de Baterías | FALSE | PHOENIX CONTACT
FUENTE DE PODER DE 1200W, HP, DPS-1200FB A FUENTE DE PODER DE 1200W DPS-1200FB A / PN 438202-001 | Otros Equipos / Accesorios | FALSE | Marca Componentes |  |  |  |  | 1200
UNIDADES DE ALIMENTACION, SCHNEIDER ELECTRIC, 50440 50440 UNIDADES DE ALIMENTACION | Otros Equipos / Accesorios | FALSE | SCHNEIDER ELECTRIC
UPS FACIL 3S, SCHNEIDER ELECTRIC, SMV3000AI-MS SMV3000AI-MS APC EASY UPS SMV 3000VA, UNIVERSAL OUTLET, 230V | UPS Sistema Completo | TRUE | APC
APC SMART - UPS SRT, APC, SRT8KXLI FUENTE DE PODER ININTERRUMPIDA SRT 8000VA 230V CODIGO: SRT8KXLI APC SMART-UPS SRT 8000VA 230V | UPS Sistema Completo | TRUE | APC
APC SMART - UPS SRT, APC, SRT8KXLI FUENTE DE PODER ININTERRUMPIDA SRT 8000VA 230V CODIGO: SRT8KXLI APC SMART-UPS SRT 8000VA 230V | UPS Sistema Completo | TRUE | APC
MÓDULO DE LÍNEA INTELIGENTE, SIEMENS, 6SL3330-6TE37-3AA3 MARCA : SIEMENS 3AC 380-480 V 614 A DC 1.35*INPUT 730 A Unidades de alimentación/realimentación controladas por red, protegidas contra fallos de c SMART LINE MODULE 6SL3330-6TE37-3AA3 671145 | Otros Equipos / Accesorios | FALSE | SIEMENS
POWER SUPPLY SP US III B.BRAUN S/M LOTE : 061222 PARTE DE LA BOMBA INFUSOMAT SPACE POWER SUPPLY SP US III CODIGO: 8713112D // PEDIDO : 4500394241 | Otros Equipos / Accesorios | FALSE | Marca Componentes
POWER SUPPLY SP US III B.BRAUN S/M LOTE : 100223 PARTE DE LA BOMBA INFUSOMAT SPACE POWER SUPPLY SP US III CODIGO: 8713112D // PEDIDO : 4500357020 | Otros Equipos / Accesorios | FALSE | Marca Componentes
POWER SUPPLY SP US III B.BRAUN S/M LOTE : 160223 PARTE DE LA BOMBA INFUSOMAT SPACE POWER SUPPLY SP US III CODIGO: 8713112D // PEDIDO : 4500394241 | Otros Equipos / Accesorios | FALSE | Marca Componentes
POWER SUPPLY SP US III B.BRAUN S/M LOTE : 250123V PARTE DE LA BOMBA INFUSOMAT SPACE POWER SUPPLY SP US III CODIGO: 8713112D // PEDIDO : 4500394241 | Otros Equipos / Accesorios | FALSE | Marca Componentes
FUENTE DE PODER GE S/M MATERIAL ELECTRICO CUBIERTA DE ACERO Y ZINC PARA ARMADO DE TURBINA PWR SUP 960W AC/125DC>24DC FUENTE DE ALIMENTACION DE CA A CC, CLASIFICADO POR DEBAJO DE 1000V | Otros Equipos / Accesorios | FALSE | Marca Componentes |  |  |  |  | 960
FUENTE DE PODER GE S/M MATERIAL ELECTRICO CUBIERTA DE ACERO Y ZINC PARA ARMADO DE TURBINA PWR SUP 960W AC/125DC>28DC RECTIFICADOR CLASIFICADO POR DEBAJO DE 1000V | Otros Equipos / Accesorios | FALSE | Marca Componentes |  |  |  |  | 960
UNIDAD DE PODER, S/M, SIN MODELO MATERIAL: METAL USO: LA UNIDAD DE POTENCIA HIDRÁULICA ES UNA UNIDAD INTEGRAL QUE SUMINISTRA POTENCIA HIDRÁ UNIDAD DE PODER | Otros Equipos / Accesorios | FALSE | Marca Componentes
FUENTE DE ALIMENTACION,S/M,S/M, FUENTE DE ALIMENTACION LED, IMPERMEABLE, 300W, VOLTAJE DE ENTRADA AC170-265V, OUTPUT VOLTAJE DC24V LED POWER SUPPLY | Otros Equipos / Accesorios | FALSE | Marca Componentes |  |  |  |  | 300
FUENTE DE ALIMENTACION DC ABB HCP35 Fuente de alimentación DC modelo HCP35 DE USO MINERO DC Power supply HCP35-35000 3BHD120347T0001 // VALOR SOLO PARA EFECTO DE ADUANAS | Otros Equipos / Accesorios | FALSE | ABB
UNIDAD DE ALIMENTACION ESTABIL TELDYNE FLIR S/M UNIDAD DE ALIMENTACION ESTABILIZADA USO:ALIMENtACION ELECTRICA DE CAMARA UNIDAD 4113746 | Otros Equipos / Accesorios | FALSE | Marca Componentes
UPS APC SMT1000IC COMERCIAL CAJA SMT1000IC - APC SMART-UPS 1000VA LCD | UPS Sistema Completo | TRUE | APC
MINI WALLBOX CARGADOR MINI S/M PLASTICO REPUESTOS AUTO 61905A1E1C1 MINI WALLBOX CARGADOR | Otros Equipos / Accesorios | FALSE | Marca Componentes
MINI WALLBOX CARGADOR MINI S/M PLASTICO REPUESTOS AUTO 61905A1E1C1 MINI WALLBOX CARGADOR | Otros Equipos / Accesorios | FALSE | Marca Componentes
MINI WALLBOX CARGADOR MINI S/M PLASTICO REPUESTOS AUTO 61905A1E1C1 MINI WALLBOX CARGADOR | Otros Equipos / Accesorios | FALSE | Marca Componentes
FUENTE DE ALIMENTACION, SIEMENS, 6EP1332-2BA20 LAS FUENTES DE ALIMENTACIÓN ESTABILIZADAS SITOP OFRECEN ALTA SEGURIDAD EN LA ALIMENTACIÓN USO INDUSTRIAL SITOP PSU100S 24 V/2,5 A FUENTE DE ALIMENTACIÓN ESTABILIZADA ENTRADA: 120/230 V AC, SALIDA 6EP13322BA20 | Otros Equipos / Accesorios | FALSE | SIEMENS
FUENTE DE ALIMENTACION SM SM REPUESTO ANALIZADOR SAM 2000068023 230VAC/24 VDC, 3A PARA MONTAJE EN CARRIL | Otros Equipos / Accesorios | FALSE | Marca Componentes
FUENTE DE ALIMENTACION, SIEMENS, 6EP1334-2BA20 10 A SITOP PSU100L 24 V/10 A FUENTE DE ALIM. ESTABILIZADA ENTRADA: AC 120/230 V SALIDA: D USO:COMERCIAL SITOP PSU100S 24 V/10 A FUENTE ALIMENTACION ESTABILIZ. ENTRADA: AC 120/230 V SALIDA: 24 V 6EP1334-2BA20 | Otros Equipos / Accesorios | FALSE | SIEMENS
FUENTE DE PODER, JUNIPER, S/M UNIDAD PARA SISTEMA DE REDES DE SISTEMA DE COMPUTACION QCS2645V075, PWR-MX960-4100-DC-S METAL | Otros Equipos / Accesorios | FALSE | Marca Componentes
FUENTE DE PODER PACKETLIGHT AC P.S REV 2.0 PARA MODULO FUENTE DE PODER MODULAR AC A.C P.S REV 2.0 PS-1 | Otros Equipos / Accesorios | FALSE | Marca Componentes
FUENTE DE ALIMENTACION S/M S/MOD PARA USO MINERO UNIDAD N/P 112169,CODE 60000250, 20A. DC 24V 120 230V | Otros Equipos / Accesorios | FALSE | Marca Componentes
FUENTES DE ALIMENTACION CISCO UCSB-PSU-2500ACDV= UCSB-PSU-2500ACDV= Repuesto para Equipo de Telecomunicación PARA UNIDADES DE PROCESO, AC 180-264 V, 2500 Watt, DTM264904PP, LA MERCANCÍA AMPARADA POR ESTA DECLARACIÓN, SE TRATA DE REPUESTOS QUE CISCO S | Otros Equipos / Accesorios | FALSE | CISCO |  |  |  |  | 2500
UPS,FORZA,FDC-3012R-I, Forza FDC-3012R-I 3K Onln UPS 3000VA/3000W 220V 9-IEC Out FDC-3012R-1 UI774FOR34 UPS | UPS Sistema Completo | TRUE | FORZA |  |  |  |  | 3000
UPS,FORZA,FX-2200LCD-U, Forza UPS FX-FX-2200LCD-U 2200VA 1200W 8 Out 220V US plug FX-2200LCD-U UP331FOR02 | UPS Sistema Completo | TRUE | FORZA |  |  |  |  | 1200
UPS,FORZA,NT-512U, Forza NT-512U UPS 500VA/250W 220V 6-NEMA RJ11 45-65Hz NT-512U UI150FOR35 | UPS Sistema Completo | TRUE | FORZA |  |  |  |  | 250
UPS,FORZA,NT-1012U, Forza NT-1012U UPS 1000VA/500W 220V 6-NEMA RJ11 45-65Hz NT-1012U UI150FOR41 | UPS Sistema Completo | TRUE | FORZA |  |  |  |  | 500
UPS,FORZA,HT-752LCD, Forza HT-752LCD UPS 750VA/450W 220V 10-Univ NEMA 2-USB 50/60 HT-752LCD UI150FOR45 | UPS Sistema Completo | TRUE | FORZA |  |  |  |  | 450
UPS,FORZA,SL-1012UL, Forza SL-1012UL Smart UPS 1000VA/600W 220V 8-NEMA RJ45/11 SL-1012UL UI331FOR22 | UPS Sistema Completo | TRUE | FORZA |  |  |  |  | 600
ups,Forza,FDC-3002R, Forza FDC-3002R 3K Onln UPS 3000VA/2700W 220V 4O 40-70Hz FDC-3002R UI774FOR24 | UPS Sistema Completo | TRUE | FORZA |  |  |  |  | 2700
UPS,FORZA,FDC-2012R-I, Forza FDC-2012R-I 2K Onln UPS 2000VA/2000W 220V 8-IEC 40-70H FDC-2012R-I UI774FOR33 | UPS Sistema Completo | TRUE | FORZA |  |  |  |  | 2000
FUENTE DE PODER, JUNIPER, S/M UNIDAD PARA SISTEMA DE REDES DE SISTEMA DE COMPUTACION QCS2633V0E0, PWR-MX960-4100-DC-S METAL | Otros Equipos / Accesorios | FALSE | Marca Componentes
FUENTE DE ALIMENTACION,RED TOP TATTOO SUPLLY,PS1088B, PARA MAQUINA DE TATUAJE POWER SUPPLY | Otros Equipos / Accesorios | FALSE | Marca Componentes
FUENTE DE ALIMENTACION,RED TOP TATTOO SUPLLY,PS1088D, PARA MAQUINA DE TATUAJE POWER SUPPLY | Otros Equipos / Accesorios | FALSE | Marca Componentes
FUENTE DE ALIMENTACION,RED TOP TATTOO SUPLLY,PS1086C, PARA MAQUINA DE TATUAJE POWER SUPPLY | Otros Equipos / Accesorios | FALSE | Marca Componentes
FUENTE DE ALIMENTACION,RED TOP TATTOO SUPLLY,PS1071C, PARA MAQUINA DE TATUAJE POWER SUPPLY | Otros Equipos / Accesorios | FALSE | Marca Componentes
FUENTE DE ALIMENTACION,RED TOP TATTOO SUPLLY,PS1078, PARA MAQUINA DE TATUAJE POWER SUPPLY | Otros Equipos / Accesorios | FALSE | Marca Componentes
FUENTE DE ALIMENTACION,RED TOP TATTOO SUPLLY,PS1088A, PARA MAQUINA DE TATUAJE POWER SUPPLY | Otros Equipos / Accesorios | FALSE | Marca Componentes
Sistema de alimentación ininte Siemens 10750054 Sistema de alimentación ininterrumpida,Battery Backup UPS Device SUINT2200LCD2U PZ USO:BACKUP DE ENERGIA UTILIZADO EN EQUIPO PET -CT UNIDAD 10750054 | Batería / Banco de Baterías | FALSE | SIEMENS
UPS,FORZA,FX-2200LCD-U, Forza UPS FX-FX-2200LCD-U 2200VA 1200W 8 Out 220V US plug FX-2200LCD-U UP331FOR02 | UPS Sistema Completo | TRUE | FORZA |  |  |  |  | 1200
UPS,FORZA,SL-602UL, Forza SL-602UL Smart UPS 600VA/360W 220V 6-NEMA RJ45/11 SL-602UL UI231FOR22 | UPS Sistema Completo | TRUE | FORZA |  |  |  |  | 360
UPS,FORZA,SL-1012UL, Forza SL-1012UL Smart UPS 1000VA/600W 220V 8-NEMA RJ45/11 SL-1012UL UI331FOR22 | UPS Sistema Completo | TRUE | FORZA |  |  |  |  | 600
UPS,FORZA,FDC-3012R-I, Forza FDC-3012R-I 3K Onln UPS 3000VA/3000W 220V 9-IEC Out FDC-3012R-1 UI774FOR34 UPS | UPS Sistema Completo | TRUE | FORZA |  |  |  |  | 3000
UPS,FORZA,NT-512U, Forza NT-512U UPS 500VA/250W 220V 6-NEMA RJ11 45-65Hz NT-512U UI150FOR35 | UPS Sistema Completo | TRUE | FORZA |  |  |  |  | 250
UPS,FORZA,NT-752U, Forza NT-752U UPS 750VA/375W 220V 6-NEMA RJ11 45-65Hz NT-752U UI150FOR38 | UPS Sistema Completo | TRUE | FORZA |  |  |  |  | 375
UPS,FORZA,NT-1012U, Forza NT-1012U UPS 1000VA/500W 220V 6-NEMA RJ11 45-65Hz NT-1012U UI150FOR41 | UPS Sistema Completo | TRUE | FORZA |  |  |  |  | 500
UPS,FORZA,HT-752LCD, Forza HT-752LCD UPS 750VA/450W 220V 10-Univ NEMA 2-USB 50/60 HT-752LCD UI150FOR45 | UPS Sistema Completo | TRUE | FORZA |  |  |  |  | 450
FUENTES DE PODER PARA LOS MODULOS LED, S/M, S/M Power supply SIRVE PARA ENCENDER LOS MODULOS LED FUENTES DE PODER PARA LOS MODULOS LED TARJETA ELECTRONICA CUBIERTO POR LATA | Otros Equipos / Accesorios | FALSE | Marca Componentes
UPS,APC,SRT3000XLW-IEC, PARA PROTECCIÓN DE ENERGÍA EN LÍNEA DE DOBLE CONVERSIÓN Y ALTA DENSIDAD CON TIEMPO DE EJEC MALDI BIOTYPER SIRIUS UPS SYSTEM3000VA | UPS Sistema Completo | TRUE | APC
ESTABILIZADOR UPS, TRIPP LITE CORP., S/M PARA EL CONVENIO ANTIDROGAS PARA USO OFICIAL ESTABILIZADOR UPS P/N AVRX750U | UPS Sistema Completo | TRUE | TRIPP LITE
SISTEMA DE ALIMENTACION ININTERRUMPIDA, APC, SRT1500RMXLI-NC UPS UNINTERRUPTIBLE POWER SUPPLY SISTEMA DE ALIMENTACION DE ENERGIA SISTEMA DE ALIMENTACION ININTERRUMPIDA ACERO/PLASTICO // CON ACCESORIOS(CABLES).,MUESTRA SIN VALOR COMERCIAL | UPS Sistema Completo | TRUE | APC
PORTADIODO BOSCH S/M M3.1.986.AE0.253 USO COMERCIAL BULTO PORTADIODO | Otros Equipos / Accesorios | FALSE | Marca Componentes
PORTADIODO BOSCH S/M M3.1.986.AE0.253 USO COMERCIAL BULTO PORTADIODO | Otros Equipos / Accesorios | FALSE | Marca Componentes
PORTADIODO BOSCH S/M 11.1.986.AE0.257 USO COMERCIAL BULTO PORTADIODO | Otros Equipos / Accesorios | FALSE | Marca Componentes
FUENTE DE PODER, MCDODO, 8507600090 POWER SUPPLY CARGA FUENTE DE PODER PC + ABS | Otros Equipos / Accesorios | FALSE | Marca Componentes
UPS, APC, SRT5KXLI SRT5KXLI UPS APC SMART SRT, 5000VA, ON-LINE, 4500W, 230V | UPS Sistema Completo | TRUE | APC |  |  |  |  | 4500
MINI LICUADORA,S/MARCA,VIS60913, METAL/VIDRIO USO COMERCIAL EN CAJA ART. VIS-60813; 120W | Otros Equipos / Accesorios | FALSE | Marca Componentes |  |  |  |  | 120
LICUADORA,VISIONEER,BL-1620, METAL/VIDRIO USO COMERCIAL EN CAJA 220V. 50/60HZ. 1200W. DIFERENTES VELOCIDADES | Otros Equipos / Accesorios | FALSE | Marca Componentes |  |  |  |  | 1200
LICUADORA,VISIONEER,BL-1621, METAL/VIDRIO USO COMERCIAL EN CAJA 220V. 50/60HZ. 1200W. DIFERENTES VELOCIDADES | Otros Equipos / Accesorios | FALSE | Marca Componentes |  |  |  |  | 1200
BME K FUENTE DE PODER DE LAMPARA,BARCO,R765523K, R765523K BME K DP2K-XX LPS LAMP POWER SUPPLY USO: REPUESTOS DE PROYECCIÓN (RMA) BME K FUENTE DE PODER DE LAMPARA PARA PROYECTORES DP2K-XX ITEM: RMA SALE R76... | Otros Equipos / Accesorios | FALSE | Marca Componentes
REPUESTO BATERÍAS, MIDDLE ATLANTIC PRODUCTS, UPS-RBP 394384 REPUESTO BATERÍAS | UPS Sistema Completo | TRUE | Marca Generica
FUENTE DE PODER, S/M, S/M FUENTE DE PODER MATERIAL ELECTRICO PSG240E-POWER | Otros Equipos / Accesorios | FALSE | Marca Componentes
ALIMENTADOR OMRON S/M DE METAL PARTES PARA MAQUINAS DE FABRICACION EN LINEA DE CAJAS DE CARTON POWER SUPPLY. S8VK-G12024 CODIGO 51080176.CON ACCESORIOS COMPLETOS PARA SU NORMAL FUNCIONAMIENTO | Otros Equipos / Accesorios | FALSE | Marca Componentes
ALIMENTADOR SIEMENS S/M DE METAL PARTES PARA MAQUINAS DE FABRICACION EN LINEA DE CAJAS DE CARTON POWER SUPPLY. 4AV2200-2EB00-0A CODIGO 51080272.CON ACCESORIOS COMPLETOS PARA SU NORMAL FUNCIONAMIENTO | Otros Equipos / Accesorios | FALSE | SIEMENS
ESTABILIZADOR, SIHEDA, S/M PARA IMPRESORA SIHEDA UV 6090 Stabilizer for 6090 UV Printer | Otros Equipos / Accesorios | FALSE | Marca Componentes
FUENTE DE ALIMENTACION,MEAN WELL,LRS-350-5, AUMENTA O DISMINUYE LA CORRIENTE ALTERNA CUANDO ES NECESARIO FUENTE DE ALIMENTACION O TRANSFORMADOR LRS-350-5 | Transformador / Aislamiento | FALSE | MEAN WELL
MÓDULO DE ALIMENTACIÓN DE ENERGIA, HUAWEI, STLE03PWRB INTEGRATED 2000W AC POWER MODULE 00P6042304198JHWZ0001K MÓDULO DE ALIMENTACIÓN DE ENERGIA PART NUMBER: 02352TYV | Módulo de Potencia / Expansión | FALSE | HUAWEI |  |  |  |  | 2000
FUENTE DE PODER, MDFIELD, MD76979 SUPPLY, POWER 24VDC.60W REPUESTO PARA HORNO COMERCIAL DE USO EN RESTAURANT UNIDADES | Otros Equipos / Accesorios | FALSE | Marca Componentes |  |  |  |  | 60
PB12 POWER BOX, STREAMAX, PB12 POWER BOX PB12 POWER BOX INPUT 9V-36V, OUT PUT 12V ACCESORIO PARA CONECTAR MOTOR VIBRADOR AL MDVR FUENTE DE ALIMENTACION NO REQUIERE PERMISO DE INTERNAMIENTO SEGUN OFICIO N° 8271-2023-MTC/27.02,INCLUYE ACCESORIO | Otros Equipos / Accesorios | FALSE | Marca Componentes
FUENTE DE ALIMENTACION, S/M, S/M 5V 3A USB C POWER SOURCES WITH USA PLUG 5V 3A USB C | Otros Equipos / Accesorios | FALSE | Marca Componentes
FUENTE DE ALIMENTACION, S/M, S/M 5V 3A MICRO USB CABLE WITH USA PLUG 5V 3A MICRO USB | Otros Accesorios / Repuestos | FALSE | Marca Componentes
ESTABILIZADOR CDP,CDP,R2C-AVR1008I, N.PARTE:R2C-AVR1008I R2C-AVR1008I 1000VA/500W 8 SALIDAS ACCESOSIOS PARA COMPUTO | Otros Equipos / Accesorios | FALSE | CDP |  |  |  |  | 500
ESTABILIZADOR CDP,CDP,R-AVR1808I, N.PARTE:R-AVR1808I R-AVR1808I 1800VA/1000W 8 SALIDAS ACCESOSIOS PARA COMPUTO | Otros Equipos / Accesorios | FALSE | CDP |  |  |  |  | 1000
ESTABILIZADOR CDP,CDP,R-AVR2408I, N.PARTE:R-AVR2408I R-AVR2408I 2400VA/1800W 8 SALIDAS ACCESOSIOS PARA COMPUTO | Otros Equipos / Accesorios | FALSE | CDP |  |  |  |  | 1800
ESTABILIZADOR CDP,CDP,R-AVR3008I, N.PARTE:R-AVR3008I R-AVR3008I 3000VA/2400W 8 SALIDAS ACCESOSIOS PARA COMPUTO | Otros Equipos / Accesorios | FALSE | CDP |  |  |  |  | 2400
UPS CDP,CDP,R-UPR508I, N.PARTE:R-UPR508I R-UPR508I 500VA/240W AUTONOMIA 20MIN ACCESOSIOS PARA COMPUTO | UPS Sistema Completo | TRUE | CDP |  |  |  |  | 240
UPS CDP,CDP,R-UPR758I, N.PARTE:R-UPR758I R-UPR758I 750VA/375W AUTONOMIA 30MIN ACCESOSIOS PARA COMPUTO | UPS Sistema Completo | TRUE | CDP |  |  |  |  | 375
UPS CDP,CDP,R-UPR1008I, N.PARTE:R-UPR1008I R-UPR1008I 1000VA/500W AUTONOMIA 45MIN ACCESOSIOS PARA COMPUTO | UPS Sistema Completo | TRUE | CDP |  |  |  |  | 500
UPS CDP,CDP,R-SMART751I, N.PARTE:R-SMART751I R-SMART751I 750VA/375W AUTONOMIA 20MIN ACCESOSIOS PARA COMPUTO | UPS Sistema Completo | TRUE | CDP |  |  |  |  | 375
UPS CDP,CDP,R-SMART1010I, N.PARTE:R-SMART1010I R-SMART 1010I 1000VA / 500W AUTONOMÍA 30MIN ACCESOSIOS PARA COMPUTO | UPS Sistema Completo | TRUE | CDP |  |  |  |  | 500
UPS CDP,CDP,R-SMART1210I, N.PARTE:R-SMART1210I R-SMART 1210I 1200VA / 720W / 220V ACCESOSIOS PARA COMPUTO | UPS Sistema Completo | TRUE | CDP |  |  |  |  | 720
UPS CDP,CDP,R-SMART1510I, N.PARTE:R-SMART1510I R-SMART 1510I 1500VA / 900W / 220V ACCESOSIOS PARA COMPUTO | UPS Sistema Completo | TRUE | CDP |  |  |  |  | 900
UPS CDP,CDP,R-SMART2010I, N.PARTE:R-SMART2010I R-SMART 2010I 2000VA / 1200W / 220V ACCESOSIOS PARA COMPUTO | UPS Sistema Completo | TRUE | CDP |  |  |  |  | 1200
GABINETE UPS,S/M,GAB-UPS9CH-15A, DE 9CH-15A PARA TRANSFORMAR LA CORRIENTE ALTERNA EN CORRIENTE CONTINUA GABINETE UPS | UPS Sistema Completo | TRUE | Marca Generica
GABINETE UPS,S/M,GAB-UPS18CH-20A, DE 18CH-20A PARA TRANSFORMAR LA CORRIENTE ALTERNA EN CORRIENTE CONTINUA GABINETE UPS | UPS Sistema Completo | TRUE | Marca Generica
SISTEMA ININTERRUMPIDO, IBM, S/M DE USO EN UNIDAD SWITCHING SAN VOLUMEN 2145 3191392 DE ENERGIA (UPS) DE RESPALDO DE 540 WATTS 31P1392,815270 | UPS Sistema Completo | TRUE | Marca Generica |  |  |  |  | 540
EQUIPO DE ALIMENTACION ININTER ESCARRE AUTOMATIZACION Y UPS/SAI EQUIPO DE ALIMENTACION ININTERRUMPIDA DE ENERGIA UNIDADES DE USO EN MAQUINAS TEXTILES UPS/SAI | UPS Sistema Completo | TRUE | Marca Generica
FUENTE DE ALIMENTACION,S/M,LDP 12-100, PARA USO DE ENERGIA SOLAR FOTOVOLTAICA POWER SUPPLY | Otros Equipos / Accesorios | FALSE | SOLA
FUENTE DE ALIMENTACION,S/M,LDP 12-200, PARA USO DE ENERGIA SOLAR FOTOVOLTAICA POWER SUPPLY | Otros Equipos / Accesorios | FALSE | SOLA
FUENTE DE ALIMENTACION,S/M,LDP 24-200, PARA USO DE ENERGIA SOLAR FOTOVOLTAICA POWER SUPPLY | Otros Equipos / Accesorios | FALSE | SOLA
UNIDAD DE ALIMENTACION UPS, EUROIMMUN, SIN MODELO CODIGO: YG 0943-0101-1 UNIDAD DE ALIMENTACION UPS UPS TX1000D (100-300V 50/60HZ) EVA 305687 / SN 83122206100822 // PRODUCER ARTICLE NUMBER: 11500010 | UPS Sistema Completo | TRUE | Marca Generica
FUENTE DE PODER, HIKVISION, EUV-150S036ST-KW02,36V4.17A,150W FUENTE DE PODER EUV-150S036ST-KW02,36V4.17A,150W FUENTE DE PODER ADAPTER METAL Y PLÁSTICO,DR: 2023258371 / OFICIO N°10492-2023-MTC/27.02 | Otros Equipos / Accesorios | FALSE | HIKVISION |  |  |  |  | 150
FUENTE DE PODER, HIKVISION, LAS60-57CN-RJ45 FUENTE DE PODER LAS60-57CN-RJ45 FUENTE DE PODER ADAPTER METAL Y PLÁSTICO,DR: 2023258371 / OFICIO N°10492-2023-MTC/27.02 | Otros Equipos / Accesorios | FALSE | HIKVISION
FUENTE DE PODER, HIKVISION, LAS60-57CN-RJ45 FUENTE DE PODER LAS60-57CN-RJ45 FUENTE DE PODER ADAPTER METAL Y PLÁSTICO,DR: 2023258371 / OFICIO N°10492-2023-MTC/27.02 | Otros Equipos / Accesorios | FALSE | HIKVISION
FUENTE DE PODER, HIKVISION, DRL-48V240W1EN FUENTE DE PODER DRL-48V240W1EN FUENTE DE PODER ADAPTER METAL Y PLÁSTICO,DR: 2023258371 / OFICIO N°10492-2023-MTC/27.02 | Otros Equipos / Accesorios | FALSE | HIKVISION
FUENTE DE PODER, HIKVISION, KPL-040F-VI FUENTE DE PODER KPL-040F-VI FUENTE DE PODER ADAPTER METAL Y PLÁSTICO,DR: 2023258371 / OFICIO N°10492-2023-MTC/27.02 | Otros Equipos / Accesorios | FALSE | HIKVISION
SUMINISTRO DE ENERGÍA INTERRUMPIBLE,PHOENIX CONTACT,1274520, SUMINISTRO DE ENERGÍA INTERRUMPIBLE MATERIAL:ACERO, FIERRO, PVC, TARJETAS ELECTRÓNICAS / USO: SOLUCION DE CARGIO UPS - BATTERY MODULE UPS-BAT/VRLA/24D C/1.3AH- 1274520 | Batería / Banco de Baterías | FALSE | PHOENIX CONTACT
SISTEMA DE ALIMENTACION, EATON, S/M EQUIPO ELECTRONICO SISTEMA DE ALIMENTACION DE ENERGIA EATON 5PX UPS UPS | UPS Sistema Completo | TRUE | EATON
UNIDAD UPS,SIN MARCA,SIN MODELO, EX2K 2000 VA UPS | UPS Sistema Completo | TRUE | Marca Generica
POWER SUPPLY SP US III B.BRAUN S/M LOTE : 270223V PARTE DE LA BOMBA INFUSOMAT SPACE POWER SUPPLY SP US III CODIGO: 8713112D // PEDIDO: 4500394239 | Otros Equipos / Accesorios | FALSE | Marca Componentes
TARJETA APV9601 NMC ( UPS ), SCHNEIDER ELECTRIC, APV9601 APV9601 TARJETA APV9601 NMC ( UPS ) | UPS Sistema Completo | TRUE | SCHNEIDER ELECTRIC
REGULADOR DE VOLTAJE, CONTROL CONCEPTS, 57954 ITEM NO. 57954 REPUESTO DE MAQUINA IMPRESORA SCR CONTROLADOR, 125 AMP CONTROL CONCEPTS | Otros Equipos / Accesorios | FALSE | Marca Componentes
CARGADOR LI-ION,ACF-MEDIKAL,S/M, CÓDIGO A02 460 CARGADOR LI-ION CARGADOR LI-ION CARGADOR LI-ION TIPO/01 | Otros Equipos / Accesorios | FALSE | Marca Componentes
UPS , 3000VA SOLA HD S/M METAL Y PLASTICO EQUIPO ALMACENADOR DE ENERGIA UNIDAD S4K2U3000C-UPS , 3000VA 120VAC S4K2U3000C | UPS Sistema Completo | TRUE | SOLA
CONVERTIDOR, HBM, 1-SC232/422B CONVERTIDOR REPUESTO BALANZAS 1-SC232/422B ACERO INOX | Otros Equipos / Accesorios | FALSE | Marca Componentes
UNIDADES DE ALIMENTACION, SCHNEIDER ELECTRIC, 50440 50440 UNIDADES DE ALIMENTACION | Otros Equipos / Accesorios | FALSE | SCHNEIDER ELECTRIC
UNIDADES DE ALIMENTACION, SCHNEIDER ELECTRIC, 50440 50440 UNIDADES DE ALIMENTACION | Otros Equipos / Accesorios | FALSE | SCHNEIDER ELECTRIC
UNIDADES DE ALIMENTACION, SCHNEIDER ELECTRIC, 50440 50440 UNIDADES DE ALIMENTACION | Otros Equipos / Accesorios | FALSE | SCHNEIDER ELECTRIC
MÓDULO FUENTE DE PODER MOXA S/M METAL, CONEXIÓN ELÉCTRICA GENERACIÓN DE ENERGÍA UNIDAD PWR-LV-NP--MÓDULO FUENTE DE PODER 24/48 VDC INPUT VOLTAGE PWR-LV-NP | Otros Equipos / Accesorios | FALSE | Marca Componentes
RECTIFICADOR AMBIENTAL MILLER S/M METAL CONVIERTE LA ENERGÍA UNIDAD 239784--RECTIFICADOR AMBIENTAL DE ALTO RENDIMIENTO PARA SOLDADORA/GENERADOR BIG BLUE 400D/ | Otros Equipos / Accesorios | FALSE | Marca Componentes
FUENTE DE ALIMENTACION DE BOMBA TENSIONADO, PULS, ML50.100 LARGO:10 CM//ANCHO:8 CM//ALTO:5 CM MATERIAL ELECTRICO FUENTE DE ALIMENTACION DE BOMBA TENSIONADO | Otros Equipos / Accesorios | FALSE | Marca Componentes
CARGADOR DE BATERIA, RST, S/M EN UNIDADES SISTEMA DE ALIMENTACION ININTERRUMPIDA CARGADOR DE BATERIA TIPO UPS PLASTICO PVC NEOPRENO | Batería / Banco de Baterías | FALSE | Marca Componentes
UPS,FORZA,NT-1012U, Forza NT-1012U UPS 1000VA/500W 220V 6-NEMA RJ11 45-65Hz NT-1012U UI150FOR41 | UPS Sistema Completo | TRUE | FORZA |  |  |  |  | 500
UPS,FORZA,SL-602UL, Forza SL-602UL Smart UPS 600VA/360W 220V 6-NEMA RJ45/11 SL-602UL UI231FOR22 | UPS Sistema Completo | TRUE | FORZA |  |  |  |  | 360
ups,Forza,FDC-3002R, Forza FDC-3002R 3K Onln UPS 3000VA/2700W 220V 4O 40-70Hz FDC-3002R UI774FOR24 | UPS Sistema Completo | TRUE | FORZA |  |  |  |  | 2700
UPS,FORZA,FDC-2012R-I, Forza FDC-2012R-I 2K Onln UPS 2000VA/2000W 220V 8-IEC 40-70H FDC-2012R-I UI774FOR33 | UPS Sistema Completo | TRUE | FORZA |  |  |  |  | 2000
UPS,FORZA,FDC-2002T, FORZA FDC-2002T 2K ONLN UPS 2000VA/1800W 220V 4-NEMA 40-70HZ FDC-2002T UI774FOR84 | UPS Sistema Completo | TRUE | FORZA |  |  |  |  | 1800
UPS,FORZA,NT-512U, Forza NT-512U UPS 500VA/250W 220V 6-NEMA RJ11 45-65Hz NT-512U UI150FOR35 | UPS Sistema Completo | TRUE | FORZA |  |  |  |  | 250
FUENTE DE ENERGÍA PARA CHASIS, COBALT DIGITAL, PS-9000 PS-9000 PLÁSTICO Y METAL FUENTE DE ENERGÍA PARA CHASIS OPENGEAR HPF-9000 | Otros Equipos / Accesorios | FALSE | Marca Componentes
FUENTE DE ENERGÍA PARA EQUIPAM, MEDIAKIND, AVP AVP METAL Y PLÁSTICO FUENTE DE ENERGÍA PARA EQUIPAMIENTO AVP2000 | Otros Equipos / Accesorios | FALSE | Marca Componentes
UPS PARA PROCESADOR, DIAPATH, DONATELLO UPS for tissue processor Donatello Series 2, 01 pcIDENTIF.NUMBER 90189084 PRESENTACION: UNIDAD , SERIE: 51335 DE TEJIDOS DONATELLO SERIE 2 CODIGO: CRDEA903-IIIPRO | UPS Sistema Completo | TRUE | Marca Generica
UPS, FORZA, NT-1012U UI150FOR41 500W Forza UPS NT-1012U 1000VA 500W 6 Out 220 1000VA | UPS Sistema Completo | TRUE | FORZA |  |  |  |  | 500
UPS, FORZA, FVR-3002 UR100FOR23 6 TOMAS 230V Forza UPS 3000VA 1500W 4 Out 220 | UPS Sistema Completo | TRUE | FORZA |  |  |  |  | 1500
UPS, FORZA, NT-752U UI150FOR38 375W Forza UPS NT-752U 750VA 375W 6 Out 220 750VA | UPS Sistema Completo | TRUE | FORZA |  |  |  |  | 375
UPS, FORZA, FDC-2002T UI774FOR84 2400W Forza UPS FDC-2002T 2000VA / 1600W 220V 2000VA | UPS Sistema Completo | TRUE | FORZA |  |  |  |  | 2400
UPS, FORZA, FDC-3002R UI774FOR24 2700W Forza FDC-3002R UPS 3000VA 2700W 4 Out 220v 3000VA | UPS Sistema Completo | TRUE | FORZA |  |  |  |  | 2700
UPS, FORZA, FX-1500LCD-U UP330FOR02 840W Forza UPS FX-1500LCD-U 1500VA 840W 8 Out 1500VA | UPS Sistema Completo | TRUE | FORZA |  |  |  |  | 840
UPS, FORZA, FDC-210KMR UI774FOR36 10000 W Forza UPS FDC-210KMR ATLAS DOBLE 10000VA / 10000W 220V | UPS Sistema Completo | TRUE | FORZA |  |  |  |  | 10000
FUENTE DE ALIMENTACION DE ENERGIA, HUAWEI, PAC2000S12-B1 FUENTE DE ALIMENTACION DE ENERGIA SERVER PLATINUM 2000W VERSION 2.0 AC POWER SUPPLY 02312YKR,PCS | Otros Equipos / Accesorios | FALSE | HUAWEI |  |  |  |  | 2000
MÓDULO DE ALIMENTACIÓN DE ENERGIA, HUAWEI, STLE03PWRB MÓDULO DE ALIMENTACIÓN DE ENERGIA INTEGRATED 2000W AC POWER MODULE 02352TYV,PCS | Módulo de Potencia / Expansión | FALSE | HUAWEI |  |  |  |  | 2000
UPS - TRIO-UPS -1AC - 24DC -5-CON FIG , PHOENIX CONTACT, 1AC - 24DC -5-CON FIG CODIGO: 8001388-00 LA UPS (UNINTERRUPTIBLE POWER SOURCE) ES UN COMPONENTE ELÉCTRICO QUE PROPORCIONA ENERGÍA D UPS - TRIO-UPS -1AC - 24DC -5-CON FIG A UN SISTEMA CUANDO FALLA LA FUENTE DE ALIMENTACIÓN DE ENTRADA O LA RED ELÉCTRICA. EL MODE | UPS Sistema Completo | TRUE | PHOENIX CONTACT
FUENTE DE ALIMENTACION, PHOENIX , QUINT-PS/60-72/DC/24DC/10/CO FUENTE DE ALIMENTACION FUENTE DE ALIMENTACION FUENTE DE ALIMENTACION/Power supply PHOENIX QUINT-PS/60-72/DC/24DC/10/CO | Otros Equipos / Accesorios | FALSE | PHOENIX CONTACT
MINI WALLBOX CARGADOR MINI S/M PLASTICO REPUESTOS AUTO 61905A1E1C1 MINI WALLBOX CARGADOR | Otros Equipos / Accesorios | FALSE | Marca Componentes
FUENTE DE ALIMENTACION, SIEMENS, 6EP1334-2BA20 10 A SITOP PSU100L 24 V/10 A FUENTE DE ALIM. ESTABILIZADA ENTRADA: AC 120/230 V SALIDA: D USO:COMERCIAL SITOP PSU100S 24 V/10 A FUENTE ALIMENTACION ESTABILIZ. ENTRADA: AC 120/230 V SALIDA: 24 V 6EP1334-2BA20 | Otros Equipos / Accesorios | FALSE | SIEMENS
CARGADOR DE BATERIAS,ENERSYS,RC47044, PARA BATERIAS CÓDIGO: RC47044 MATERIA: ACERO | Otros Equipos / Accesorios | FALSE | Marca Componentes
FUENTE DE ALIMENTACION, SIEMENS, 6EP1332-2BA20 Las fuentes de alimentación estabilizadas SITOP ofrecen alta seguridad en la alimentación USO INDUSTRIAL SITOP PSU100S 24 V/2,5 A fuente de alimentación estabilizada entrada: 120/230 V AC, salida 6EP1332-2BA20 | Otros Equipos / Accesorios | FALSE | SIEMENS
FUENTE DE ALIMENTACION, SIEMENS, 6EP41363AB002AY0 INTERFACE / OPC UA SERVER / WEB SERVER INPUT: 24 V DC OUTPUT: 24 V DC/20 A SITOP UPS1600 20 A ETHERNET/ PROFINET UNINTERRUPTED POWER SUPPLY WITH ETHERNET / PROFINET INTERFACE / OP SITOP UPS1600 20 A ETHERNET/ PROFINET UNINTERRUPTED POWER SUPPLY WITH ETHERNET / PROFINET 6EP41363AB002AY0 | Otros Equipos / Accesorios | FALSE | SIEMENS
UPS, FASE, AUR-1500-LCD-USB 8773 2 1.5K*220 SA THAI ELISE AUR/LCD PARA USO ELECTRICO UPS METAL | UPS Sistema Completo | TRUE | FASE
UPS, PLUG & POWER, URT-1K 1053RT CENT (ELISE2)*F 1K220/220 60HZ IN PARA USO ELECTRICO UPS METAL | UPS Sistema Completo | TRUE | PLUG & POWER
UPS, PLUG & POWER, URT-3K 1083RT CENT (ELISE2)*F 3K220/220IN PARA USO ELECTRICO UPS METAL | UPS Sistema Completo | TRUE | PLUG & POWER
UPS, FASE, AUR-650-LCD-USB 8743 2 650*220 SA THAI ELISE AUR/LCD PARA USO ELECTRICO UPS METAL | UPS Sistema Completo | TRUE | FASE
UPS, FASE, AUR-1200-LCD-USB 8763 2 1.2K*220 SA THAI ELISE AUR/LCD PARA USO ELECTRICO UPS METAL | UPS Sistema Completo | TRUE | FASE
UPS, IEDA POWER / SAFE, UDC-1K-T-G2 UPS ON-LINE DOBLE CONVERSIN PARA USO ELECTRICO UPS METAL | UPS Sistema Completo | TRUE | IEDA
UPS, IEDA POWER / SAFE, UDC-2K-T-G2 UPS ON-LINE DOBLE CONVERSIN PARA USO ELECTRICO UPS METAL | UPS Sistema Completo | TRUE | IEDA
UPS, IEDA POWER / SAFE, UDC-6K-T-G2 UPS ON-LINE DOBLE CONVERSIN 6000 PARA USO ELECTRICO UPS METAL | UPS Sistema Completo | TRUE | IEDA
UPS, IEDA POWER / SAFE, UDC-10K-T-G2 UPS ON-LINE DOBLE CONVERSIN 10000 PARA USO ELECTRICO UPS METAL | UPS Sistema Completo | TRUE | IEDA
FUENTE DE ALIMENTACION, SIEMENS, 6EP1334-2BA20 10 A SITOP PSU100L 24 V/10 A FUENTE DE ALIM. ESTABILIZADA ENTRADA: AC 120/230 V SALIDA: D USO:COMERCIAL SITOP PSU100S 24 V/10 A FUENTE ALIMENTACION ESTABILIZ. ENTRADA: AC 120/230 V SALIDA: 24 V 6EP1334-2BA20 | Otros Equipos / Accesorios | FALSE | SIEMENS
FUENTE DE ALIMENTACION, SIEMENS, 6EP1332-1LB00 SITOP PSU100L 24 V/2.5 A STABILIZED POWER SUPPLY INPUT: 120/230 V AC OUTPUT: 24 V/2.5 A D USO:COMERCIAL SITOP PSU100L 24 V/2.5 A STABILIZED POWER SUPPLY INPUT: 120/230 V AC OUTPUT: 24 V/2.5 A DC 6EP13321LB00 | Otros Equipos / Accesorios | FALSE | SIEMENS
FUENTE DE ALIMENTACION, SIEMENS, 6EP1334-2BA20 10 A SITOP PSU100L 24 V/10 A FUENTE DE ALIM. ESTABILIZADA ENTRADA: AC 120/230 V SALIDA: D USO:COMERCIAL SITOP PSU100S 24 V/10 A FUENTE ALIMENTACION ESTABILIZ. ENTRADA: AC 120/230 V SALIDA: 24 V 6EP13342BA20 | Otros Equipos / Accesorios | FALSE | SIEMENS
FUENTE DC,EUROCELL,EC-12015, 12V 15A PARA INTERIOR METAL/ PARA CCTV INSTALACION FUENTE DC ITEM: EC-12015 | Otros Equipos / Accesorios | FALSE | Marca Componentes
FUENTE DC,EUROCELL,EC-12020, 12V 20A PARA INTERIOR METAL/ PARA CCTV INSTALACION FUENTE DC ITEM: EC-12020 | Otros Equipos / Accesorios | FALSE | Marca Componentes
FUENTE DC,EUROCELL,EC-12030, 12V 30A PARA INTERIOR METAL/ PARA CCTV INSTALACION FUENTE DC ITEM: EC-12030 | Otros Equipos / Accesorios | FALSE | Marca Componentes
FUENTE DC,EUROCELL,EC-12005, 12V 5A PARA INTERIOR METAL/ PARA CCTV INSTALACION FUENTE DC ITEM: EC-12005 | Otros Equipos / Accesorios | FALSE | Marca Componentes
FUENTE DC,EUROCELL,EC-12010, 12V 10A PARA INTERIOR METAL/ PARA CCTV INSTALACION FUENTE DC ITEM: EC-12010 | Otros Equipos / Accesorios | FALSE | Marca Componentes
FUENTE DE ALIMENTACIÓN ELÉCTRICA, EPIROC, S/M POWER SUPPLY REPUESTOS PARA EQUIPOS DE MINERIA FUENTE DE ALIMENTACIÓN ELÉCTRICA 9106238028 | Otros Equipos / Accesorios | FALSE | Marca Componentes
UPS,FORZA,FDC-2012R-I, Forza FDC-2012R-I 2K Onln UPS 2000VA/2000W 220V 8-IEC 40-70H FDC-2012R-I UI774FOR33 | UPS Sistema Completo | TRUE | FORZA |  |  |  |  | 2000
FUENTE DE ALIMENTACION,ANALYTIKJENA,S/M, PARA USO DE LABORATORIO 13-5850-080-14 DE ALTO VOLTAJE, COMPLETAMENTE | Otros Equipos / Accesorios | FALSE | Marca Componentes
FUENTE DE ALIMENTACION, SIEMENS, 6EP1334-2BA20 10 A SITOP PSU100L 24 V/10 A FUENTE DE ALIM. ESTABILIZADA ENTRADA: AC 120/230 V SALIDA: D USO:COMERCIAL SITOP PSU100S 24 V/10 A FUENTE ALIMENTACION ESTABILIZ. ENTRADA: AC 120/230 V SALIDA: 24 V 6EP1334-2BA20 | Otros Equipos / Accesorios | FALSE | SIEMENS
UPS, FORZA, FX-1500LCD-U FX-1500LCD-U FORZA UPS FX-1500LCD-U 1500VA 840W 8 OUT | UPS Sistema Completo | TRUE | FORZA |  |  |  |  | 840
UPS, FORZA, FVR-3002 FVR-3002 FORZA UPS 3000VA 1500W 4 OUT 220 | UPS Sistema Completo | TRUE | FORZA |  |  |  |  | 1500
UPS, FORZA, SL-602UL SL-602UL FORZA UPS SL-602UL 600VA 360W / 220V 6-NEMA USB LCD | UPS Sistema Completo | TRUE | FORZA |  |  |  |  | 360
UPS, FORZA, FDC-1502R FDC-1502R FORZA UPS ATLAS 1500VA/1350W, 220V, USB / SNMP / RS-232 | Tarjeta SNMP / Red | FALSE | FORZA |  |  |  |  | 1350
UPS, FORZA, FVR-3002 FVR-3002 FORZA UPS 3000VA 1500W 4 OUT 220 | UPS Sistema Completo | TRUE | FORZA |  |  |  |  | 1500
UPS, FORZA, NT-512U NT-512U FORZA UPS NT-512U 500VA 250W 6 OUT 220 | UPS Sistema Completo | TRUE | FORZA |  |  |  |  | 250
UPS, FORZA, HT-752LCD HT-752LCD FORZA UPS HT-752LCD, 750VA/375W 10 OUT 220 | UPS Sistema Completo | TRUE | FORZA |  |  |  |  | 375
UPS, FORZA, HT-1002LCD HT-1002LCD FORZA UPS HT-1002LCD, 1000VA/500W 10 OUT 220 | UPS Sistema Completo | TRUE | FORZA |  |  |  |  | 500
UPS, FORZA, FDC-1002T FDC-1002T FORZA UPS FDC-1002T 1000VA / 800W 220V | UPS Sistema Completo | TRUE | FORZA |  |  |  |  | 800
UPS, FORZA, FDC-2002T FDC-2002T FORZA UPS FDC-2002T 2000VA / 1600W 220V | UPS Sistema Completo | TRUE | FORZA |  |  |  |  | 1600
UPS, FORZA, FDC-3002R FDC-3002R FORZA FDC-3002R UPS 3000VA 2700W 4 OUT 220V | UPS Sistema Completo | TRUE | FORZA |  |  |  |  | 2700
UPS, FORZA, FX-2200LCD-U FX-2200LCD-U FORZA UPS FX-FX-2200LCD-U 2200VA 1200W | UPS Sistema Completo | TRUE | FORZA |  |  |  |  | 1200
UPS, VERTIV, GXE3-6000IRT4UXL 01203155 UPS EQUIPMENT N° Parte: 01203155 | UPS Sistema Completo | TRUE | VERTIV
UPS, VERTIV, GXE3-10KIRT5UXL 01203156 UPS EQUIPMENT N° Parte: 01203156 | UPS Sistema Completo | TRUE | VERTIV
UPS, VERTIV, PSL1500-220N UPS PSL1500-220N N° Parte: PSL1500-220N | UPS Sistema Completo | TRUE | VERTIV
UPS, VERTIV, GXTRT-3000IRT2UXL UPS GXTRT-3000IRT2UXL N° Parte: GXTRT-3000IRT2UXL | UPS Sistema Completo | TRUE | VERTIV
UPS, VERTIV, GXTRT-1500IRT2UXL UPS GXTRT-1500IRT2UXL N° Parte: GXTRT-1500IRT2UXL | UPS Sistema Completo | TRUE | VERTIV
UPS, VERTIV, PSL 1000-220N UPS PSL 1000-220N N° Parte: PSL 1000-220N | UPS Sistema Completo | TRUE | VERTIV
UPS, VERTIV, PSL 850-220V UPS PSL 850-220V N° Parte: PSL 850-220V | UPS Sistema Completo | TRUE | VERTIV
UPS, VERTIV, PSL 650-220V UPS PSL 650-220V N° Parte: PSL 650-220V | UPS Sistema Completo | TRUE | VERTIV
FUENTE DE ALIMENTACION, S/M, XSG-0504000HUS 5V 4A USB C POWER SOURCE USA PLUG 5V 4A MICRO USB C | Otros Equipos / Accesorios | FALSE | Marca Componentes
FUENTE DE ALIMENTACION, S/M, DSM-0530 5V 4A MICRO USB CABLE WITH USA PLUG 5V 3A MICRO USB C | Otros Accesorios / Repuestos | FALSE | Marca Componentes
FUENTE DE ALIMENTACIÓN, SIEMENS, 6ES7307-1EA80-0AA0 SIMATIC S7-300 FUENTE DE;ALIMENTACIÓN ESTABILIZADA PS307;ENTRADA: AC 120/230 V SALIDA:;DC INDUSTRIAL FUENTE DE ALIMENTACIÓN 6ES7307-1EA80-0AA0 | Otros Equipos / Accesorios | FALSE | SIEMENS
ESTABILIZADOR DE CORRIENTE 6 T RADIOSHACK 2733354 MATERIAL PLASTICO PARA EQUIPOS ELECTRONICOS CON TODOS SUS ACCESORIOS UPS 1000VA 480W 220VAC 6 OUTPUTS | UPS Sistema Completo | TRUE | Marca Generica |  |  |  |  | 480
FUENTE DE ALIMENTACIÓN, S/M, S/M NUMERO DE PARTE: 1703122 USO EXCLUSIVO AMBIENTAL FUENTE DE ALIMENTACIÓN 85-265VAC / 12VDC, 20W PARA DURAG D-SCU (1703122) CODIGO: DURAG134 | Otros Equipos / Accesorios | FALSE | Marca Componentes |  |  |  |  | 20
FUENTE DE ALIMENTACIÓN, S/M, S/M NUMERO DE PARTE: 1703121 USO EXCLUSIVO AMBIENTAL FUENTE DE ALIMENTACIÓN 85-265VAC / 24VDC, 60W PARA DURAG D-SCU (1703121) CODIGO: DURAG135 | Otros Equipos / Accesorios | FALSE | Marca Componentes |  |  |  |  | 60
POWER SUPPLY SP US III B.BRAUN S/M LOTE No.: 290323 USO: PARTE DE LA BOMBA INFUSOMAT SPACE POWER SUPPLY SP US III CODIGO: 8713112D / PEDIDO: 4500402857 | Otros Equipos / Accesorios | FALSE | Marca Componentes
ESTABILIZADOR CHNT TND1-10 STABILIZER MACHINE PARA ESTABILIZAR POTENCIA BULTOS ESTABILIZADOR | Otros Equipos / Accesorios | FALSE | Marca Componentes
RESPALDO DE ENERGIA, NOVA, ARD220-11 ELEVATOR PARTS RESPALDO DE ENERGIA PARA ELEVADORES RESPALDO DE ENERGIA FIERRO | Otros Equipos / Accesorios | FALSE | Marca Componentes
MINI WALLBOX CARGADOR MINI S/M PLASTICO REPUESTOS AUTO 61905A1E1C1 MINI WALLBOX CARGADOR | Otros Equipos / Accesorios | FALSE | Marca Componentes
MINI WALLBOX CARGADOR MINI S/M PLASTICO REPUESTOS AUTO 61905A1E1C1 MINI WALLBOX CARGADOR | Otros Equipos / Accesorios | FALSE | Marca Componentes
MINI WALLBOX CARGADOR MINI S/M PLASTICO REPUESTOS AUTO 61905A1E1C1 MINI WALLBOX CARGADOR | Otros Equipos / Accesorios | FALSE | Marca Componentes
FUENTE DE ALIMENTACION, SIEMENS, 6EP14332BA20 DC/5 A USO COMERCIAL SITOP PSU300S 24 V/5 A STABILIZED POWER SUPPLY INPUT 3 AC 400-500 V OUTPUT: 24 V 6EP14332BA20 | Otros Equipos / Accesorios | FALSE | SIEMENS
FUENTE DE ALIMENTACIÓN PARA PLC, SIEMENS, 6EP1332-1SH71 SUMINISTRAR ENERGÍA, 24 V DC, A LOS PLC-1200 USO INDUSTRIAL SIMATIC S7-1200 POWER MODULE PM1207 FUENTE DE ALIMENTACIÓN ESTABILIZADA ENTRADA: AC 120/23 6EP1332-1SH71 | Módulo de Potencia / Expansión | FALSE | SIEMENS
FUENTE DE ALIMENTACION, SIEMENS, 6EP1332-2BA20 LAS FUENTES DE ALIMENTACIÓN ESTABILIZADAS SITOP OFRECEN ALTA SEGURIDAD EN LA ALIMENTACIÓN USO INDUSTRIAL SITOP PSU100S 24 V/2,5 A FUENTE DE ALIMENTACIÓN ESTABILIZADA ENTRADA: 120/230 V AC, SALIDA 6EP1332-2BA20 | Otros Equipos / Accesorios | FALSE | SIEMENS
FUENTE DE ALIMENTACION ESTABIL, SIEMENS, 6EP1331-5BA10 ENTRADA : AC 120-230 V IDC 110-+300 V SALIDA : DC 24 V1.3 A ESTABILIZADA, SITOP PSU 100C 24 V/ 1.3 A 6EP1331-5BA10 | Otros Equipos / Accesorios | FALSE | SIEMENS
FUENTE DE ALIMENTACION, SIEMENS, 6EP1334-2BA20 10 A SITOP PSU100L 24 V/10 A FUENTE DE ALIM. ESTABILIZADA ENTRADA: AC 120/230 V SALIDA: D USO:COMERCIAL SITOP PSU100S 24 V/10 A FUENTE ALIMENTACION ESTABILIZ. ENTRADA: AC 120/230 V SALIDA: 24 V 6EP1334-2BA20 | Otros Equipos / Accesorios | FALSE | SIEMENS
CAJA MURAL BMW S/M ELECTRICO REPUESTO AUTOMOTRIZ CAJA MURAL 61905A1E1B1 | Otros Equipos / Accesorios | FALSE | Marca Componentes
FUENTE DE ALIMENTACIÓN PARA DISPOSITIVO MERCURY 75W 12/24VDC, AVIGILON, S/M CONTROL DE INGRESO ALIMENTA HASTA 8 LECTORAS DE CONTROL FUENTE DE ALIMENTACIÓN PARA DISPOSITIVO MERCURY 75W 12/24VDC AC-LSP-8DR-MER-LCK | Otros Equipos / Accesorios | FALSE | Marca Componentes |  |  |  |  | 75
FUENTE DE ALIMENTACIÓN PARA DISPOSITIVO MERCURY 75150/250W 12/24VDC, AVIGILON, S/M CONTROL DE INGRESO ALIMENTA HASTA 16 LECTORAS DE CONTROL FUENTE DE ALIMENTACIÓN PARA DISPOSITIVO MERCURY 75150/250W 12/24VDC AC-LSP-16DR-MER-LCK | Otros Equipos / Accesorios | FALSE | Marca Componentes |  |  |  |  | 250
FUENTE DE ALIMENTACIÓN PARA DISPOSITIVO MERCURY 75W 12/24VDC, AVIGILON, S/M CONTROL DE INGRESO ALIMENTA HASTA 8 LECTORAS DE CONTROL FUENTE DE ALIMENTACIÓN PARA DISPOSITIVO MERCURY 75W 12/24VDC AC-LSP-8DR-MER-LCK | Otros Equipos / Accesorios | FALSE | Marca Componentes |  |  |  |  | 75
FUENTE DE ALIMENTACIÓN PARA DISPOSITIVO MERCURY 75W 12/24VDC, AVIGILON, S/M CONTROL DE INGRESO ALIMENTA HASTA 4 LECTORAS DE CONTROL FUENTE DE ALIMENTACIÓN PARA DISPOSITIVO MERCURY 75W 12/24VDC AC-LSP-4DR-MER-LCK | Otros Equipos / Accesorios | FALSE | Marca Componentes |  |  |  |  | 75
FUENTE DE ALIMENTACIÓN PARA DISPOSITIVO MERCURY 75W 12/24VDC, AVIGILON, S/M CONTROL DE INGRESO ALIMENTA HASTA 2 LECTORAS DE CONTROL FUENTE DE ALIMENTACIÓN PARA DISPOSITIVO MERCURY 75W 12/24VDC AC-LSP-2DR-MER-LCK | Otros Equipos / Accesorios | FALSE | Marca Componentes |  |  |  |  | 75
FUENTE DE ALIMENTACION, SIEMENS, 6EP1332-1LB00 SITOP PSU100L 24 V/2.5 A STABILIZED POWER SUPPLY INPUT: 120/230 V AC OUTPUT: 24 V/2.5 A D USO:COMERCIAL SITOP PSU100L 24 V/2.5 A STABILIZED POWER SUPPLY INPUT: 120/230 V AC OUTPUT: 24 V/2.5 A DC 6EP13321LB00 | Otros Equipos / Accesorios | FALSE | SIEMENS
FUENTE DE ALIMENTACION, SIEMENS, 6EP1332-1LB00 SITOP PSU100L 24 V/2.5 A STABILIZED POWER SUPPLY INPUT: 120/230 V AC OUTPUT: 24 V/2.5 A D USO:COMERCIAL SITOP PSU100L 24 V/2.5 A STABILIZED POWER SUPPLY INPUT: 120/230 V AC OUTPUT: 24 V/2.5 A DC 6EP13321LB00 | Otros Equipos / Accesorios | FALSE | SIEMENS
UNIDAD DE UPS S/M AC Multi-TapA USO INDUSTRIAL REPUESTO UNIDAD DE UPS PMC 12 COMPACT 6658610 | UPS Sistema Completo | TRUE | Marca Generica
CARGADOR PARA SCOOTER ELÉCTRICO,S/M,Item 28, UNIDAD REPUESTO PARA SCOOTER ELÉCTRICO SCOOTER SPARE PARTS PLÁSTICO | Otros Equipos / Accesorios | FALSE | Marca Componentes
UPS APC SRV1KI COMERCIAL CAJA SRV1KI - UPS SRV de APC, 1000 VA y 230 V | UPS Sistema Completo | TRUE | APC
UPS APC SRV2KI COMERCIAL CAJA SRV2KI - UNIDAD EASY UPS SRV DE APC 2000 VA, 230 V | UPS Sistema Completo | TRUE | APC
UPS APC SRV6KI COMERCIAL CAJA SRV6KI - UPS SRV de APC, 6000 VA y 230 V | UPS Sistema Completo | TRUE | APC
UPS APC SRV3KRI COMERCIAL CAJA SRV3KRI - APC EASY UPS SRV RM 3000VA 230V | UPS Sistema Completo | TRUE | APC
UPS APC SRV3KI COMERCIAL CAJA SRV3KI - UNIDAD EASY UPS SRV DE APC 3000 VA, 230 V | UPS Sistema Completo | TRUE | APC
ESTACION DE ENERGIA PORTATIL DEWALT S/M ESTACION DE ENERGIA PORTATIL USO INDUSTRIAL SCODE 60000215, P/N DCB1800B PORTABLE POWER STATION. | Otros Equipos / Accesorios | FALSE | Marca Componentes
ACUMULADOR DE ENERGIA, EAGLEPICHER, CF-12V33U1 EAGLE-PICHER 12V 33AH, NB SLA USO: GENERACION DE ENERGIA ACUMULADOR DE ENERGIA EQUIPO DE USO INDUSTRIAL | Otros Equipos / Accesorios | FALSE | Marca Componentes
UPS,FORZA,NT-512U, Forza NT-512U UPS 500VA/250W 220V 6-NEMA RJ11 45-65Hz NT-512U UI150FOR35 | UPS Sistema Completo | TRUE | FORZA |  |  |  |  | 250
UPS,FORZA,NT-1012U, Forza NT-1012U UPS 1000VA/500W 220V 6-NEMA RJ11 45-65Hz NT-1012U UI150FOR41 | UPS Sistema Completo | TRUE | FORZA |  |  |  |  | 500
UPS,FORZA,FDC-1002T, Forza FDC1002T 1K EOS UPS 1000VA900W 220V 3NEMA 4070Hz FDC-2002T UI774FOR83 | UPS Sistema Completo | TRUE | FORZA
UPS,FORZA,FDC-2002T, Forza FDC2002T 2K EOS UPS 2000VA1800W 220V 4NEMA 4070Hz FX2200LCD-U UI774FOR84 | UPS Sistema Completo | TRUE | FORZA
ups,FORZA,FX2200LCD-U, Forza UPS FX-FX-2200LCD-U 2200VA 1200W 8 Out 220V US plug FVR-1222USB UP331FOR02 | UPS Sistema Completo | TRUE | FORZA |  |  |  |  | 1200
FUENTE DE ALIMENTACION, SIEMENS, 6EP1334-2BA20 10 A SITOP PSU100L 24 V/10 A FUENTE DE ALIM. ESTABILIZADA ENTRADA: AC 120/230 V SALIDA: D USO:COMERCIAL SITOP PSU100S 24 V/10 A FUENTE ALIMENTACION ESTABILIZ. ENTRADA: AC 120/230 V SALIDA: 24 V 6EP13342BA20 | Otros Equipos / Accesorios | FALSE | SIEMENS
ADAPTADOR, APPLE, S/M APPLE A/C ADAPTER PARA USO EN EL ESTUDIO MK-1654-007 ADAPTADOR PARA CELULAR | Otros Equipos / Accesorios | FALSE | APPLE
UPS, APC, BR1300MI UPS APC BACK UPS PRO BR, 1300VA, 780W, 8Tomas de Salida, AVR, Interfaz LCD, BR1300MI | UPS Sistema Completo | TRUE | APC |  |  |  |  | 780
BME K FUENTE DE PODER DE LAMPARA,BARCO,R765952, R765523K BME K DP2K-XX LPS LAMP POWER SUPPLY RMA 23250 / 2RMA-00012575 CP RISSO SALA 1 BME K FUENTE DE PODER DE LAMPARA PARA PROYECTORES DP2K-XX EQUIPOS DE PROYECCIÓN | Otros Equipos / Accesorios | FALSE | Marca Componentes
BME K FUENTE DE PODER DE LAMPARA,BARCO,R765952, R765523K BME K DP2K-XX LPS LAMP POWER SUPPLY RMA 23527 / 2RMA-00012576 CP SAN MIGUEL SALA 1 BME K FUENTE DE PODER DE LAMPARA PARA PROYECTORES DP2K-XX EQUIPOS DE PROYECCIÓN | Otros Equipos / Accesorios | FALSE | Marca Componentes
ADAPTADOR, APPLE, S/M APPLE A/C ADAPTER PARA USO EN EL ESTUDIO MK-1654-007 ADAPTADOR PARA CELULAR | Otros Equipos / Accesorios | FALSE | APPLE
ADAPTADOR, APPLE, S/M APPLE A/C ADAPTER PARA USO EN EL ESTUDIO MK-1654-007 ADAPTADOR PARA CELULAR | Otros Equipos / Accesorios | FALSE | APPLE
FUENTE DE ALIMENTACION, ZKTECO, 12V/3A power supply 12V/3A power supply Power Supply Used for F18/F19/TF1700/F22/SF100/SF200/SF300/X7/MA300/MA500 FUENTE DE ALIMENTACION PLASTICO | Otros Equipos / Accesorios | FALSE | Marca Componentes
ACCESORIO FUENTE DE ALIMENTACION ELECTRICA PARA PIZARRA DIGITAL, ZKTECO, IWB-PS02 ITEM: IWB-PS02 ACCESORIO FUENTE DE ALIMENTACION ELECTRICA PARA PIZARRA DIGITAL ACCESSERY OF IWB BOARD AMERICAN POWER ADAPTER | Otros Equipos / Accesorios | FALSE | Marca Componentes
POWER SUPPLY SP US III B.BRAUN S/M LOTE No.: 270323 USO: PARTE DE LA BOMBA INFUSOMAT SPACE POWER SUPPLY SP US III CODIGO: 8713112D / PEDIDO: 450040285 | Otros Equipos / Accesorios | FALSE | Marca Componentes
POWER SUPPLY SP US III B.BRAUN S/M LOTE No.: 290323 USO: PARTE DE LA BOMBA INFUSOMAT SPACE POWER SUPPLY SP US III CODIGO: 8713112D / PEDIDO: 4500402857 | Otros Equipos / Accesorios | FALSE | Marca Componentes
CAJA MURAL BMW S/M ELECTRICO REPUESTO AUTOMOTRIZ CAJA MURAL 61905A1E1B1 | Otros Equipos / Accesorios | FALSE | Marca Componentes
FUENTE DE ALIMENTACION, BALLUFF, S/M BAE PS-XA-1W USO MINERO INDUSTRIAL DE 300W, 120-240 VAC 30619009 MATERIAL DIVERSO,0013-4100552380 | Otros Equipos / Accesorios | FALSE | Marca Componentes |  |  |  |  | 1
FUENTE DE ALIMENTACION, SIEMENS, 6EP1334-2BA20 10 A SITOP PSU100L 24 V/10 A FUENTE DE ALIM. ESTABILIZADA ENTRADA: AC 120/230 V SALIDA: D USO:COMERCIAL SITOP PSU100S 24 V/10 A FUENTE ALIMENTACION ESTABILIZ. ENTRADA: AC 120/230 V SALIDA: 24 V 6EP1334-2BA20 | Otros Equipos / Accesorios | FALSE | SIEMENS
FUENTE DE ALIMENTACION, SIEMENS, 6EP1332-2BA20 LAS FUENTES DE ALIMENTACIÓN ESTABILIZADAS SITOP OFRECEN ALTA SEGURIDAD EN LA ALIMENTACIÓN USO INDUSTRIAL SITOP PSU100S 24 V/2,5 A FUENTE DE ALIMENTACIÓN ESTABILIZADA ENTRADA: 120/230 V AC, SALIDA 6EP1332-2BA20 | Otros Equipos / Accesorios | FALSE | SIEMENS
UNIDAD DE ALIMENTACION ESTABILIZADA, FORZA, NT-1012U UI150FOR41 FORZA NT-1012U UPS 1000VA/500W 220V 6-NEMA RJ11 UNIDAD DE ALIMENTACION ESTABILIZADA (UPS) | UPS Sistema Completo | TRUE | FORZA |  |  |  |  | 500
FUENTE DE PODER ININTERRUMPIBLE, ALLEN BRADLEY, SIN MODELO P/N: 1609P3000A USO ELECTRICO FUENTE UPS PARA ALIMENTACIÓN DE ENERGIA | UPS Sistema Completo | TRUE | Marca Generica
FUENTE DE ALIMENTACION, ALLEN BRADLEY, 1609-B600N 1609-B600N PN-125725 AC TO AC UPS 360W POWER SUPPLY | UPS Sistema Completo | TRUE | Marca Generica |  |  |  |  | 360
FUENTE DE ALIMENTACION, PROCEQ, S/M ITEM 32701061 CARGADOR CABLE DE ALIMENTACIÓN DE 12V85A ,SALIDA ENCHUFE D=6.3 ACCESORIO | Otros Accesorios / Repuestos | FALSE | Marca Componentes
FUENTE DE ALIMENTACION, ALLEN BRADLEY, 1609-B1000N 1609-B1000N PN-125844 AC TO AC UPS 600W POWER SUPPLY | UPS Sistema Completo | TRUE | Marca Generica |  |  |  |  | 600
FUENTE DE ALIMENTACION, WEIDMULLER, 1469510000 POWER SUPPLY - PRO ECO 480W 24V 20A INDUSTRIAL FUENTE DE ALIMENTACION DE CORRIENTE METAL | Otros Equipos / Accesorios | FALSE | Marca Componentes |  |  |  |  | 480
FUENTE DE ALIMENTACION, WEIDMULLER, 1469490000 AC-POWER SUPPLY - PRO ECO 240W 24V 10A INDUSTRIAL FUENTE DE ALIMENTACION DE CORRIENTE METAL | Otros Equipos / Accesorios | FALSE | Marca Componentes |  |  |  |  | 240
FUENTE DE ALIMENTACION, WEIDMULLER, 1469470000 AC-POWER SUPPLY - PRO ECO 72W 24V 3A INDUSTRIAL FUENTE DE ALIMENTACION DE CORRIENTE METAL | Otros Equipos / Accesorios | FALSE | Marca Componentes |  |  |  |  | 72
FUENTE DE ALIMENTACION, WEIDMULLER, 1469590000 AC POWER SUPPLY PRO ECO 240W / 48V / 5A INDUSTRIAL FUENTE DE ALIMENTACION DE CORRIENTE METAL | Otros Equipos / Accesorios | FALSE | Marca Componentes |  |  |  |  | 240
FUENTE ADAPTADOR DE PODER, ZEBRA, SAWA-65-20005A PART NUMBER: PWR-WUA5V12W0US FUENTE ADAPTADOR DE PODER | Otros Equipos / Accesorios | FALSE | ZEBRA
CAJA MURAL BMW S/M ELECTRICO REPUESTO AUTOMOTRIZ CAJA MURAL 61905A1E1B1 | Otros Equipos / Accesorios | FALSE | Marca Componentes
UPS, FORZA, FVR-3002 FVR-3002 Forza UPS 3000VA 1500W 4 Out 220 | UPS Sistema Completo | TRUE | FORZA |  |  |  |  | 1500
UPS, FORZA, NT-512U NT-512U Forza UPS NT-512U 500VA 250W 6 Out 220 | UPS Sistema Completo | TRUE | FORZA |  |  |  |  | 250
UPS, FORZA, NT-752U NT-752U Forza UPS NT-752U 750VA 375W 6 Out 220 | UPS Sistema Completo | TRUE | FORZA |  |  |  |  | 375
UPS, FORZA, NT-1012U NT-1012U Forza UPS NT-1012U 1000VA 500W 6 Out 220 | UPS Sistema Completo | TRUE | FORZA |  |  |  |  | 500
UPS, FORZA, HT-752LCD HT-752LCD Forza UPS HT-752LCD, 750VA/375W 10 Out 220 | UPS Sistema Completo | TRUE | FORZA |  |  |  |  | 375
UPS, FORZA, HT-1002LCD HT-1002LCD Forza UPS HT-1002LCD, 1000VA/500W 10 Out 220 | UPS Sistema Completo | TRUE | FORZA |  |  |  |  | 500
UPS, FORZA, SL-1012UL SL-1012UL Forza UPS SL-1012UL 1000VA 600W 8 Out 220 | UPS Sistema Completo | TRUE | FORZA |  |  |  |  | 600
UPS, FORZA, FX-1500LCD-U FX-1500LCD-U Forza UPS FX-1500LCD-U 1500VA 840W 8 Out | UPS Sistema Completo | TRUE | FORZA |  |  |  |  | 840
UPS, FORZA, FX-2200LCD-U FX-2200LCD-U Forza UPS FX-FX-2200LCD-U 2200VA 1200W | UPS Sistema Completo | TRUE | FORZA |  |  |  |  | 1200
UPS, FORZA, FDC-1002T FDC-1002T Forza UPS FDC-1002T 1000VA / 800W 220V | UPS Sistema Completo | TRUE | FORZA |  |  |  |  | 800
UPS, FORZA, FDC-2012R-I FDC-2012R-I Forza UPS ATLAS 2000VA 2000W, USB/SNMP/RS-232,8xIEC C13, 220 | Tarjeta SNMP / Red | FALSE | FORZA |  |  |  |  | 2000
UPS, FORZA, FDC-1502R UI774FOR23 Forza UPS ATLAS 2000VA 2000W, USB/SNMP/RS-232,8xIEC C13, 220 | Tarjeta SNMP / Red | FALSE | FORZA |  |  |  |  | 2000
UPS, EDAPOWER, PT6000RT2 EQUIPO ELECTRÓNICO SIN VALOR COMERCIAL UPS (UNIDAD CONTROL) | UPS Sistema Completo | TRUE | EDAPOWER
UPS, EDAPOWER, PT6000RT2 EQUIPO ELECTRÓNICO SIN VALOR COMERCIAL UPS (UNIDAD RESPALDO) | UPS Sistema Completo | TRUE | EDAPOWER
UPS 900VA CIBERPOWER OM900ATLCD UPS 900VA UNIDADES SOSTENER ALIMENTACION DE EQUIPOS OM900ATLCD | UPS Sistema Completo | TRUE | Marca Generica
ENERGIA DE COMUNICACION, HUAWEI, ETP48100 P/N: ETP48100 FUENTE DE ALIMENTACION PARA TRANSMISION DE RED OPTICA ENERGIA DE COMUNICACION (CONVERTER 50A) ACERO | Otros Equipos / Accesorios | FALSE | HUAWEI
FUENTE DE ALIMENTACION PHOENIX CONTACT TRIO-UPS/1AC/24DC/5 POWER SUPPLY 100..240VAC, 24VDC/5A PHOENIX CONTACT TRIO-UPS/1AC/24DC/5 PARA EL ASCENSOR 5 DE MEJORA TECNOLOGICA TOQUEPALA POWER SUPPLY 100..240VAC, 24VDC/5A ITEM: 8880002866611 | UPS Sistema Completo | TRUE | PHOENIX CONTACT
VARIADOR DE VELOCIDAD, TOSHIBA, ASD VARIADOR DE VELOCIDAD 500 HP USADO PARA VARIAR LA VELOCIDAD DE MOTORES CONECTADOS A MAQUINAS INDUSTRIALES COMO BOMBAS, ASD AS3 450/500HP 380-480V 550/616A Adjustable Speed Drive Serial Numbers: 5202190014290002, 5202190014290009/ Plástico y circuitos electrónicos | Otros Equipos / Accesorios | FALSE | TOSHIBA
FUENTE DE ALIMENTACION // S/M // S/M // LPV-100-12 EN CAJA USO:ILUMINACION 20 PCS X CAJA // 05 CAJAS FUENTE DE ALIMENTACION // DE 12V.100W. MEAN WELL | Otros Equipos / Accesorios | FALSE | MEAN WELL |  |  |  |  | 100
FUENTE DE ALIMENTACION // S/M // S/M // XLG-200-12-A EN CAJA USO:ILUMINACION 16 PCS X CAJA // 04 CAJAS FUENTE DE ALIMENTACION // DE 12V.200W. MEAN WELL | Otros Equipos / Accesorios | FALSE | MEAN WELL |  |  |  |  | 200
FUENTE DE ALIMENTACION // S/M // S/M // LPV-60-12 EN CAJA USO:ILUMINACION 32 PCS X CAJA // 06 CAJAS FUENTE DE ALIMENTACION // DE 12V.60W. MEAN WELL | Otros Equipos / Accesorios | FALSE | MEAN WELL |  |  |  |  | 60
FUENTE DE ALIMENTACION // S/M // S/M // FUALU009 EN CAJA USO:ILUMINACION 36 PCS X CAJA // 20 CAJAS DE METAL // DE 12V. 30A // medidas 20x11cm | Otros Equipos / Accesorios | FALSE | Marca Componentes
FUENTE DE ALIMENTACION // S/M // S/M // FUALU003 EN CAJA USO:ILUMINACION 120 PCS X CAJA // 04 CAJAS DE METAL // DE 12V. 5A // AC-DC,S-60-12,medidas 12x8cm | Otros Equipos / Accesorios | FALSE | Marca Componentes
FUENTE DE ALIMENTACION // S/M // S/M // FUALU005 EN CAJA USO:ILUMINACION 50 PCS X CAJA // 10 CAJAS DE METAL // DE 12V. 10A // AC-DC,medidas 21x10cm | Otros Equipos / Accesorios | FALSE | Marca Componentes
FUENTE DE ALIMENTACION // S/M // S-600-24 // FUALU026 EN CAJA USO:ILUMINACION 36 PCS X CAJA // 07 CAJAS DE METAL // DE 24V. 25A | Otros Equipos / Accesorios | FALSE | Marca Componentes
FUENTE DE ALIMENTACION // S/M // S/M // FUALU007 EN CAJA USO:ILUMINACION 36 PCS X CAJA // 20 CAJAS DE METAL // DE 12V. 20A // AC-DC, S-240-12,Medidas 19x10cm | Otros Equipos / Accesorios | FALSE | Marca Componentes
PROCESADOR DSP,AUDIOTEC FISCHER,BRAX DSP S, PARA AUTOMOVIL BRAX DSP S DSP DE 12 CANALES BRAX | Otros Equipos / Accesorios | FALSE | Marca Componentes
PROCESADOR Y ECUALIZADOR,AUDIOTEC FISCHER,DSP MINI MK2, PARA AUTOMOVIL DSP MINI MK2 PROCESADOR Y ECUALIZADOR DE 6 CANALES | Otros Equipos / Accesorios | FALSE | Marca Componentes
PROCESADOR DE 8 CANALES,AUDIOTEC FISCHER,DSP.3S, PARA AUTOMOVIL DSP.3S 8 CANALES HELIX DSP | Otros Equipos / Accesorios | FALSE | Marca Componentes
PROCESADOR Y ECUALIZADOR,AUDIOTEC FISCHER,DSP ULTRA, PARA AUTOMOVIL DSP ULTRA DE 12 CANALES | Otros Equipos / Accesorios | FALSE | Marca Componentes
UPS, CDP, R-UPR 1008I MERCANCIA NUEVA PARA LA INDUSTRIA INFORMATICA CDP UPS INTERACTI 1000VA 1008I | UPS Sistema Completo | TRUE | CDP
UPS, CDP, R-SMART 1510I MERCANCIA NUEVA PARA LA INDUSTRIA INFORMATICA CDP UPS INT 1500VA SMART 1510I | UPS Sistema Completo | TRUE | CDP
UPS, CDP, R-SMART 1210I MERCANCIA NUEVA PARA LA INDUSTRIA INFORMATICA CDP UPS INT 1200VA SMART 1210I | UPS Sistema Completo | TRUE | CDP
UPS, CDP, R-SMART 2010I MERCANCIA NUEVA PARA LA INDUSTRIA INFORMATICA CDP UPS INT 2000VA R-SMART 201 | UPS Sistema Completo | TRUE | CDP
UPS, CDP, R-SMART 751I MERCANCIA NUEVA PARA LA INDUSTRIA INFORMATICA CDP UPS INTER 750VA SMART 751I | UPS Sistema Completo | TRUE | CDP
UPS,RIELLO,SDU, (UPS) SISTEMA DE ALIMENTACION INTERRUMPIDA USO: EQUIPO ESTABILIZADOR DE TENSION Y RESPALDO DE ENERGIA. CSDUK10AA500RUA / UNIDADES DE ALIMENTACIÓN ESTABILIZADA (UPS) UPS SDU 10000 A5 | UPS Sistema Completo | TRUE | RIELLO
UPS,RIELLO,MST, (UPS) SISTEMA DE ALIMENTACION INTERRUMPIDA USO: EQUIPO ESTABILIZADOR DE TENSION Y RESPALDO DE ENERGIA. DMSTK60BNB00 / UNIDADES DE ALIMENTACIÓN ESTABILIZADA (UPS) UPS MST 60 | UPS Sistema Completo | TRUE | RIELLO
UPS,RIELLO,MST, (UPS) SISTEMA DE ALIMENTACION INTERRUMPIDA USO: EQUIPO ESTABILIZADOR DE TENSION Y RESPALDO DE ENERGIA. DMSTK80BNB00 / UNIDADES DE ALIMENTACIÓN ESTABILIZADA (UPS) UPS MST 80 | UPS Sistema Completo | TRUE | RIELLO
UPS,RIELLO,MST, (UPS) SISTEMA DE ALIMENTACION INTERRUMPIDA USO: EQUIPO ESTABILIZADOR DE TENSION Y RESPALDO DE ENERGIA. DMSTM10BNB00 / UNIDADES DE ALIMENTACIÓN ESTABILIZADA (UPS) UPS MST 100 | UPS Sistema Completo | TRUE | RIELLO
UPS,RIELLO,MST, (UPS) SISTEMA DE ALIMENTACION INTERRUMPIDA USO: EQUIPO ESTABILIZADOR DE TENSION Y RESPALDO DE ENERGIA. EMSTM16ANB00 / UNIDADES DE ALIMENTACIÓN ESTABILIZADA (UPS) UPS MST 160 | UPS Sistema Completo | TRUE | RIELLO
UPS,RIELLO,MST, (UPS) SISTEMA DE ALIMENTACION INTERRUMPIDA USO: EQUIPO ESTABILIZADOR DE TENSION Y RESPALDO DE ENERGIA. EMSTM20ANB00 / UNIDADES DE ALIMENTACIÓN ESTABILIZADA (UPS) UPS MST 200 | UPS Sistema Completo | TRUE | RIELLO
UPS,RIELLO,SDH, (UPS) SISTEMA DE ALIMENTACION INTERRUMPIDA USO: EQUIPO ESTABILIZADOR DE TENSION Y RESPALDO DE ENERGIA. CSDH1K0AA3 / UNIDADES DE ALIMENTACIÓN ESTABILIZADA (UPS) UPS SDH 1000 A3 | UPS Sistema Completo | TRUE | RIELLO
UPS,RIELLO,SDH, (UPS) SISTEMA DE ALIMENTACION INTERRUMPIDA USO: EQUIPO ESTABILIZADOR DE TENSION Y RESPALDO DE ENERGIA. CSDH2K2AA3 / UNIDADES DE ALIMENTACIÓN ESTABILIZADA (UPS) UPS SDH 2200 A3 | UPS Sistema Completo | TRUE | RIELLO
UPS,RIELLO,SDH, (UPS) SISTEMA DE ALIMENTACION INTERRUMPIDA USO: EQUIPO ESTABILIZADOR DE TENSION Y RESPALDO DE ENERGIA. CSDH3K0AA5 / UNIDADES DE ALIMENTACIÓN ESTABILIZADA (UPS) UPS SDH 3000 A5 | UPS Sistema Completo | TRUE | RIELLO
UPS,RIELLO,MPW, (UPS) SISTEMA DE ALIMENTACION INTERRUMPIDA USO: EQUIPO ESTABILIZADOR DE TENSION Y RESPALDO DE ENERGIA. YMPWKUAA / UNIDADES DE ALIMENTACIÓN ESTABILIZADA (UPS) MPW KIT ARRAY 4XBU EMPTY | UPS Sistema Completo | TRUE | RIELLO
UPS,RIELLO,MPX, (UPS) SISTEMA DE ALIMENTACION INTERRUMPIDA USO: EQUIPO ESTABILIZADOR DE TENSION Y RESPALDO DE ENERGIA. DMPXK25ANB00RUA / UNIDADES DE ALIMENTACIÓN ESTABILIZADA (UPS) UPS MPX 25 PM | UPS Sistema Completo | TRUE | RIELLO
UPS,RIELLO,MPX, (UPS) SISTEMA DE ALIMENTACION INTERRUMPIDA USO: EQUIPO ESTABILIZADOR DE TENSION Y RESPALDO DE ENERGIA. DMPXK25ANB00RUA / UNIDADES DE ALIMENTACIÓN ESTABILIZADA (UPS) UPS MPX 25 PM | UPS Sistema Completo | TRUE | RIELLO
UPS,RIELLO,S3T, (UPS) SISTEMA DE ALIMENTACION INTERRUMPIDA USO: EQUIPO ESTABILIZADOR DE TENSION Y RESPALDO DE ENERGIA. DS3TK10BA000RUA / UNIDADES DE ALIMENTACIÓN ESTABILIZADA (UPS) UPS S3T 10 ACT A0 | UPS Sistema Completo | TRUE | RIELLO
UPS,RIELLO,S3T, (UPS) SISTEMA DE ALIMENTACION INTERRUMPIDA USO: EQUIPO ESTABILIZADOR DE TENSION Y RESPALDO DE ENERGIA. DS3TK20BA000RUA / UNIDADES DE ALIMENTACIÓN ESTABILIZADA (UPS) UPS S3T 20 ACT A0 | UPS Sistema Completo | TRUE | RIELLO
UPS,RIELLO,S3U, (UPS) SISTEMA DE ALIMENTACION INTERRUMPIDA USO: EQUIPO ESTABILIZADOR DE TENSION Y RESPALDO DE ENERGIA. DS3UK20SD200RUA / UNIDADES DE ALIMENTACIÓN ESTABILIZADA (UPS) UPS S3U 20 SW A3 | UPS Sistema Completo | TRUE | RIELLO
UPS,RIELLO,BTC, (UPS) SISTEMA DE ALIMENTACION INTERRUMPIDA USO: EQUIPO ESTABILIZADOR DE TENSION Y RESPALDO DE ENERGIA. K190480VV93TNPA / UNIDADES DE ALIMENTACIÓN ESTABILIZADA (UPS) BTC 1900 480V AB V9 3T | UPS Sistema Completo | TRUE | RIELLO
UPS,RIELLO,SDU, (UPS) SISTEMA DE ALIMENTACION INTERRUMPIDA USO: EQUIPO ESTABILIZADOR DE TENSION Y RESPALDO DE ENERGIA CSDU6K0AA700RUA / UNIDADES DE ALIMENTACIÓN ESTABILIZADA (UPS) UPS SDU 6000 A7 | UPS Sistema Completo | TRUE | RIELLO
UPS,RIELLO,BTC, (UPS) SISTEMA DE ALIMENTACION INTERRUMPIDA USO: EQUIPO ESTABILIZADOR DE TENSION Y RESPALDO DE ENERGIA K132480VT53FNPA / UNIDADES DE ALIMENTACIÓN ESTABILIZADA (UPS) BTC 1320 480V AB T5 3F | UPS Sistema Completo | TRUE | RIELLO
SISTEMA DE ALIMENTACIÓN,HPE,R8000 UPS, SISTEMA DE ALIMENTACIÓN ININTERRUMPIDA DE CORRIENTE SERIAL NR: PHR3110459 HPE G2 R8000 6U HRDWRD 230V INTL UPS ,Cod.Producto: Q7G13A | UPS Sistema Completo | TRUE | HPE
UPS PARA PROCESADOR DE TEJIDOS DONATELLO, DIAPATH, DONATELLO CRDEA903-IIIPRO PARA PROCESADOR DE TEJIDOS DONATELLO SERIE 2 UPS FOR TISSUE PROCESSOR DONATELLO SERIES 2, 01 PC IDENTIF.NUMBER 90189084 SERIE/LOTE:51333 | UPS Sistema Completo | TRUE | Marca Generica
FUENTE DE PODER, BIOSYSTEMS, S/M AC17369 REPUESTO PARA EQUIPO DE USO EN LABORATORIO A25 - NEW POWER SUPPLY | Otros Equipos / Accesorios | FALSE | Marca Componentes
UPS - TRIO-UPS -1AC - 24DC -5-CON FIG , PHOENIX CONTACT, TRIO-UPS 1AC CODIGO: 8001388-00 USO: COMPONENTE ELÉCTRICO QUE PROPORCIONA ENERGÍA DE EMERGENCIA A UN SISTEMA UPS - TRIO-UPS -1AC - 24DC -5-CON FIG CUANDO FALLA LA FUENTE DE ALIMENTACIÓN DE ENTRADA O LA RED ELÉCTRICA DE WÖHRLE | UPS Sistema Completo | TRUE | PHOENIX CONTACT
AC ADAPTADOR DE ENERGIA XUN WINR ELECTRONICS CO XY36SC-120250VQ-UW FUENTE DE ALIMENTACION LED OUTPUT 12V 2.5A CABLE 1.5M / INPUT 100-240VAC 50/60HZ COLOR NEGRO AC ADAPTER INPUT 100-240/VAC 50/60HZ OUTPUT 12V 2.5A | Otros Accesorios / Repuestos | FALSE | Marca Componentes
AC ADAPTADOR DE ENERGIA XUN WINR ELECTRONICS CO., XY36SC-120300VQ-UW FUENTE DE ALIMENTACION LED OUTPUT 12V 3A CABLE 1.5M / INPUT 100-240VAC 50/60HZ AC ADAPTER INPUT 100-240/VAC 50/60HZ OUTPUT 12V 2.5A CABLE 1.8M | Otros Accesorios / Repuestos | FALSE | Marca Componentes
UPS,Forza,FDC-2012R-I, Forza FDC-2012R-I 2K Onln UPS 2000VA/2000W 220V 8-IEC 40-70H FDC-2012R-I UI774FOR33 | UPS Sistema Completo | TRUE | FORZA |  |  |  |  | 2000
UPS,Forza,FDC-2002T, Forza FDC2002T 2K EOS UPS 2000VA1800W 220V 4NEMA 4070Hz FDC-2002T UI774FOR84 | UPS Sistema Completo | TRUE | FORZA
UPS,Forza,FX-2200LCD-U, Forza UPS FX-FX-2200LCD-U 2200VA 1200W 8 Out 220V US plug FX-2200LCD-U UP331FOR02 | UPS Sistema Completo | TRUE | FORZA |  |  |  |  | 1200
UPS,Forza,FVR-3002, Forza AVR FVR-3002 3000VA 1500W 4 Out 220V US FVR-3002 UR100FOR23 | UPS Sistema Completo | TRUE | FORZA |  |  |  |  | 1500
UPS,Forza,NT-752U, Forza NT-752U UPS 750VA/375W 220V 6-NEMA RJ11 45-65Hz NT-752U UI150FOR38 | UPS Sistema Completo | TRUE | FORZA |  |  |  |  | 375
UPS,Forza,NT-1012U, Forza NT-1012U UPS 1000VA/500W 220V 6-NEMA RJ11 45-65Hz NT-1012U UI150FOR41 | UPS Sistema Completo | TRUE | FORZA |  |  |  |  | 500
UPS,Forza,HT-1002LCD, Forza HT-1002LCD UPS 1000VA/600W 220V 10-Univ NEMA 2-USB HT-1002LCD UI150FOR48 | UPS Sistema Completo | TRUE | FORZA |  |  |  |  | 600
MINI WALLBOX CARGADOR MINI S/M PLASTICO REPUESTOS AUTO 61905A1E1C1 MINI WALLBOX CARGADOR | Otros Equipos / Accesorios | FALSE | Marca Componentes
FUENTE DE ALIMENTACIÓN ININTERRUMPIDA, APC BY SCHNEIDER ELECTRIC, BX1600MI-MS BX1600MI-MS APC BACK-UPS 1600VA,230V, AVR, ENCHUFES UNIVERSALES - FUENTE DE ALIMENTACIÓN ININTERRUMPID | UPS Sistema Completo | TRUE | APC
FUENTE DE PODER CON SWITCH, GODEX, S/M FUENTE DE PODER CON SWITCH PARA IMPRESORA DE ETIQUETAS 021-22P012-001 GX 021-22P012-001 EZ2200+ EZ2250I SWITCHING POWER | Otros Equipos / Accesorios | FALSE | Marca Componentes
UPS,FORZA,NT-512U, FORZA NT-512U UPS 500VA/250W 220V 6-NEMA RJ11 45-65HZ NT-512U UI150FOR35 | UPS Sistema Completo | TRUE | FORZA |  |  |  |  | 250
UPS,FORZA,NT-752U, FORZA NT-752U UPS 750VA/375W 220V 6-NEMA RJ11 45-65HZ NT-752U UI150FOR38 | UPS Sistema Completo | TRUE | FORZA |  |  |  |  | 375
UPS,FORZA,NT-1012U, FORZA NT-1012U UPS 1000VA/500W 220V 6-NEMA RJ11 45-65HZ NT-1012U UI150FOR41 | UPS Sistema Completo | TRUE | FORZA |  |  |  |  | 500
UPS,FORZA,HT-1002LCD, FORZA HT-1002LCD UPS 1000VA/600W 220V 10-UNIV NEMA 2-USB HT-1002LCD UI150FOR48 | UPS Sistema Completo | TRUE | FORZA |  |  |  |  | 600
UPS,FORZA,SL-602UL, FORZA SL-602UL SMART UPS 600VA/360W 220V 6-NEMA RJ45/11 SL-602UL UI231FOR22 | UPS Sistema Completo | TRUE | FORZA |  |  |  |  | 360
UPS,FORZA,FDC-3012R-I, FORZA FDC-3012R-I 3K ONLN UPS 3000VA/3000W 220V 9-IEC OUT FDC-3012R-1 UI774FOR34 UPS | UPS Sistema Completo | TRUE | FORZA |  |  |  |  | 3000
UPS,FORZA,FX-2200LCD-U, FORZA UPS FX-FX-2200LCD-U 2200VA 1200W 8 OUT 220V US PLUG FX-2200LCD-U UP331FOR02 | UPS Sistema Completo | TRUE | FORZA |  |  |  |  | 1200
ESTABILIZADOR UPS, APC, S/M PARA EL CONVENIO ANTIDROGAS PARA USO OFICIAL ESTABILIZADOR UPS P/N: SMT750C | UPS Sistema Completo | TRUE | APC
EQUIPO DE PODER,EATON,9SX, 9SX1500 DE 1500VATIOS, 120 VOLTIOS, 60HZ ININTERRUMPIDO EN LINEA DE ACERO Y PLAGAS INTEGRADAS | Otros Equipos / Accesorios | FALSE | EATON
POWER SUPPLY SP US III B.BRAUN S/M LOTE No.: 270323 USO: PARTE DE LA BOMBA INFUSOMAT SPACE POWER SUPPLY SP US III CODIGO: 8713112D / PEDIDO: 4500402857 / COMERCIALIZADO POR 100 UNIDADES | Otros Equipos / Accesorios | FALSE | Marca Componentes
REGULADOR DE VOLTAJE, SIN MARCA, SIN MODELO MAYATA 50PCS BF350-3AA BF350 PRECISION RESISTIVE STRAIN GAUGE/STRAIN GAUGE/FOR THE PRESSUR REGULADOR DE VOLTAJE REGULADOR DE VOLTAJE | Otros Equipos / Accesorios | FALSE | Marca Componentes
REGULADOR DE VOLTAJE, SIN MARCA, SIN MODELO SEEED STUDIO XIAO NRF52840 SENSE - SUPPORTS ARDUINO/CIRCUITPYTHON - BLUETOOTH5.0 NFC REGULADOR DE VOLTAJE REGULADOR DE VOLTAJE | Otros Equipos / Accesorios | FALSE | Marca Componentes
SET DE FUENTE DE ALIMENTACIÓN ININTERRUMPIDA DE ENERGIA (UPS), HUAWEI, UPS2000-G SET OF HUAWEI UPS2000-G, INCLUDE PARTS AND ACCESSORIES FOR INSTALLATION AND OPERATIONS AS 0Y06042300030KDPA0006H - 0Y06042300030KDPA0010H - 0Y06042300030KDPA0012H SET DE FUENTE DE ALIMENTACIÓN ININTERRUMPIDA DE ENERGIA (UPS). (CONTIENE 2 EQUIPOS UPS, 3 PART NUMBER: N/A | UPS Sistema Completo | TRUE | HUAWEI
SET DE FUENTE DE ALIMENTACIÓN ININTERRUMPIDA DE ENERGIA (UPS), HUAWEI, UPS2000-G SET OF HUAWEI UPS2000-G, INCLUDE PARTS AND ACCESSORIES FOR INSTALLATION AND OPERATIONS AS 0Y06042300030KDPA0007H - 0Y06042300030KDPA0008H - 0Y06042300030KDPA0013H SET DE FUENTE DE ALIMENTACIÓN ININTERRUMPIDA DE ENERGIA (UPS). (CONTIENE 2 EQUIPOS UPS, 3 PART NUMBER: N/A | UPS Sistema Completo | TRUE | HUAWEI
SET DE FUENTE DE ALIMENTACIÓN ININTERRUMPIDA DE ENERGIA (UPS), HUAWEI, UPS2000-G SET OF HUAWEI UPS2000-G, INCLUDE PARTS AND ACCESSORIES FOR INSTALLATION AND OPERATIONS AS 0Y06042300030KDPA0009H - 0Y06042300030KDPA0014H SET DE FUENTE DE ALIMENTACIÓN ININTERRUMPIDA DE ENERGIA (UPS). (CONTIENE 2 EQUIPOS UPS, 3 PART NUMBER: N/A | UPS Sistema Completo | TRUE | HUAWEI
SISTEMA DE ALIMENTACION ININTERRUPI,N2 SOLUCIONES,S/M, MODULE 20K VA, PF 1.0 380VAC/60HZ UNINTERRUTIBLE POWER SUPPLY UPS EQUIPO ESTABILIZADOR DE CORRIENTE Y RESPALDO DE ENERGIA | UPS Sistema Completo | TRUE | N2 SOLUCIONES
SERVIDOR DE ELECTRICIDAD CONST APC S/M SERVIDOR DE ELECTRICIDAD CONSTANTE UPS UNIDAD DE PROTECCION DE ELECTRICIDAD PERMANENTE UPS Power Supply SRT3000RMXLA-NC | UPS Sistema Completo | TRUE | APC
FUENTE PARA MODULO DE SEGURIDAD, SIEMENS, S/M POWER BOARD ET200SP FAIL SAFE FUENTE DE ALIMENTACIÒN DEL SISTEMA DE CONTROL SIE6ES71366PA000BC0 | Otros Equipos / Accesorios | FALSE | SIEMENS
UPS, EATON, 9PX3000IRT3U-9PX 9PX3000IRT3U-9PX USO/FUNCION: PARA USO ELÉCTRICO 9PX3000IRT3U-9PX 3000I RT34 METAL | UPS Sistema Completo | TRUE | EATON
FUENTE DE PODER, PHOENIX, S/M P/N: 2866789 EQUIPO COMPUESTO CARCASA METALICA Y TARJETA ELECTRONICA PHOENIX CONTACT" QUINT- PS/1AC/24DC/40 POWER SUPPLY ACDC, 24VDC, 40A, 960W, DIN RAIL MOUNT | Otros Equipos / Accesorios | FALSE | PHOENIX CONTACT |  |  |  |  | 960
UPS,FORZA,SL-1012UL, FORZA SL-1012UL SMART UPS 1000VA/600W 220V 8-NEMA RJ45/11 SL-1012UL UI331FOR22 | UPS Sistema Completo | TRUE | FORZA |  |  |  |  | 600
FUENTE DE ALIMENTACIÓN, SIEMENS, 6EP3437-7SB00-3AX0 SITOP PSU6200 24 V/40 A STABILIZED POWER SUPPLY INPUT: 400 - 500 V AC OUTPUT: 24 V DC/4 OFRECE ALTA SEGURIDAD EN ALIMENTACIÓN DE TENSIÓN A EQUIPOS FUENTE DE ALIMENTACIÓN INDUSTRIAL | Otros Equipos / Accesorios | FALSE | SIEMENS
FUENTE DE ALIMENTACIÓN, SIEMENS, 6EP3437-7SB00-3AX0 SITOP PSU6200 24 V/40 A STABILIZED POWER SUPPLY INPUT: 400 - 500 V AC OUTPUT: 24 V DC/4 OFRECE ALTA SEGURIDAD EN ALIMENTACIÓN DE TENSIÓN A EQUIPOS FUENTE DE ALIMENTACIÓN INDUSTRIAL | Otros Equipos / Accesorios | FALSE | SIEMENS
FUENTE DE ALIMENTACION ESTABIL, SIEMENS, 6ES7307-1EA01-0AA0 ENTRADA: AC 120/230V, SALIDA: DC 24V/ 5 A USO:COMERCIAL ESTABILIZADA, SIMATIC S7-300, PS307 6ES7307-1EA01-0AA0 | Otros Equipos / Accesorios | FALSE | SIEMENS
FUENTE DE ALIMENTACION ESTABIL, SIEMENS, 6ES7307-1EA01-0AA0 ENTRADA: AC 120/230V, SALIDA: DC 24V/ 5 A USO:COMERCIAL ESTABILIZADA, SIMATIC S7-300, PS307 6ES7307-1EA01-0AA0 | Otros Equipos / Accesorios | FALSE | SIEMENS
FUENTE DE ALIMENTACIÓN, SIEMENS, 6EP3332-7SB00-0AX0 ) OUTPUT: 24 V DC/2.5 A SITOP PSU6200 24 V/2.5 A STABILIZED POWER SUPPLY INPUT: 120 - 2 30 V AC, (120 - 240 V DC) OUTPUT: 24 V DC/2.5 A SITOP PSU6200 24 V/2.5 A STABILIZED POWER SUPPLY INPUT: 120 - 230 V AC, (120 - 240 V DC | Otros Equipos / Accesorios | FALSE | SIEMENS
FUENTE DE ALIMENTACION, HAO TECH, GT-300 MATERAL: HIERRO Y PLASTICO REPUESTOS FUENTE DE ALIMENTACION S333 S333 POWER SUPPLY | Otros Equipos / Accesorios | FALSE | Marca Componentes
FUENTE DE ALIMENTACION, HAO TECH, GT-300 MATERAL: HIERRO Y PLASTICO REPUESTOS S332 FUENTE DE ALIMENTACION S332 POWER SUPPLY | Otros Equipos / Accesorios | FALSE | Marca Componentes
UPS,forza,nt-752u, FORZA NT-752U UPS 750VA/375W 220V 6-NEMA RJ11 45 nt-752u UI150FOR38 | UPS Sistema Completo | TRUE | FORZA |  |  |  |  | 375
UPS,forza,nt-1012u, FORZA NT-1012U UPS 1000VA/500W 220V 6-NEMA RJ11 nt-1012u UI150FOR41 | UPS Sistema Completo | TRUE | FORZA |  |  |  |  | 500
UPS,forza,sl-1012ul, FORZA SL-1012UL SMART UPS 1000VA/600W 220V 8-NEM sl-1012ul UI331FOR22 | UPS Sistema Completo | TRUE | FORZA |  |  |  |  | 600
UPS,forza,nt-752u, FORZA NT-752U UPS 750VA/375W 220V 6-NEMA RJ11 45 nt-752u UI150FOR38 | UPS Sistema Completo | TRUE | FORZA |  |  |  |  | 375
UPS,forza,sl-1012ul, FORZA SL-1012UL SMART UPS 1000VA/600W 220V 8-NEM sl-1012ul UI331FOR22 | UPS Sistema Completo | TRUE | FORZA |  |  |  |  | 600
UPS,forza,fdc-2012r-i, FORZA FDC-2012R -I 2K ONIN UPS 2000VA/2000W 220V fdc-2012r-i UI774FOR33 | UPS Sistema Completo | TRUE | FORZA |  |  |  |  | 2000
FUENTES 12V PARA EQUIPOS SEÑALES DE RADIO, ASTRON, RM-35A-BB NUMEROS DE SERIE SEGUN DETALLE ANEXO DE USO EN TRABAJOS DE PROSPECCION SISMICA FUENTES 12V PARA EQUIPOS SEÑALES DE RADIO, ASTRON, RM-35A-BB | Otros Equipos / Accesorios | FALSE | Marca Componentes
UPS APC SMT1500IC COMERCIAL CAJA SMT1500IC - APC SMART-UPS 1500VA LCD 230V WITH SMART | UPS Sistema Completo | TRUE | APC
UPS APC BR1500GI COMERCIAL CAJA BR1500GI - POWER SAVING BACK-UPS RS 1500 230V | UPS Sistema Completo | TRUE | APC
UPS AMERICAN POWER CONVERSION SRT10KXLI COMERCIAL CAJA SRT10KXLI - APC SMART-UPS SRT 10000VA 230V | UPS Sistema Completo | TRUE | APC
UPS AMERICAN POWER CONVERSION SRT6KXLI COMERCIAL CAJA SRT6KXLI - APC SMART-UPS SRT 6000VA 230V | UPS Sistema Completo | TRUE | APC
UPS APC BR1300MI COMERCIAL CAJA BR1300MI - BACK UPS PRO BR 1300VA. 8 OUTLETS. AVR. | UPS Sistema Completo | TRUE | APC
ACUMULADOR DE ENERGIA ACUMULADOR DE ENERGIA 12HX400-FR PROVEER ENERGÍA ELÉCTRICA ENERSYS - DATASAFE | Otros Equipos / Accesorios | FALSE | Marca Componentes
FUENTE DE ALIMENTACION, PSU, S/M P/S AC/DC UNIV I/P PARTES DE MAQUINA SE SELLADO DE PLASTICO POR ULTRASONIDO PN: 200-132-294R // MATERIAL: 970-008-839 DE CORRIENTE CONTINUA | Otros Equipos / Accesorios | FALSE | Marca Componentes
Sistema de alimentación ininte APC PC-033-0127 Sistema de alimentación ininterrumpida UPS repuesto para maquina inspeccionadora UNIDAD SMART UPS APC 750VA LCD PC-033-0127 RAYV | UPS Sistema Completo | TRUE | APC
FUENTE DE ALIMENTACION DE CORRIENTE,JANITZA,ML 30-241-10, FUENTE DE ALIMENTACION DE CORRIENTE CONTINUA POWER SUPPLY 24-28V | Otros Equipos / Accesorios | FALSE | Marca Componentes
FUENTE DE PODER CON CONECTOR, ZEBRA, S/M PWR-WUA5V12W0US POWER SUPPLY, 100-240 VAC, 2.5 A, TC56 PWR-WUA5V12W0US FUENTE DE PODER CON CONECTOR PARA TERMINAL TC51 | Otros Equipos / Accesorios | FALSE | ZEBRA
UNIDAD DE PROCESADOR DE ENERGIA-UPS, LEGRAND, 310307 310307 UPS/KEOR SPX 1000 | UPS Sistema Completo | TRUE | LEGRAND
SUMNISTRO DE FUENTE DE ALIMENTACION, S/M, LRS SUMNISTRO DE FUENTE DE ALIMENTACION SWITCH POWER SUPPLY | Otros Equipos / Accesorios | FALSE | Marca Componentes
SUMNISTRO DE FUENTE DE ALIMENTACION, S/M, 15V SUMNISTRO DE FUENTE DE ALIMENTACION SWITCH POWER SUPPLY | Otros Equipos / Accesorios | FALSE | Marca Componentes
UPS,FORZA,NT-752U, Forza NT-752U UPS 750VA/375W 220V 6-NEMA RJ11 45-65Hz NT-752U UI150FOR38 | UPS Sistema Completo | TRUE | FORZA |  |  |  |  | 375
UPS,FORZA,SL-602UL, Forza SL-602UL Smart UPS 600VA/360W 220V 6-NEMA RJ45/11 SL-602UL UI231FOR22 | UPS Sistema Completo | TRUE | FORZA |  |  |  |  | 360
UPS,FORZA,FDC-2012R-I, Forza FDC-2012R-I 2K Onln UPS 2000VA/2000W 220V 8-IEC 40-70H FDC-2012R-I UI774FOR33 | UPS Sistema Completo | TRUE | FORZA |  |  |  |  | 2000
UPS,FORZA,FX-1500LCD-U, Forza UPS FX-1500LCD-U 1500VA 840W 8 Out 220V US plug FX-1500LCD-U UP330FOR02 | UPS Sistema Completo | TRUE | FORZA |  |  |  |  | 840
FUENTE, S/M, S/M ESTADO NUENVO FUENTE SMPS (600S 24D) FUENTE SMPS | Otros Equipos / Accesorios | FALSE | Marca Componentes
FUENTE, S/M, S/M ESTADO NUEVO FUENTE SMPS (FWS230F) FUENTE SMPS | Otros Equipos / Accesorios | FALSE | Marca Componentes
FUENTE, S/M, S/M ESTADO NUEVO FUENTE SMPS (FWS250-24) FUENTE SMPS | Otros Equipos / Accesorios | FALSE | Marca Componentes
ESTACION COMPLETA,SG MANUFACTURES,FMG-001-2700-10, FMG-001-2700-10 PARTE DEL LARINGOSCOPIO DESKTOP CHARGER COMPLETE STATION WITH PLUGS | Otros Equipos / Accesorios | FALSE | Marca Componentes
Estabilizador, regulador de vo EATON 9PX3000V iRT3U Pulsar Estabilizador, regulador de voltaje . Estabiliza el voltaje que alimenta a las computadora USO.: Para trabajar en las embarcaciones pesqueras. 347054 UNIDADES | Otros Equipos / Accesorios | FALSE | EATON
FUENTE DE PODER DE ALTO VOLTAJE, LOMA, S/M 419300 PARA EQUIPO DE INSPECCION AXIS 150W HIGH VOLTAGE POWER SUPPLY | Otros Equipos / Accesorios | FALSE | Marca Componentes |  |  |  |  | 150
ACTIVADOR DE BATERIAS,SUNSHINE,SS-915, MAQUINA PARA REPARACION DE EQUIPOS MOVILES CHARGING ACTIVATION FIXTURE | Otros Equipos / Accesorios | FALSE | Marca Componentes
ESTABILIZADOR CDP,CDP,R2C-AVR1008I, N.PARTE:R2C-AVR1008I R2C-AVR1008I 1000VA/500W 8 SALIDAS ACCESOSIOS PARA COMPUTO | Otros Equipos / Accesorios | FALSE | CDP |  |  |  |  | 500
ESTABILIZADOR CDP,CDP,R2CU-AVR1008I, N.PARTE:R2CU-AVR1008I R2CU-AVR1008I 1000VA/500W 8 SALIDAS 4 PUERTOS USB ACCESOSIOS PARA COMPUTO | Otros Equipos / Accesorios | FALSE | CDP |  |  |  |  | 500
ESTABILIZADOR CDP,CDP,RU-AVR604I, N. PARTE:RU-AVR604I RU-AVR604I 600VA/300W 4 SALIDAS 4 PUERTOS USB ACCESOSIOS PARA COMPUTO | Otros Equipos / Accesorios | FALSE | CDP |  |  |  |  | 300
ESTABILIZADOR CDP,CDP,R-AVR1808I, N.PARTE:R-AVR1808I R-AVR1808I 1800VA/1000W 8 SALIDAS ACCESOSIOS PARA COMPUTO | Otros Equipos / Accesorios | FALSE | CDP |  |  |  |  | 1000
ESTABILIZADOR CDP,CDP,R-AVR2408I, N.PARTE:R-AVR2408I R-AVR2408I 2400VA/1800W 8 SALIDAS ACCESOSIOS PARA COMPUTO | Otros Equipos / Accesorios | FALSE | CDP |  |  |  |  | 1800
ESTABILIZADOR CDP,CDP,R-AVR3008I, N.PARTE:R-AVR3008I R-AVR3008I 3000VA/2400W 8 SALIDAS ACCESOSIOS PARA COMPUTO | Otros Equipos / Accesorios | FALSE | CDP |  |  |  |  | 2400
UPS CDP,CDP,R-UPR508I, N.PARTE:R-UPR508I R-UPR508I 500VA/240W AUTONOMIA 20MIN ACCESOSIOS PARA COMPUTO | UPS Sistema Completo | TRUE | CDP |  |  |  |  | 240
UPS CDP,CDP,R-UPR758I, N.PARTE:R-UPR758I R-UPR758I 750VA/375W AUTONOMIA 30MIN ACCESOSIOS PARA COMPUTO | UPS Sistema Completo | TRUE | CDP |  |  |  |  | 375
UPS CDP,CDP,R-UPR1008I, N.PARTE:R-UPR1008I R-UPR1008I 1000VA/500W AUTONOMIA 45MIN ACCESOSIOS PARA COMPUTO | UPS Sistema Completo | TRUE | CDP |  |  |  |  | 500
UPS CDP,CDP,R-SMART751I, N.PARTE:R-SMART751I R-SMART751I 750VA/375W AUTONOMIA 20MIN ACCESOSIOS PARA COMPUTO | UPS Sistema Completo | TRUE | CDP |  |  |  |  | 375
UPS CDP,CDP,R-SMART1210I, N.PARTE:R-SMART1210I R-SMART 1210I 1200VA / 720W / 220V ACCESOSIOS PARA COMPUTO | UPS Sistema Completo | TRUE | CDP |  |  |  |  | 720
UPS CDP,CDP,R-SMART1510I, N.PARTE:R-SMART1510I R-SMART 1510I 1500VA / 900W / 220V ACCESOSIOS PARA COMPUTO | UPS Sistema Completo | TRUE | CDP |  |  |  |  | 900
UPS CDP,CDP,R-SMART2010I, N.PARTE:R-SMART2010I R-SMART 2010I 2000VA / 1200W / 220V ACCESOSIOS PARA COMPUTO | UPS Sistema Completo | TRUE | CDP |  |  |  |  | 1200
UPS CDP,CDP,R-SMART751I, N.PARTE:R-SMART751I R-SMART751I 750VA/375W AUTONOMIA 20MIN ACCESOSIOS PARA COMPUTO | UPS Sistema Completo | TRUE | CDP |  |  |  |  | 375
ESTABILIZADOR CDP,CDP,R2C-AVR1008I, N.PARTE:R2C-AVR1008I R2C-AVR1008I 1000VA/500W 8 SALIDAS ACCESOSIOS PARA COMPUTO | Otros Equipos / Accesorios | FALSE | CDP |  |  |  |  | 500
ESTABILIZADOR CDP,CDP,RU-AVR604I, N. PARTE:RU-AVR604I RU-AVR604I 600VA/300W 4 SALIDAS 4 PUERTOS USB ACCESOSIOS PARA COMPUTO | Otros Equipos / Accesorios | FALSE | CDP |  |  |  |  | 300
ESTABILIZADOR CDP,CDP,R2CU-AVR1008I, N.PARTE:R2CU-AVR1008I R2CU-AVR1008I 1000VA/500W 8 SALIDAS 4 PUERTOS USB ACCESOSIOS PARA COMPUTO | Otros Equipos / Accesorios | FALSE | CDP |  |  |  |  | 500
ESTABILIZADOR CDP,CDP,R-AVR1808I, N.PARTE:R-AVR1808I R-AVR1808I 1800VA/1000W 8 SALIDAS ACCESOSIOS PARA COMPUTO | Otros Equipos / Accesorios | FALSE | CDP |  |  |  |  | 1000
ESTABILIZADOR CDP,CDP,R-AVR3008I, N.PARTE:R-AVR3008I R-AVR3008I 3000VA/2400W 8 SALIDAS ACCESOSIOS PARA COMPUTO | Otros Equipos / Accesorios | FALSE | CDP |  |  |  |  | 2400
UPS CDP,CDP,R-UPR1008I, N.PARTE:R-UPR1008I R-UPR1008I 1000VA/500W AUTONOMIA 45MIN ACCESOSIOS PARA COMPUTO | UPS Sistema Completo | TRUE | CDP |  |  |  |  | 500
UPS CDP,CDP,R-SMART1510I, N.PARTE:R-SMART1510I R-SMART 1510I 1500VA / 900W / 220V ACCESOSIOS PARA COMPUTO | UPS Sistema Completo | TRUE | CDP |  |  |  |  | 900
UPS CDP,CDP,R-SMART2010I, N.PARTE:R-SMART2010I R-SMART 2010I 2000VA / 1200W / 220V ACCESOSIOS PARA COMPUTO | UPS Sistema Completo | TRUE | CDP |  |  |  |  | 1200
UPS CDP,CDP,R-UPR508I, N.PARTE:R-UPR508I R-UPR508I 500VA/240W AUTONOMIA 20MIN ACCESOSIOS PARA COMPUTO | UPS Sistema Completo | TRUE | CDP |  |  |  |  | 240
UPS CDP,CDP,R-SMART1210I, N.PARTE:R-SMART1210I R-SMART 1210I 1200VA / 720W / 220V ACCESOSIOS PARA COMPUTO | UPS Sistema Completo | TRUE | CDP |  |  |  |  | 720
BME K FUENTE DE PODER DE LAMPARA,BARCO,R765523K, R765523K BME K DP2K-XX LPS LAMP POWER SUPPLY EQUIPOS DE PROYECCION BME K FUENTE DE PODER DE LAMPARA PARA PROYECTORES DP2K-XX ITEM CODE: RMA SALE R76 | Otros Equipos / Accesorios | FALSE | Marca Componentes
Fuente de alimentación conmutada 5V,S/M,S/M, UNIDAD Para conectar a voltaje AC-DC 5V 700mA 3.5W Isolated Switching Power Supply Module Fibra de vidrio y metal | Otros Equipos / Accesorios | FALSE | SOLA |  |  |  |  | 3.5
Mini fuente de 12V,S/M,HLK-PM12, UNIDAD Para conectar a voltaje Mini Fuente AC-DC HLK-PM12 12V 3W Fibra de vidrio y metal | Otros Equipos / Accesorios | FALSE | Marca Componentes |  |  |  |  | 3
Mini fuente de 5V,S/M,HLK-PM01, UNIDAD Para conectar a voltaje Mini Fuente AC-DC HLK-PM01 5V 3W Fibra de vidrio y metal | Otros Equipos / Accesorios | FALSE | Marca Componentes |  |  |  |  | 3
Mini fuente de 3.3V,S/M,HLK-PM03, UNIDAD Para conectar a voltaje Mini Fuente AC-DC HLK-PM03 3.3V 3W Fibra de vidrio y metal | Otros Equipos / Accesorios | FALSE | Marca Componentes |  |  |  |  | 3
Fuente de alimentación conmutada 12,S/M,S/M, UNIDAD Para conectar a voltaje AC-DC 12V 3A Isolated Switching Power Supply Module Fibra de vidrio y metal | Otros Equipos / Accesorios | FALSE | SOLA
Fuente de alimentación conmutada 12,S/M,S/M, UNIDAD Para conectar a voltaje AC-DC 12V 400mA 4.5W Isolated Switching Power Supply Module Fibra de vidrio y metal | Otros Equipos / Accesorios | FALSE | SOLA |  |  |  |  | 4.5
Fuente de alimentación conmutada 5V,S/M,S/M, UNIDAD Para conectar a voltaje AC-DC 5V 2.5A Isolated Switching Power Supply Module Fibra de vidrio y metal | Otros Equipos / Accesorios | FALSE | SOLA
Fuente para Arduino,S/M,S/M, UNIDAD Fuente de alimentación Arduino Uno/Mega Power supply 9V 1A Plastico | Otros Equipos / Accesorios | FALSE | Marca Componentes
FUENTE DE ALIMENTACION PHOENIX S/M TENSIÓN NOMINAL DE SALIDA 24 VDC. TENSIÓN NOMINAL DE ENTRADA 100-240VAC, 1.2-0.6 A CONSUMO DE CORRIENTE POWER SUPPLY; INPUT V. 100-240 VAC, .2-0.6A, OUTPUT V. 24 VDC, 5 A. CODIGO: 30441442 - PART NUMBER: 2320908 | Otros Equipos / Accesorios | FALSE | PHOENIX CONTACT
FUENTE DE ALIMENTACION PHOENIX S/M TENSIÓN NOMINAL DE SALIDA 24 VDC. TENSIÓN NOMINAL DE ENTRADA 100-240VAC, 1.2-0.6 A CONSUMO DE CORRIENTE POWER SUPPLY; INPUT V. 100-240 VAC, .2-0.6A, OUTPUT V. 24 VDC, 5 A. CODIGO: 30441442 - PART NUMBER: 2320908 | Otros Equipos / Accesorios | FALSE | PHOENIX CONTACT
CARGADOR,ANHTOZYX,ZYX-J30, ABS, ABS+PC FIREPROOF MATERIAL PLÁSTICO POTENCIA: 140W CARGADOR PARA CARRO O MOTO | Otros Equipos / Accesorios | FALSE | Marca Componentes |  |  |  |  | 140
CARGADOR,ANHTOZYX,ZYX-J10, ABS, ABS+PC FIREPROOF MATERIAL PLÁSTICO POTENCIA: 75W CARGADOR PARA CARRO O MOTO | Otros Equipos / Accesorios | FALSE | Marca Componentes |  |  |  |  | 75
CARGADOR,E-FAST,TK-500, ABS, ABS+PC FIREPROOF MATERIAL PLÁSTICO POTENCIA: 240W CARGADOR PARA CARRO O MOTO | Otros Equipos / Accesorios | FALSE | Marca Componentes |  |  |  |  | 240
CARGADOR,E-FAST,ZYK-J99, ABS, ABS+PC FIREPROOF MATERIAL PLÁSTICO POTENCIA: 30W CARGADOR PARA CARRO O MOTO | Otros Equipos / Accesorios | FALSE | Marca Componentes |  |  |  |  | 30
CARGADOR,HTRC,P20, ABS, ABS+PC FIREPROOF MATERIAL PLÁSTICO POTENCIA: 280W CARGADOR PARA CARRO O MOTO | Otros Equipos / Accesorios | FALSE | Marca Componentes |  |  |  |  | 280
ACCESORIOS DE INSTALACION DE UPS, SCHNEIDER ELECXTRIC, S/M CH.1220314-002-SY Po. 00002 125VDC SUPPLY SYSTEMS | UPS Sistema Completo | TRUE | SCHNEIDER ELECTRIC
FUENTE DE PODER, MICROSEMI, PD-3501G/AC PD-3501G/AC 1-PORT 802.3AF POE MIDSPAN FUENTE DE PODER TIPO INYECTOR POE PUERTO RJ45 ETHERNET. | Otros Equipos / Accesorios | FALSE | Marca Componentes
EQUIPO UPS,VERTIV,S/M, VERTIV UPS LIEBERT EXS FACTOR DE POTENCIA DE SALIDA UNITARIO EQUIPO DE RESPALDO DE ENERGIA EXS0040KTH16FN01 UNIDADES DE ALIMENTACIÓN ESTABILIZADA (UPS) | UPS Sistema Completo | TRUE | LIEBERT
EQUIPO UPS,VERTIV,S/M, VERTIV UPS LIEBERT EXS FACTOR DE POTENCIA DE SALIDA UNITARIO EQUIPO DE RESPALDO DE ENERGIA EXS0060KTK16FN01 UNIDADES DE ALIMENTACIÓN ESTABILIZADA (UPS) | UPS Sistema Completo | TRUE | LIEBERT
FUENTE DE ALIMENTACION 12 VOLTIOS,S/M,400W 12V, UNIDAD PARA SUMINISTRAR ENERGIA POWER SUPPLY 400W 12V - 170-265V // 12V 400W | Otros Equipos / Accesorios | FALSE | Marca Componentes |  |  |  |  | 400
CARGADOR DE BATERÍA, FLYABILITY, ELIOS 3 BATTERY CHARGER DRONE BATTERIES CHARGER - 1X ESTADO NUEVO PARA ELIOS 3 CODIGO: 109012 | Batería / Banco de Baterías | FALSE | Marca Componentes
UPS - TRIO-UPS -1AC - 24DC -5-CON FIG , PHOENIX CONTACT, 2035409856 CODIGO: 8001388-00 COMPONENTE ELÉCTRICO QUE PROPORCIONA ENERGÍA DE EMERGENCIA A UN SISTEMA CUANDO FALLA UPS - TRIO-UPS -1AC - 24DC -5-CON FIG LA FUENTE DE ALIMENTACIÓN DE ENTRADA O LA RED ELÉCTRICA DE WÖHRLE | UPS Sistema Completo | TRUE | PHOENIX CONTACT
UPS - TRIO-UPS-2G-1AC-24DC-10, PHOENIX CONTACT, 2G-1AC-24DC CODIGO: 8012655-00 COMPONENTEDE HARDWARE ELECTRÓNICO 2907161 DE PHOENIXCONTACTUTILIZADO COMO FUENTE/CONTROLAD UPS - TRIO-UPS-2G-1AC-24DC-10 DE ALIMENTACIÓN DE CORRIENTE CONTÍNUA ELÉCTRICA (HASTA 10A)ASÍ COMO UNAUPS (UNINTERRUPTIBL | UPS Sistema Completo | TRUE | PHOENIX CONTACT
SAI CONVERT 2T-3000/N2, WOHRLE, CONVERT 2T 3000/N2 CODIGO: 59316 UPS (UNINTERRUPTIBLE POWER SOURCE) ES UN COMPONENTE ELÉCTRICO QUE PROPORCIONA ENERGÍA DE E SAI CONVERT 2T-3000/N2 A UN SISTEMA CUANDO FALLA LA FUENTE DE ALIMENTACIÓN DE ENTRADA O LA RED ELÉCTRICA.,ES EL M | UPS Sistema Completo | TRUE | Marca Generica
ESTABILIZADOR, IDEXX, S/M 98-19914-00 ARTICULOS DE LABORATORIO DE USO VETERINARIO SURGE PROTECTOR - 900 JOULE MIN | Otros Equipos / Accesorios | FALSE | Marca Componentes
FUENTE ALIMENTADOR B-K PRECISION S/M CABLEADO, METAL PROVEEDOR DE ENERGIA UNIDAD 9110--FUENTE ALIMENTADOR DC SALIDA ÚNICA: 0 TO 60V, 0 TO 5 A, 120/220V AC, 2.0 MVRMS, 2 DI | Otros Equipos / Accesorios | FALSE | Marca Componentes
UPS,FORZA,FX-1500LCD-U, Forza UPS FX-1500LCD-U 1500VA 840W 8 Out 220V US plug FX-1500LCD-U UP330FOR02 | UPS Sistema Completo | TRUE | FORZA |  |  |  |  | 840
UPS,FORZA,FX-2200LCD-U, FORZA UPS FX-FX-2200LCD-U 2200VA 1200W 8 OUT 220V US PLUG FX-2200LCD-U UP331FOR02 | UPS Sistema Completo | TRUE | FORZA |  |  |  |  | 1200
UPS,FORZA,NT-1012U, FORZA NT-1012U UPS 1000VA/500W 220V 6-NEMA RJ11 45-65HZ NT-1012U UI150FOR41 | UPS Sistema Completo | TRUE | FORZA |  |  |  |  | 500
UPS,FORZA,SL-602UL, FORZA SL-602UL SMART UPS 600VA/360W 220V 6-NEMA RJ45/11 SL-602UL UI231FOR22 | UPS Sistema Completo | TRUE | FORZA |  |  |  |  | 360
FUENTE ADAPTADOR DE PODER, ZEBRA, S/M PWR-WUA5V12W0US FUENTE ADAPTADOR DE PODER | Otros Equipos / Accesorios | FALSE | ZEBRA
Fuente Alimentación Phoenix Contact 2907071 2907071 El SAI QUINT inteligente para su integración en redes industriales consolidadas Fuente Alimentación UNIDADES | Otros Equipos / Accesorios | FALSE | PHOENIX CONTACT
CARGADOR,BAIDE,S/M, CARGADOR DE BATERÍA CÓDIGO 10014029 CHARGER | Otros Equipos / Accesorios | FALSE | Marca Componentes
LICUADORA,TRILLIUM,TX-B07, METAL/VIDRIO USO COMERCIAL EN CAJA 8 VELOCIDADES; 1200W | Otros Equipos / Accesorios | FALSE | Marca Componentes |  |  |  |  | 1200
UPS, FORZA, NT-512U NT-512U FORZA UPS NT-512U 500VA 250W 6 OUT 220 | UPS Sistema Completo | TRUE | FORZA |  |  |  |  | 250
UPS, FORZA, NT-752U NT-752U FORZA UPS NT-752U 750VA 375W 6 OUT 220 | UPS Sistema Completo | TRUE | FORZA |  |  |  |  | 375
UPS, FORZA, NT-1012U NT-1012U FORZA UPS NT-1012U 1000VA 500W 6 OUT 220 | UPS Sistema Completo | TRUE | FORZA |  |  |  |  | 500
UPS, FORZA, SL-1012UL SL-1012UL FORZA UPS SL-1012UL 1000VA 600W 8 OUT 220 | UPS Sistema Completo | TRUE | FORZA |  |  |  |  | 600
UPS, FORZA, FX-2200LCD-U FX-2200LCD-U FORZA UPS FX-FX-2200LCD-U 2200VA 1200W | UPS Sistema Completo | TRUE | FORZA |  |  |  |  | 1200
UPS, FORZA, FX-1500LCD-U FX-1500LCD-U FORZA UPS FX-1500LCD-U 1500VA 840W 8 OUT | UPS Sistema Completo | TRUE | FORZA |  |  |  |  | 840
CONVERTIDOR HBM SC232/422B INTERFACE CONVERTER RS232 / 485 PIEZAS 1-SC232/422B | Otros Equipos / Accesorios | FALSE | Marca Componentes
UPS, APC, SRT10KRMXLI UNIDAD DE ESTABILIZACION Y RESPALDO DE ENERGIA PARA EQUIPOS DE COMPUTO CODIGO: SRT10KRMXLI UNIDAD ININTERRUPIBLE DE ENERGIA (UPS) / APC SMART-UPS SRT 10000VA RM 230V | UPS Sistema Completo | TRUE | APC
UNIDADES DE ALIMENTACION, SCHNEIDER ELECTRIC, 50440 50440 UNIDADES DE ALIMENTACION | Otros Equipos / Accesorios | FALSE | SCHNEIDER ELECTRIC
UNIDADES DE ALIMENTACION, SCHNEIDER ELECTRIC, 50440 50440 UNIDADES DE ALIMENTACION | Otros Equipos / Accesorios | FALSE | SCHNEIDER ELECTRIC
UNIDADES DE ALIMENTACION, SCHNEIDER ELECTRIC, 50440 50440 UNIDADES DE ALIMENTACION | Otros Equipos / Accesorios | FALSE | SCHNEIDER ELECTRIC
UNIDADES DE ALIMENTACION, SCHNEIDER ELECTRIC, 50440 50440 UNIDADES DE ALIMENTACION | Otros Equipos / Accesorios | FALSE | SCHNEIDER ELECTRIC
ESTABILIZADOR, S/M, S/M STABILIZER - 175V-256C , 22.72 AMPERIOS - 50/60 HZ EQUIPO ELECTRONICO DISEÑADO PARA PROVEER UN VOLTAJE ESTABLE Y PROTEGER A LOS DISPOSITIVOS ESTABILIZADOR ALUMINIO + COMPONENTES ELECTRONICOS | Otros Equipos / Accesorios | FALSE | Marca Componentes
BACK UPS RS LCD 700, APC BY SCHNEIDER ELECTRIC, BR70OG BR70OG BACK UPS RS LCD 700 | UPS Sistema Completo | TRUE | APC
FUENTE DE 250W PARA CASE S510, S/M, S/M FUENTE DE 250W PARA CASE S510 PARA PC / VALORES SOLO PARA EFECTOS DE ADUANA PSU TFX GT-250G MATERIAL:ACEROY SILICIO | Otros Equipos / Accesorios | FALSE | Marca Componentes |  |  |  |  | 250
FUENTE DE 300W PARA CASE S510, S/M, S/M FUENTE DE 300W PARA CASE S510 PARA PC / VALORES SOLO PARA EFECTOS DE ADUANA PSU TFX GT-300G FOR CASE S510 MATERIAL:ACERO Y SILICIO | Otros Equipos / Accesorios | FALSE | Marca Componentes |  |  |  |  | 300
FUENTE DE 600W BRONZE CASE 8821X, S/M, S/M FUENTE DE 600W BRONZE CASE 8821X PARA PC / VALORES SOLO PARA EFECTOS DE ADUANA PSU VP-600 FOR CASE 8821X MATERIAL:ACERO Y SILICIO | Otros Equipos / Accesorios | FALSE | Marca Componentes |  |  |  |  | 600
FUENTE DE 750W GOLD CASE 8821X, S/M, S/M FUENTE DE 750W GOLD CASE 8821X PARA PC / VALORES SOLO PARA EFECTOS DE ADUANA PSU GX-750 FOR CASE 8821X MATERIAL:ACERO Y SILICIO | Otros Equipos / Accesorios | FALSE | Marca Componentes |  |  |  |  | 750
FUENTE DE PODER,PACOM,8308R-01-UL, 8308-UL UPS INTELLIGENT POWER SUPPLY USO: PARA SISTEMAS DE SEGURIDAD FUENTE DE PODER NUMERO PARTE: 300042018 | UPS Sistema Completo | TRUE | Marca Generica
FUENTE DE PODER GENERAL ELECTRIC SERIES 90-30 DE METAL PARTES PARA MAQUINAS DE FABRICACION EN LINEA DE CAJAS DE CARTON 24 VDC. FANUC ITEM IC693PWR331B. CON ACCESORIOS COMPLETOS PARA SU NORMAL FUNCIONAMIENTO | Otros Equipos / Accesorios | FALSE | Marca Componentes
FUENTE ALIMENTACION, LIEBHERR, S/M CODIGO: 10278748 REPUESTOS PARA MAQUINA PERFORADORA FUENTE ALIMENTACION | Otros Equipos / Accesorios | FALSE | Marca Componentes
UPS APC/750VA/PC CON CONEXIÓN USB,EAGLE,PACK 320, FUENTE DE ALIMENTACIÓN ININTERRUMPIDA UPS APC DE 750 VA CON CONEXIÓN USB RESPALDO DE ENERGÍA EN BATERÍAS PARA MÁQUINA DE RX UPS APC/750VA/PC CON CONEXIÓN USB | UPS Sistema Completo | TRUE | APC
ESTABILIZADOR UPS, APC, S/M PARA EL CONVENIO ANTIDROGAS PARA USO OFICIAL ESTABILIZADOR UPS P/N BX1200MI-MS | UPS Sistema Completo | TRUE | APC
UPS, TRIPPLITE, SUINT1000LCD2U MERCANCIA NUEVA PARA EQUIPOS DE COMPUTO SUINT1000LCD2U-208/230V 1000VA 900W Double-Conversion UPS | UPS Sistema Completo | TRUE | TRIPP LITE |  |  |  |  | 900
SISTEMA DE ALIMENTACION APC - SCHNEIDER ELECTRIC SRT1000XLI COMERCIAL CAJA SRT1000XLI - SISTEMA DE ALIMENTACION ININTERRUMPIDA (SAI) 1000VA APC SMART-UPS | UPS Sistema Completo | TRUE | APC
UPS AMERICAN POWER CONVERSION SRT5KXLI COMERCIAL CAJA SRT5KXLI - APC SMART-UPS SRT 5000VA 230V | UPS Sistema Completo | TRUE | APC
UPS AMERICAN POWER CONVERSION SRT6KXLI COMERCIAL CAJA SRT6KXLI - APC SMART-UPS SRT 6000VA 230V | UPS Sistema Completo | TRUE | APC
UPS APC BR1500GI COMERCIAL CAJA BR1500GI - POWER SAVING BACK-UPS RS 1500 230V | UPS Sistema Completo | TRUE | APC
UPS APC SMT1500IC COMERCIAL CAJA SMT1500IC - APC SMART-UPS 1500VA LCD 230V WITH SMART | UPS Sistema Completo | TRUE | APC
UPS APC SRV6KI COMERCIAL CAJA SRV6KI - UPS SRV de APC, 6000 VA y 230 V | UPS Sistema Completo | TRUE | APC
FUENTE DE ALIMENTACION ESTABIL, SIEMENS, 6ES7307-1EA01-0AA0 ENTRADA: AC 120/230V, SALIDA: DC 24V/ 5 A USO:COMERCIAL ESTABILIZADA, SIMATIC S7-300, PS307 6ES7307-1EA01-0AA0 | Otros Equipos / Accesorios | FALSE | SIEMENS
FUENTE DE ALIMENTACION, SIEMENS, 6EP1436-3BA00 ENTRADA: 3 AC 400-500 V, SALIDA: DC 24 V/20 A USO: INDUSTRIAL ESTABILIZADA, SITOP MODULAR 20 6EP14363BA00 | Otros Equipos / Accesorios | FALSE | SIEMENS
FUENTE DE ALIMENTACION, SIEMENS, 6EP1436-3BA00 ENTRADA: 3 AC 400-500 V, SALIDA: DC 24 V/20 A USO: INDUSTRIAL ESTABILIZADA, SITOP MODULAR 20 6EP14363BA00 | Otros Equipos / Accesorios | FALSE | SIEMENS
SITOP, SIEMENS, 6EP1436-3BA00-8AA0 6EP1436-3BA00-8AA0 SITOP MODULAR PLUS 20 A STABILIZED POWER SUPPLY INPUT: 3 AC 400-500 V OUTPUT: 24V DC/20 A 6EP14363BA008AA0 | Otros Equipos / Accesorios | FALSE | SIEMENS
FUENTE DE ALIMENTACION, SIEMENS, 6EP1436-3BA00 ENTRADA: 3 AC 400-500 V, SALIDA: DC 24 V/20 A USO: INDUSTRIAL ESTABILIZADA, SITOP MODULAR 20 6EP14363BA00 | Otros Equipos / Accesorios | FALSE | SIEMENS
FUENTE DE ALIMENTACION, SIEMENS, 6EP1332-1LB00 SITOP PSU100L 24 V/2.5 A STABILIZED POWER SUPPLY INPUT: 120/230 V AC OUTPUT: 24 V/2.5 A D USO:COMERCIAL SITOP PSU100L 24 V/2.5 A STABILIZED POWER SUPPLY INPUT: 120/230 V AC OUTPUT: 24 V/2.5 A DC 6EP1332-1LB00 | Otros Equipos / Accesorios | FALSE | SIEMENS
FUENTE DE ALIMENTACION, SIEMENS, 6EP1434-2BA20 OUTPUT: 24V DC/10 A, USO COMERCIAL SITOP POWER 10 STABILIZED POWER SUPPLY INPUT: 400-500V 3 AC 6EP1434-2BA20 | Otros Equipos / Accesorios | FALSE | SIEMENS
FUENTE DE ALIMENTACION, SIEMENS, 6ES74070KA020AA0 UC 120/230V, DC 5V/ 10A USO:COMERCIAL SIMATIC S7-400, PS407: 10A, RANGO AMPLIO 6ES74070KA020AA0 | Otros Equipos / Accesorios | FALSE | SIEMENS
FUENTES DE ALIMENTACION CISCO UCSC-PSU1-770W= LIT21143USW, LIT21162QNV Repuesto para Equipo de Telecomunicación PARA UNIDADES DE PROCESO, AC 180-264 V, 770 Watt, UCSC-PSU1-770W= | Otros Equipos / Accesorios | FALSE | CISCO |  |  |  |  | 770
UPS,FORZA,NT-1012U, FORZA NT-1012U UPS 1000VA/500W 220V 6-NEMA RJ11 45-65HZ NT-1012U UI150FOR41 | UPS Sistema Completo | TRUE | FORZA |  |  |  |  | 500
UPS,FORZA,HT-1002LCD, FORZA HT-1002LCD UPS 1000VA/600W 220V 10-UNIV NEMA 2-USB HT-1002LCD UI150FOR48 | UPS Sistema Completo | TRUE | FORZA |  |  |  |  | 600
UPS,FORZA,SL-602UL, Forza SL-602UL Smart UPS 600VA/360W 220V 6-NEMA RJ45/11 SL-602UL UI231FOR22 | UPS Sistema Completo | TRUE | FORZA |  |  |  |  | 360
UPS,FORZA,FDC-2002T, FORZA FDC2002T 2K EOS UPS 2000VA1800W 220V 4NEMA 4070HZ FDC-2002T UI774FOR84 | UPS Sistema Completo | TRUE | FORZA
UPS,FORZA,FX-1500LCD-U, FORZA UPS FX-1500LCD-U 1500VA 840W 8 OUT 220V US PLUG FX-1500LCD-U UP330FOR02 | UPS Sistema Completo | TRUE | FORZA |  |  |  |  | 840
UPS,FORZA,FX-2200LCD-U, FORZA UPS FX-FX-2200LCD-U 2200VA 1200W 8 OUT 220V US PLUG FX-2200LCD-U UP331FOR02 | UPS Sistema Completo | TRUE | FORZA |  |  |  |  | 1200
UPS,FORZA,NT-752U, FORZA NT-752U UPS 750VA/375W 220V 6-NEMA RJ11 45-65HZ NT-752U UI150FOR38 | UPS Sistema Completo | TRUE | FORZA |  |  |  |  | 375
ESTACION COMPLETA,SG MANUFACTURES,FMG-001-2700-10, FMG-001-2700-10 PARTE DEL LARINGOSCOPIO DESKTOP CHARGER COMPLETE STATION WITH PLUGS | Otros Equipos / Accesorios | FALSE | Marca Componentes
UPS,FORZA,SL-602UL, Forza SL-602UL Smart UPS 600VA/360W 220V 6-NEMA RJ45/11 SL-602UL UI231FOR22 | UPS Sistema Completo | TRUE | FORZA |  |  |  |  | 360
UPS,FORZA,FDC-3002R, Forza FDC-3002R 3K Onln UPS 3000VA/2700W 220V 4O 40-70Hz FDC-3002R UI774FOR24 | UPS Sistema Completo | TRUE | FORZA |  |  |  |  | 2700
VARIADOR ABB S/M S/M MATERIAL PLASTICO METAL PARA MAQUINA INYECTORA CON TODOS SUS ACCESORIOS ABB FREQUENCY INVERTER ACS580-01-293A-4+B056+J400 | Otros Equipos / Accesorios | FALSE | ABB
MÓDULO DE POTENCIA PARA UPS, S/M, PM50-B CODIGO.0235A05B USO INDUSTRIAL POWER MODULES EXM - PM50-B | UPS Sistema Completo | TRUE | Marca Generica
CARGADOR MULTIPLE, RELIFE, RL-304N S/C CARGAR TELEFONOS CARGADOR MULTIPLE PVC+METAL,6 PUERTOS/220V | Otros Equipos / Accesorios | FALSE | Marca Componentes
CARGADOR MULTIPUERTOS, SUNSHINE, SS-304Q S/C CARGAR TELEFONOS CARGADOR MULTIPUERTOS PVC+METAL,220V | Otros Equipos / Accesorios | FALSE | Marca Componentes
ACCESORIO PARA ACTIVAR CARGA, SUNSHINE, SS-915 V8.0 S/C CARGAR BATERIA DE TELEFONO ACCESORIO PARA ACTIVAR CARGA PVC + METAL,220V | Batería / Banco de Baterías | FALSE | Marca Componentes
CARGADOR MULTIPUERTO, SUNSHINE, SS-304D S/C 6 PUERTOS/220V CARGADOR MULTIPUERTO PVC + METAL,220V | Otros Equipos / Accesorios | FALSE | Marca Componentes
CARGADOR MULTIPLE, MECHANIC, V-POWER 8 PRO S/C CARGAR TELEFONOS CARGADOR MULTIPLE PVC+METAL,220V | Otros Equipos / Accesorios | FALSE | Marca Componentes
CARGADOR MULTIPLE, MECHANIC, ICHARGER 60[60/300W][110V]-[220V] S/C CARGAR TELEFONOS CARGADOR MULTIPLE PVC+METAL,6 PUERTOS/220V | Otros Equipos / Accesorios | FALSE | Marca Componentes |  |  |  |  | 300
MINI SEPARADOR FOR TACTIL, MECHANIC, 361 MAX [110V]/[220V] S/C SEPARAR PANTALLA MANUAL MINI SEPARADOR FOR TACTIL PVC+METAL,220V | Otros Equipos / Accesorios | FALSE | Marca Componentes
CARGADO MULTIPLE, MECHANIC, V-POWER 6 [110V]-[220V] S/C CARGAR TELEFONOS CARGADO MULTIPLE PVC+METAL,220 | Otros Equipos / Accesorios | FALSE | Marca Componentes
FUENTE DE ALIMENTACIÓN,PENTAIR,202150-2 UV, MATERIAL: PLASTICO/METAL USO: REPUESTO PARA EQUIPO UV FUENTE DE ALIMENTACIÓN | Otros Equipos / Accesorios | FALSE | Marca Componentes
SISTEMA DE ALIMENTACION ININTERUMPI,SALICRU,SLC-1000-TWIN RT3, 232022D70067, 232022D70068, 232022D70069, 232022D70070, 232022D70071, 232022D70072 UPS - RESPALDO ENERGETICO Número de serie: 0272026001,232022D70058, 232022D70055, 232022D70064, 232022D70066, SISTEMA DE ALIMENTACION ININTERUMPIDA USO: UPS - RESPALDO ENERGETICO | UPS Sistema Completo | TRUE | SALICRU
SISTEMA DE ALIMENTACION ININTERUMPI,SALICRU,SLC-3000-TWIN RT3, 232022D70787, 2320, de 232022D70719 a 232022D70726 UPS - RESPALDO ENERGETICO Número de serie: 0272149001, 232022D70791, 232022D70790, 232022D70789, SISTEMA DE ALIMENTACION ININTERUMPIDA USO: UPS - RESPALDO ENERGETICO | UPS Sistema Completo | TRUE | SALICRU
SISTEMA DE ALIMENTACION ININTERUMPI,SALICRU,SLC-6000-TWIN PRO3, UPS - RESPALDO ENERGETICO SISTEMA DE ALIMENTACION ININTERUMPIDA USO: UPS - RESPALDO ENERGETICO Número de serie: 232022C71867/ 232022C71868/ 232022D71281 | UPS Sistema Completo | TRUE | SALICRU
SISTEMA DE ALIMENTACION ININTERUMPI,SALICRU,SLC-80-CUBE3+ B1, UPS - RESPALDO ENERGETICO SISTEMA DE ALIMENTACION ININTERUMPIDA USO: UPS - RESPALDO ENERGETICO Número de serie: 291822D01840 | UPS Sistema Completo | TRUE | SALICRU
SISTEMA DE ALIMENTACION ININTERUMPI,SALICRU,SLC-120-CUBE3+ B1, UPS - RESPALDO ENERGETICO SISTEMA DE ALIMENTACION ININTERUMPIDA USO: UPS - RESPALDO ENERGETICO Número de serie: 291822A10456 | UPS Sistema Completo | TRUE | SALICRU
SISTEMA DE ALIMENTACION ININTERUMPI,SALICRU,SLC-100-CUBE3+ B1, UPS - RESPALDO ENERGETICO SISTEMA DE ALIMENTACION ININTERUMPIDA USO: UPS - RESPALDO ENERGETICO Número de serie: 291822D01044 | UPS Sistema Completo | TRUE | SALICRU
SISTEMA DE ALIMENTACION ININTERUMPI,SALICRU,SLC-30-CUBE3+, UPS - RESPALDO ENERGETICO SISTEMA DE ALIMENTACION ININTERUMPIDA USO: UPS - RESPALDO ENERGETICO Número de serie: 0000495469 | UPS Sistema Completo | TRUE | SALICRU
SISTEMA DE ALIMENTACION ININTERUMPI,SALICRU,SLC-2/2C-ADAPT2 18 F9U A, UPS - RESPALDO ENERGETICO SISTEMA DE ALIMENTACION ININTERUMPIDA Número de serie: 0000499599 | UPS Sistema Completo | TRUE | SALICRU
SISTEMA DE ALIMENTACION ININTERUMPI,SALICRU,SLC-50-CUBE3+ B1, UPS - RESPALDO ENERGETICO SISTEMA DE ALIMENTACION ININTERUMPIDA Número de serie: 291822C02766/ 291822C02767 | UPS Sistema Completo | TRUE | SALICRU
SISTEMA DE ALIMENTACION ININTERUMPI,SALICRU,SLC-30-CUBE3+, UPS - RESPALDO ENERGETICO SISTEMA DE ALIMENTACION ININTERUMPIDA Número de serie: 0000498699/ 0000500147 | UPS Sistema Completo | TRUE | SALICRU
SISTEMA DE ALIMENTACION ININTERUMPI,SALICRU,SLC-60-CUBE3+ B1, UPS - RESPALDO ENERGETICO SISTEMA DE ALIMENTACION ININTERUMPIDA USO: UPS - RESPALDO ENERGETICO Número de serie: 291822C02739/ 291822C02743 | UPS Sistema Completo | TRUE | SALICRU
SISTEMA DE ALIMENTACION ININTERUMPI,SALICRU,SLC-50-CUBE3+ B1, UPS - RESPALDO ENERGETICO SISTEMA DE ALIMENTACION ININTERUMPIDA USO: UPS - RESPALDO ENERGETICO Número de serie: 291822B03162/ 291822B03163 | UPS Sistema Completo | TRUE | SALICRU
SISTEMA DE ALIMENTACION ININTERUMPI,SALICRU,SLC-6000-TWIN RT3 B1, 232022C71770/ 232022C71771/232022C71772 UPS - RESPALDO ENERGETICO Número de serie: 232022C71756/ 232022C71758/232022C71767/ 232022C71768/ 232022C71769/ SISTEMA DE ALIMENTACION ININTERUMPIDA USO: UPS - RESPALDO ENERGETICO | UPS Sistema Completo | TRUE | SALICRU
SISTEMA DE ALIMENTACION ININTERUMPI,SALICRU,SLC-3000-TWIN PRO2 IEC, UPS - RESPALDO ENERGETICO SISTEMA DE ALIMENTACION ININTERUMPIDA USO: UPS - RESPALDO ENERGETICO Código: 699CA000019 | UPS Sistema Completo | TRUE | SALICRU
SISTEMA DE ALIMENTACION ININTERUMPI,SALICRU,SLC-20-CUBE3+ P2 B1, UPS - RESPALDO ENERGETICO SISTEMA DE ALIMENTACION ININTERUMPIDA USO: UPS - RESPALDO ENERGETICO NÚMERO DE SERIE: 0000502556 | UPS Sistema Completo | TRUE | SALICRU
SAI-DC WIPOS UPS 20-960, WIELAND, 20-960 CODIGO: 8019762-00 UNIDAD CONTROLADA POR MICROPROCESADORES SAI-DC WIPOS UPS 20-960 | UPS Sistema Completo | TRUE | Marca Generica
POWER SUPPLY UNIT 120W - 24V - 5A , WEIDMÜLLER, PRO MAX 120W-24V-5A CODIGO: 60486 DISPOSITIVO QUE CONVIERTE LA CORRIENTE ALTERNA, EN UNA O VARIAS CORRIENTES CONTINUAS, POWER SUPPLY UNIT 120W - 24V - 5A QUE ALIMENTAN LOS DISTINTOS CIRCUITOS DEL APARATO ELECTRÓNICO AL QUE SE CONECTA | Otros Equipos / Accesorios | FALSE | Marca Componentes |  |  |  |  | 120
SISTEMA DE ALIMENTACION ININTERUMPI,SALICRU,SLC-1000-TWIN RT2, 0000495248-010, 0000495248-004, 0000495248-003, 0000495248-001 UPS - RESPALDO ENERGETICO Número de serie: 0000495248,0000495248-009, 0000495248-008, 0000495248-007, 0000495248-00 SISTEMA DE ALIMENTACION ININTERUMPIDA | UPS Sistema Completo | TRUE | SALICRU
SISTEMA DE ALIMENTACION ININTERUMPI,SALICRU,SPS.16.ATS, UPS - RESPALDO ENERGETICO SISTEMA DE ALIMENTACION ININTERUMPIDA Número de serie: 0278067001 | Switch de Transferencia (STS / ATS) | FALSE | SALICRU
SISTEMA DE ALIMENTACION ININTERUMPI,SALICRU,SPS.32.ATS, UPS - RESPALDO ENERGETICO SISTEMA DE ALIMENTACION ININTERUMPIDA Número de serie: 0222643002 | Switch de Transferencia (STS / ATS) | FALSE | SALICRU
SISTEMA DE ALIMENTACION ININTERUMPI,SALICRU,SLC-10-CUBE4 4B4, UPS - RESPALDO ENERGETICO SISTEMA DE ALIMENTACION ININTERUMPIDA Número de serie: 0000492328,0000492330, 0000492332, | UPS Sistema Completo | TRUE | SALICRU
SISTEMA DE ALIMENTACION ININTERUMPI,SALICRU,SLC-15-CUBE4, UPS - RESPALDO ENERGETICO SISTEMA DE ALIMENTACION ININTERUMPIDA Número de serie: 0000499092 | UPS Sistema Completo | TRUE | SALICRU
SISTEMA DE ALIMENTACION ININTERUMPI,SALICRU,SLC-80-CUBE3+ B1, UPS - RESPALDO ENERGETICO SISTEMA DE ALIMENTACION ININTERUMPIDA Número de serie: 291823A00041 | UPS Sistema Completo | TRUE | SALICRU
SISTEMA DE ALIMENTACION ININTERUMPI,SALICRU,SLC-40-CUBE3+, UPS - RESPALDO ENERGETICO SISTEMA DE ALIMENTACION ININTERUMPIDA Número de serie: 0000502675 | UPS Sistema Completo | TRUE | SALICRU
SISTEMA DE ALIMENTACION ININTERUMPI,SALICRU,SLC-1000-TWIN PRO2 IEC, 23B70369, 232023B70368, 232023B70362, 232023B70366, 232023B7 0356,232023B70364, 232023B703 , 232023B70359, 232023B70361 , 232023B70358, 232023B70365, Y DEMAS SERIES Número de serie: 0275668002, 0275709002, 276322004 232023B70357, 232023B70375, 232023B7037 UPS - RESPALDO ENERGETICO / SISTEMA DE ALIMENTACION ININTERUMPIDA | UPS Sistema Completo | TRUE | SALICRU
SISTEMA DE ALIMENTACION ININTERUMPI,SALICRU,SLC-20-CUBE3+ B1, UPS - RESPALDO ENERGETICO SISTEMA DE ALIMENTACION ININTERUMPIDA Número de serie: 0000487799 | UPS Sistema Completo | TRUE | SALICRU
SISTEMA DE ALIMENTACION ININTERUMPI,SALICRU,SLC-20-CUBE4, UPS - RESPALDO ENERGETICO SISTEMA DE ALIMENTACION ININTERUMPIDA Número de serie: 0000496148 | UPS Sistema Completo | TRUE | SALICRU
SISTEMA DE ALIMENTACION ININTERUMPI,SALICRU,SLC-50-CUBE3+ B1, UPS - RESPALDO ENERGETICO SISTEMA DE ALIMENTACION ININTERUMPIDA Número de serie: 291822D00113 | UPS Sistema Completo | TRUE | SALICRU
SISTEMA DE ALIMENTACION ININTERUMPI,SALICRU,SLC-30-CUBE3+ B1, UPS - RESPALDO ENERGETICO SISTEMA DE ALIMENTACION ININTERUMPIDA Número de serie: 0000501499, 0000501500 | UPS Sistema Completo | TRUE | SALICRU
FUENTE PODER PHOENIX 6032108 METAL REPUESTO USADO PARA TRANSFORMAR ENERGIA // TENSIÒN DE 900 CODIGO: 6032108 UPS:PHOENIX QUINT-BUFFER | UPS Sistema Completo | TRUE | PHOENIX CONTACT
FUENTE DE ALIMENTACION,NEXO,05VYWJ973601, PARA AMPLIFICADOR DE SONIDO NXAMP4X4 POWER SUPPLY A (220V) | Otros Equipos / Accesorios | FALSE | Marca Componentes
FUENTE DE ALIMENTACION,NEXO,05VYWJ973901, PARA AMPLIFICADOR DE SONIDO NXAMP4X4 POWER SUPPLY B (220V) | Otros Equipos / Accesorios | FALSE | Marca Componentes
PROCESADOR Y ECUALIZADOR,AUDIOTEC FISCHER,DSP MINI MK2, PARA AUTOMOVIL DSP MINI MK2 PROCESADOR Y ECUALIZADOR DE 6 CANALES | Otros Equipos / Accesorios | FALSE | Marca Componentes
PROCESADOR Y ECUALIZADOR,AUDIOTEC FISCHER,DSP ULTRA, PARA AUTOMOVIL DSP ULTRA DE 12 CANALES | Otros Equipos / Accesorios | FALSE | Marca Componentes
PROCESADOR,AUDIOTEC FISCHER,DSP PRO MK3, PARA AUTOMOVIL DSP PRO MK3 EQUALIZADOR 10 CANALES | Otros Equipos / Accesorios | FALSE | Marca Componentes
PROCESADOR DSP,AUDIOTEC FISCHER,BRAX DSP S, PARA AUTOMOVIL BRAX DSP S DSP DE 12 CANALES BRAX | Otros Equipos / Accesorios | FALSE | Marca Componentes
FUENTE DE ALIMENTACION,LABCONCO,S/M, POWER SUPPLY 12VDC/100 W CODIGO: 4586800 12VDC/100 VATIOS . | Otros Equipos / Accesorios | FALSE | Marca Componentes |  |  |  |  | 100
FUENTE DE ALIMENTACION ION TECH FAT752-3S DE METAL Y ELECTRICO DE ALIMENTACION DE CORRIENTE FUENTE DE ALIMENTACION. 3 SALIDAS PRIMARIO 230 VAC (50/60 HZ) COD FAT752-3S. | Otros Equipos / Accesorios | FALSE | Marca Componentes
UPS INVERSOR, CENTRALION, MIGHTY 1000 USO: UPS - INVERSOR, 220V 60HZ, 1000VA INVERTER 1000VA/600W, 220VAC 60HZ, 12VDC, LCD DISPLAY 92-330033-00N | UPS Sistema Completo | TRUE | CENTRALION |  |  |  |  | 600
UPS INVERSOR, CENTRALION, MIGHTY 2000 USO: UPS - INVERSOR, 220V 60HZ, 2000VA INVERTER 1500VA/1050W, 220VAC 60HZ, 24VDC, LCD DISPLAY 92-530059-00N | UPS Sistema Completo | TRUE | CENTRALION |  |  |  |  | 1050
UPS, CENTRALION, TITAN PRO X10 BATTERY CABINET USO: UPS - GABINETE PARA BATERÍAS 14U EXTERNAL BATTERY CABINET, W/ALL CONNNETION WIRES 95-400008-00G | Batería / Banco de Baterías | FALSE | CENTRALION
FUENTE DE ALIMENTACION - PHILIPS,S/M,S/M, USO: PARA CPU DE MONITOR MATERIAL: METAL PHILIPS-POWER SUPPLY | Otros Equipos / Accesorios | FALSE | Marca Componentes
FUENTE DE ALIMENTACION - HAMILTON,S/M,S/M, USO: PARA VENTILADOR MATERIAL: METAL POWER SUPPLY - HAMILTON | Otros Accesorios / Repuestos | FALSE | Marca Componentes
CAJA MURAL BMW S/M ELECTRICO REPUESTO AUTOMOTRIZ CAJA MURAL 61905A1E1B1 | Otros Equipos / Accesorios | FALSE | Marca Componentes
FUENTE-ALIMENTACION-P-3005A, SUNSHINE, 30V/5A 4-DIGITOS USO: PARA REPARACION DE CELULARES MATERIAL: PLASTICO Y METAL FUENTE-ALIMENTACION-P-3005A | Otros Equipos / Accesorios | FALSE | Marca Componentes
FUENTE DE ALIMENTACION, MECHANIC, 3005DA - 220V USO: PARA REPARACION DE CELULARES MATERIAL: PLASTICO Y METAL FUENTE DE ALIMENTACION | Otros Equipos / Accesorios | FALSE | Marca Componentes
CONVERTIDOR,EVER,500, EVER 500 INVERTER | Otros Equipos / Accesorios | FALSE | Marca Componentes
CONVERTIDOR,EVER,1000, EVER 1000 INVERTER | Otros Equipos / Accesorios | FALSE | Marca Componentes
CONVERTIDOR,EVER,2000, EVER 2000 INVERTER | Otros Equipos / Accesorios | FALSE | Marca Componentes
FUENTE DE ALIMENTACION CON SOPORTE, TURBOCHEF, TBCNGC-3069 SERVICE KIT, POWER SUPPLY AND BRACKET, MEANWELL REPUESTO PARA HORNO MICROONDAS DE USO EN RESTAURANT UNIDADES | Otros Equipos / Accesorios | FALSE | MEAN WELL
CONVERTIDOR,AXXESS,AX-ADCT2, PARA AUTOMOVIL AXXESS DE LINEA DE 2 CANALES DE 80WATTS | Otros Equipos / Accesorios | FALSE | Marca Componentes |  |  |  |  | 80
Fuente de poder de impresora, S/M, S/M RM3-8541-000CN Assy-LV Power Supply PCB 220V N° Parte: RM3-8541-000CN | Otros Equipos / Accesorios | FALSE | Marca Componentes
Fuente de poder de impresora, S/M, S/M RM3-8541-000CN Assy-LV Power Supply PCB 220V N° Parte: RM3-8541-000CN | Otros Equipos / Accesorios | FALSE | Marca Componentes
SISTEMA DE ALIMENTACIÓN DE ENERGIA INTEGRADO, HUAWEI, ETP4860-B1A2 SISTEMA DE ALIMENTACIÓN DE ENERGIA INTEGRADO 0Y06042300190CDPA0003K EMBEDDED POWER, ETP4860,220VAC SINGLE-PHASE OR 120V/240VAC SPLIT-PHASE OR 380VDC HVDC, 60A 01074817-001 | Otros Equipos / Accesorios | FALSE | CDP
FUENTE DE ALIMENTACIÓN, SIEMENS, 6EP3332-7SB00-0AX0 ) OUTPUT: 24 V DC/2.5 A SITOP PSU6200 24 V/2.5 A STABILIZED POWER SUPPLY INPUT: 120 - 2 30 V AC, (120 - 240 V DC) OUTPUT: 24 V DC/2.5 A SITOP PSU6200 24 V/2.5 A STABILIZED POWER SUPPLY INPUT: 120 - 230 V AC, (120 - 240 V DC 6EP3332-7SB00-0AX0 | Otros Equipos / Accesorios | FALSE | SIEMENS
FUENTE DE ALIMENTACION,MEANWELL,HLG-600H-24, TRANSFORMADOR CORRIENTE PARA LUMINARIAS LED CARCASA DE METAL CON DISEÑO DE CLASE I CONTROLADOR LED DE CA/CC DE 600 W SWITCHING POWER SUPPLY HLG-600H-24 | Transformador / Aislamiento | FALSE | MEAN WELL |  |  |  |  | 600
CARGADOR, S/M, S/M CARGADOR PARA CELULAR USADO PARA CARGAR CELULARES CARGADOR DE PARED | Otros Equipos / Accesorios | FALSE | Marca Componentes
UPS FACIL 3S, SCHNEIDER ELECTRIC, SMV3000AI-MS SMV3000AI-MS APC EASY UPS SMV 3000VA, UNIVERSAL OUTLET, 230V | UPS Sistema Completo | TRUE | APC
BACK UP UPS PRO, APC, BR1600MI BR1600MI BACK UP UPS PRO | UPS Sistema Completo | TRUE | APC
ACUMULADOR DE ENERGIA,DATASAFE - ENERSYS,12HX205-FR, ACUMULADOR DE ENERGIA USO: PROVEER ENERGIA ELECTRICA ACUMULADOR CODIGO: 12HX205-FR-BL-MONOB | Otros Equipos / Accesorios | FALSE | Marca Componentes
FUENTE DE ALIMENTACION,SENNHEISER,NT 12-35 CS, 508935 P/SPLITTER EW-ASA POWER SUPPLY 12V/3500MA | Otros Equipos / Accesorios | FALSE | Marca Componentes
FUENTE DE ALIMENTACI, SIEMENS, 6EP3436-8SB00-0AY0 SITOP PSU8200 24 V/20 A STABILIZED POWER SUPPLY INPUT: 3 400-500 V AC OUTPUT: 24 V/20 A D USO:COMERCIAL SITOP PSU8200 24 V/20 A STABILIZED POWER SUPPLY INPUT: 3 400-500 V AC OUTPUT: 24 V/20 A DC 6EP3436-8SB00-0AY0 | Otros Equipos / Accesorios | FALSE | SIEMENS
FUENTE DE ALIMENTACI, SIEMENS, 6EP3436-8SB00-0AY0 SITOP PSU8200 24 V/20 A STABILIZED POWER SUPPLY INPUT: 3 400-500 V AC OUTPUT: 24 V/20 A D USO:COMERCIAL SITOP PSU8200 24 V/20 A STABILIZED POWER SUPPLY INPUT: 3 400-500 V AC OUTPUT: 24 V/20 A DC 6EP3436-8SB00-0AY0 | Otros Equipos / Accesorios | FALSE | SIEMENS
FUENTE DE ALIMENTACI, SIEMENS, 6EP3436-8SB00-0AY0 SITOP PSU8200 24 V/20 A STABILIZED POWER SUPPLY INPUT: 3 400-500 V AC OUTPUT: 24 V/20 A D USO:COMERCIAL SITOP PSU8200 24 V/20 A STABILIZED POWER SUPPLY INPUT: 3 400-500 V AC OUTPUT: 24 V/20 A DC 6EP3436-8SB00-0AY0 | Otros Equipos / Accesorios | FALSE | SIEMENS
FUENTE DE ALIMENTACI, SIEMENS, 6EP3436-8SB00-0AY0 SITOP PSU8200 24 V/20 A STABILIZED POWER SUPPLY INPUT: 3 400-500 V AC OUTPUT: 24 V/20 A D USO:COMERCIAL SITOP PSU8200 24 V/20 A STABILIZED POWER SUPPLY INPUT: 3 400-500 V AC OUTPUT: 24 V/20 A DC 6EP3436-8SB00-0AY0 | Otros Equipos / Accesorios | FALSE | SIEMENS
FUENTE DE ALIMENTACION, SIEMENS, 6EP13325BA00 V) SALIDA: DC 24 V2,5 A SITOP PSU100C 24 V/2,5 A FUENTE ALIMENTACION ESTABILIZ. ENTRADA: A C 120-230 V (DC 110-300 V) SALIDA: DC 24 V2,5 A SITOP PSU100C 24 V/2,5 A FUENTE ALIMENTACION ESTABILIZ. ENTRADA: AC 120-230 V (DC 110-300 6EP13325BA00 | Otros Equipos / Accesorios | FALSE | SIEMENS
FUENTE DE ALIMENTACIÓN, SIEMENS, 6EP3332-7SB00-0AX0 ) OUTPUT: 24 V DC/2.5 A SITOP PSU6200 24 V/2.5 A STABILIZED POWER SUPPLY INPUT: 120 - 2 30 V AC, (120 - 240 V DC) OUTPUT: 24 V DC/2.5 A SITOP PSU6200 24 V/2.5 A STABILIZED POWER SUPPLY INPUT: 120 - 230 V AC, (120 - 240 V DC | Otros Equipos / Accesorios | FALSE | SIEMENS
FUENTE DE ALIMENTACION ESTABIL, SIEMENS, 6ES7307-1EA01-0AA0 ENTRADA: AC 120/230V, SALIDA: DC 24V/ 5 A USO:COMERCIAL ESTABILIZADA, SIMATIC S7-300, PS307 6ES7307-1EA01-0AA0 | Otros Equipos / Accesorios | FALSE | SIEMENS
FUENTE DE ALIMENTACION, SIEMENS, 6ES73071BA010AA0 SUPPLY PS307 INPUT: 120/230 V AC, OUTPUT: 24 V DC/2 A 6ES73071BA010AA0 SIMATIC S7-300 REGULATED POWER 6ES73071BA010AA0 | Otros Equipos / Accesorios | FALSE | SIEMENS
FUENTE DE ALIMENTACI, SIEMENS, 6EP3436-8SB00-0AY0 SITOP PSU8200 24 V/20 A STABILIZED POWER SUPPLY INPUT: 3 400-500 V AC OUTPUT: 24 V/20 A D USO:COMERCIAL SITOP PSU8200 24 V/20 A STABILIZED POWER SUPPLY INPUT: 3 400-500 V AC OUTPUT: 24 V/20 A DC 6EP3436-8SB00-0AY0 | Otros Equipos / Accesorios | FALSE | SIEMENS
FUENTE DE ALIMENTACI, SIEMENS, 6EP3436-8SB00-0AY0 SITOP PSU8200 24 V/20 A STABILIZED POWER SUPPLY INPUT: 3 400-500 V AC OUTPUT: 24 V/20 A D USO:COMERCIAL SITOP PSU8200 24 V/20 A STABILIZED POWER SUPPLY INPUT: 3 400-500 V AC OUTPUT: 24 V/20 A DC 6EP3436-8SB00-0AY0 | Otros Equipos / Accesorios | FALSE | SIEMENS
CONVERTIDOR DE 24-12 VDC SIMSA VICTRON ORION REPUESTO INTERNO PARA REFUGIO MINERO UNIDAD 104600006 -CONVERTIDOR DE 24-12 VDC PARA REFUGIO MINERO | Otros Equipos / Accesorios | FALSE | Marca Componentes
TRANSFORMADOR MICRON INDUSTRIES S/M METAL, CIRCUITOS ELECTRICOS TRANSFORMAR EL VOLTAJE UNIDAD B350-0486-8F--TRANSFORMADOR 350VA, 2.69 AMPS, PRIMARY: 208-600V | Transformador / Aislamiento | FALSE | Marca Componentes
FUENTE DE ALIMENTACION, SIEMENS, 6EP1434-2BA20 OUTPUT: 24V DC/10 A, USO COMERCIAL SITOP POWER 10 STABILIZED POWER SUPPLY INPUT: 400-500V 3 AC 6EP1434-2BA20 | Otros Equipos / Accesorios | FALSE | SIEMENS
FUENTE DE PODER,OHAUS,S/M, PARA USO DE LABORATORIO 46001724 6W, 12VDC , S21 X 55 X 9 X 100 S | Otros Equipos / Accesorios | FALSE | Marca Componentes |  |  |  |  | 6
AC ADAPTADOR DE ENERGIA XUN WINR ELECTRONICS CO. XY15SR-120100VQ-UW FUENTE DE ALIMENTACION LED CABLE 1.5M / INPUT 100-240VAC 50/60HZ OUTPUT 12V 1A COLOR NEGRO AC ADAPTER INPUT 100-240/VAC 50/60HZ OUTPUT 12V 1A | Otros Accesorios / Repuestos | FALSE | Marca Componentes
FUENTE DE PODER PARA MICROSCOP, S/M, S/M BOE YX-010-50-20-01 PARA USO MEDICO FUENTE DE PODER PARA MICROSCOPIO | Otros Equipos / Accesorios | FALSE | Marca Componentes
FUENTE DE ALIMENTACIÓN, BAKU, BK 305D FUENTE DE ALIMENTACIÓN MAQUINA PARA REPARACION DE TELEFONO CELULARES POWER SUPPLY | Otros Equipos / Accesorios | FALSE | Marca Componentes
FUENTE DE ALIMENTACIÓN, KORAD, P-3005A FUENTE DE ALIMENTACIÓN HERRAMIENTA PARA REPARACION DE TELEFONO CELULARES POWER SUPPLY | Otros Equipos / Accesorios | FALSE | Marca Componentes
FUENTE DE ALIMENTACIÓN, YIHUA, 3005D FUENTE DE ALIMENTACIÓN MAQUINA PARA REPARACION DE TELEFONO CELULARES POWER SUPPLY | Otros Equipos / Accesorios | FALSE | Marca Componentes
FUENTE DE ALIMENTACIÓN, SUNSHINE, P-3005A FUENTE DE ALIMENTACIÓN MAQUINA PARA REPARACION DE TELEFONO CELULARES POWER SUPPLY | Otros Equipos / Accesorios | FALSE | Marca Componentes
FUENTE DE ALIMENTACION,G-ENERGY,S/M, TRANSFORMAR LA CORRIENTE ALTERNA G-ENERGY FUENTE DE ALIMENTACION POWER SUPPLY | Otros Equipos / Accesorios | FALSE | Marca Componentes
FUENTE DE ALIMENTACION DE ENERGIA, HUAWEI, PAC2000S12-B1 SERVER PLATINUM 2000W VERSION 2.0 AC POWER SUPPLY 0C0604H235D0ZZHWA0001H FUENTE DE ALIMENTACION DE ENERGIA PART NUMBER: 02312YKR | Otros Equipos / Accesorios | FALSE | HUAWEI |  |  |  |  | 2000
UNIDADES DE ALIMENTACION, SCHNEIDER ELECTRIC, 50440 50440 UNIDADES DE ALIMENTACION | Otros Equipos / Accesorios | FALSE | SCHNEIDER ELECTRIC
APC SMART-UPS SRT, APC, SRT3000XLI UNIDAD DE ESTABILIZACION Y RESPALDO DE ENERGIA SRT3000XLI APC SMART- UPS SRT 3000VA 230V | UPS Sistema Completo | TRUE | APC
APC SMART - UPS, APC, SRT10KRMXLI FUENTE DE PODER ININTERRUMPIDA SRT 10000VA RM 230V CODIGO: SRT10KRMXLI APC SMART - UPS SRT 10000VA RM 230V | UPS Sistema Completo | TRUE | APC
UNIDAD DE PROCESADOR DE ENERGIA - UPS, LEGRAND, 310433 310433 UPS/TRIMO 15-20K VACIO3MP/16B | UPS Sistema Completo | TRUE | LEGRAND
UPS,FORZA,FDC-2012R-I, FORZA FDC-2012R-I 2K ONLN UPS 2000VA/2000W 220V FDC-2012R-I UI774FOR33 | UPS Sistema Completo | TRUE | FORZA |  |  |  |  | 2000
UPS,FORZA,FDC-203K-I, FORZA ATLAS 3KU ONLI UPS 3000VA/3000W 220V 9-I FDC-203K-I UI774FOR38 | UPS Sistema Completo | TRUE | FORZA |  |  |  |  | 3000
UPS,FORZA,SL-602UL, FORZA SL-602UL SMART UPS 600VA/360W 220V 6-NEMA SL-602UL UI231FOR22 | UPS Sistema Completo | TRUE | FORZA |  |  |  |  | 360
UPS,FORZA,FDC-1502R, FORZA FDC-1502R 1.5K ONLN UPS1500VA/1350W 220V FDC-1502R UI774FOR23 | UPS Sistema Completo | TRUE | FORZA |  |  |  |  | 1350
UPS,FORZA,FDC-3002R, FORZA FDC-3002R 3K ONLN UPS 3000VA/2700W 220V 4O FDC-3002R UI774FOR24 | UPS Sistema Completo | TRUE | FORZA |  |  |  |  | 2700
UPS,FORZA,NT-512U, FORZA NT 512U UPS 500VA 250W 220V 6 NEMA RJ11 45 65HZ NT-512U UI150FOR35 | UPS Sistema Completo | TRUE | FORZA |  |  |  |  | 250
UPS,FORZA,NT-752U, FORZA NT 752U UPS 750VA/375W 220V 6-NEMA RJ1145 NT-752U UI150FOR38 | UPS Sistema Completo | TRUE | FORZA |  |  |  |  | 375
UPS,FORZA,SL-602UL, Forza SL-602UL Smart UPS 600VA/360W 220V 6-NEMA SL-602UL UI231FOR22 | UPS Sistema Completo | TRUE | FORZA |  |  |  |  | 360
UPS,FORZA,FDC-2002T, FORZA FDC2002T 2K EOS UPS 2000VA 1800W 220V 4 NEMA FDC-2002T UI774FOR84 | UPS Sistema Completo | TRUE | FORZA |  |  |  |  | 1800
UPS, EATON, 9SX6KIRT 9SX6KIRT ESTABILIZACION DE ENERGIA EATON 9SX 6000I RT3U METAL, FACTOR DE POTENCIA 0.9 | UPS Sistema Completo | TRUE | EATON
UPS, EATON, 9SX6KIRT 9SX6KIRT ESTABILIZACION DE ENERGIA EATON 9SX 6000I RT3U METAL, FACTOR DE POTENCIA 0.9 | UPS Sistema Completo | TRUE | EATON
FUENTE DE ALIMENTACIÓN LED,MEAN WELL,LRS-350-12, PANEL DE CONTROL DE CAJA DE HIERRO AUMENTA O DISMINUYE LA CORRIENTE ALTERNA CUANDO ES NECESARIO FUENTE DE ALIMENTACIÓN LED | Otros Equipos / Accesorios | FALSE | MEAN WELL
FUENTE DE ALIMENTACIÓN LED,MEAN WELL,LRS-450-12, PANEL DE CONTROL DE CAJA DE HIERRO AUMENTA O DISMINUYE LA CORRIENTE ALTERNA CUANDO ES NECESARIO FUENTE DE ALIMENTACIÓN LED | Otros Equipos / Accesorios | FALSE | MEAN WELL
EQUIPO UPS, APC, SRT10KXLI SRT10KXLI SRT10KXLI EQUIPO UPS | UPS Sistema Completo | TRUE | APC
UPS, FORZA, FDC-3002R UI774FOR24 Forza FDC-3002R UPS 3000VA 2700W 4 Out 220v | UPS Sistema Completo | TRUE | FORZA |  |  |  |  | 2700
UPS, FORZA, NT-1012U UI150FOR41 Forza UPS NT-1012U 1000VA 500W 6 Out 220 | UPS Sistema Completo | TRUE | FORZA |  |  |  |  | 500
UPS, FORZA, SL-602UL UI231FOR22 Forza UPS SL-602UL 600VA 360W / 220V 6-NEMA USB LCD | UPS Sistema Completo | TRUE | FORZA |  |  |  |  | 360
UPS, FORZA, SL-1012UL UI331FOR22 Forza UPS SL-1012UL 1000VA 600W 8 Out 220 | UPS Sistema Completo | TRUE | FORZA |  |  |  |  | 600
UPS, FORZA, FX-1500LCD-U UP330FOR02 Forza UPS FX-1500LCD-U 1500VA 840W 8 Out | UPS Sistema Completo | TRUE | FORZA |  |  |  |  | 840
UPS, FORZA, FX-2200LCD-U UP331FOR02 Forza UPS FX-FX-2200LCD-U 2200VA 1200W | UPS Sistema Completo | TRUE | FORZA |  |  |  |  | 1200
UPS, FORZA, FDC-2012R-I UI774FOR33 Forza UPS ATLAS 2000VA 2000W, USB/SNMP/RS-232,8xIEC C13, 220 | Tarjeta SNMP / Red | FALSE | FORZA |  |  |  |  | 2000
FUENTE DE ALIMENTACIÓN ININTERRUMPIDA, APC, BX1600M1-MS BX1600M1-MS APC BACK-UPS 1600VA, 230V, AVR | UPS Sistema Completo | TRUE | APC
UNIDAD SMART - UPS, APC, SMT15001C SMT15001C APC SMART-UPS 1500VA LCD 230V | UPS Sistema Completo | TRUE | APC
UNIDAD DE ALIMENTACION ESTABILIZADA, HPE, R/T3000 GEN5 UPS, HPE R/T3000 G5 HV INTL UPS + NETWOR EQUIPO QUE PERMITE TENER FLUJO DE ENERGIA ELECTRICA MEDIANTE BATERIAS CUANDO EL SUMINISTRO UNINTERRUPTIBLE POWER SUPPLY 584921 | UPS Sistema Completo | TRUE | HPE
SISTEMA DE ALIMENTACION ININTERRUMPIDA, EATON, EATON 9PX SISTEMA DE ALIMENTACION ININTERRUMPIDA (UPS) // SERIE: 16913 PARA SER USADO EN SISTEMA DE TOMOGRAFIA UPS CODIGO: 14472313 | UPS Sistema Completo | TRUE | EATON
FUENTE DE ALIMENTACION, EATON, S/M POWER SUPPLY 240V MATERIAL ELECTRICO PARA USO INDUSTRIAL PSG240F24RM | Otros Equipos / Accesorios | FALSE | EATON
SISTEMA DE ALIMENTACION INTERR, S/M, S/M LA03ASE010554 RESPALDO DE ENERGIA PARA EL CUADRO DE CONTROL Y APERTURA DE FRENO DE MAQUINA SISTEMA DE ALIMENTACION INTERRUMPIDA COMPONENTES ELECTRICOS-ELETRONICOS | Otros Equipos / Accesorios | FALSE | Marca Componentes
FUENTE DE ALIMENTACION,SUGON,3005PM, PARA LA REPARACION DE EQUIPOS MOVILES ALIMENTACIÓN DE LABORATORIO PROGRAMABLE 30V POWER SUPPLY | Otros Equipos / Accesorios | FALSE | Marca Componentes
FUENTE DE ALIMENTACION,SUGON,3005D, PARA LA REPARACION DE EQUIPOS MOVILES ALIMENTACIÓN DE LABORATORIO PROGRAMABLE 30 V ~ 5 A POWER SUPPLY | Otros Equipos / Accesorios | FALSE | Marca Componentes
FUENTE DE ALIMENTACIÓN 30V,SUNSHINE,P-3005A, PARA LA REPARACION DE EQUIPOS MOVILES ALIMENTACIÓN DE LABORATORIO PROGRAMABLE 30V POWER SUPPLY | Otros Equipos / Accesorios | FALSE | Marca Componentes
FUENTE DE PODER DE 240W, DELL, H240AS-00 FUENTE DE PODER DE 240W H240AS-00 / PN 03WN11 | Otros Equipos / Accesorios | FALSE | Marca Componentes |  |  |  |  | 240
FUENTE DE PODER DE 600W, CISCO, PS-2651-3SA-LF FUENTE DE PODER DE 600W PS-2651-3SA-LF / PN 341-0729-04 A0 | Otros Equipos / Accesorios | FALSE | CISCO |  |  |  |  | 600
FUENTE DE ALIMENTACIÓN MX FUEL 3600/1800W, MILWAUKEE, MXF002- 2XC MX FUEL CARRY-ON 3600/1800W POWER SUPPLY ACCESORIOS ELECTRICOS FUENTE DE ALIMENTACIÓN MX FUEL 3600/1800W | Otros Equipos / Accesorios | FALSE | Marca Componentes |  |  |  |  | 1800
FUENTE DE ALIMENTACION, KANGSHENG, S/M FUENTE DE ALIMENTACION PARA EQUIPO DE PUBLICACION PUBLICITARIA POWER ON THE LED DISPLAY | Otros Equipos / Accesorios | FALSE | Marca Componentes
SUMINISTROS DE ENERGÍA ININTERRUMPIBLE (UPS) 24VDC/20A DIN RAIL TYPE UNINTERRUPTIBLE DC-UP DUPS20 CONVERTIR VOLTAJE SUMINISTROS DE ENERGÍA ININTERRUMPIBLE (UPS) 24VDC/20A DIN RAIL TYPE UNINTERRUPTIBLE DC-UP METAL Y PALSTICO | UPS Sistema Completo | TRUE | Marca Generica
FUENTES DE ALIMENTACIÓN EN CARRIL DIN 75.6W 12VDC 6.3A EN55022 CLASS A, MEAN WELL, EDR-75- EDR-75-12 CONVERTIR VOLTAJE FUENTES DE ALIMENTACIÓN EN CARRIL DIN 75.6W 12VDC 6.3A EN55022 CLASS A METAL Y PALSTICO | Otros Equipos / Accesorios | FALSE | MEAN WELL |  |  |  |  | 75.6
FUENTES DE ALIMENTACIÓN EN CARRIL DIN 76.8W 24VDC 3.2A EN55022 CLASS A, MEAN WELL, EDR-75- EDR-75-24 CONVERTIR VOLTAJE FUENTES DE ALIMENTACIÓN EN CARRIL DIN 76.8W 24VDC 3.2A EN55022 CLASS A METAL Y PALSTICO | Otros Equipos / Accesorios | FALSE | MEAN WELL |  |  |  |  | 76.8
FUENTES DE ALIMENTACIÓN EN CARRIL DIN 120W 12VDC 10A EN55022 CLASS A, MEAN WELL, EDR-120-1 EDR-120-12 CONVERTIR VOLTAJE FUENTES DE ALIMENTACIÓN EN CARRIL DIN 120W 12VDC 10A EN55022 CLASS A METAL Y PALSTICO | Otros Equipos / Accesorios | FALSE | MEAN WELL |  |  |  |  | 120
FUENTES DE ALIMENTACIÓN EN CARRIL DIN 240W 24VDC 10A W/PFC FUNCTION, MEAN WELL, SDR-240-24 SDR-240-24 CONVERTIR VOLTAJE FUENTES DE ALIMENTACIÓN EN CARRIL DIN 240W 24VDC 10A W/PFC FUNCTION METAL Y PALSTICO | Otros Equipos / Accesorios | FALSE | MEAN WELL |  |  |  |  | 240
FUENTES DE ALIMENTACIÓN EN CARRIL DIN 480W 24VDC 20A W/PFC FUNCTION, MEAN WELL, SDR-480-24 SDR-480-24 CONVERTIR VOLTAJE FUENTES DE ALIMENTACIÓN EN CARRIL DIN 480W 24VDC 20A W/PFC FUNCTION METAL Y PALSTICO | Otros Equipos / Accesorios | FALSE | MEAN WELL |  |  |  |  | 480
FUENTES DE ALIMENTACIÓN EN CARRIL DIN 240W 24V 0-10A DIN RAIL ALL-IN-ONE INTELLIGENT SECUR DRS-240-24 CONVERTIR VOLTAJE FUENTES DE ALIMENTACIÓN EN CARRIL DIN 240W 24V 0-10A DIN RAIL ALL-IN-ONE INTELLIGENT SECUR METAL Y PALSTICO | Otros Equipos / Accesorios | FALSE | Marca Componentes |  |  |  |  | 240
FUENTES DE ALIMENTACIÓN EN CARRIL DIN 480W 24V 0-20A DIN RAIL ALL-IN-ONE INTELLIGENT SECUR DRS-480-24 CONVERTIR VOLTAJE FUENTES DE ALIMENTACIÓN EN CARRIL DIN 480W 24V 0-20A DIN RAIL ALL-IN-ONE INTELLIGENT SECUR METAL Y PALSTICO | Otros Equipos / Accesorios | FALSE | Marca Componentes |  |  |  |  | 480
FUENTES DE ALIMENTACIÓN EN CARRIL DIN 240W 24VDC 10A INDUSTRIAL DIN RAIL, MEAN WELL, NDR-2 NDR-240-24 CONVERTIR VOLTAJE FUENTES DE ALIMENTACIÓN EN CARRIL DIN 240W 24VDC 10A INDUSTRIAL DIN RAIL METAL Y PALSTICO | Otros Equipos / Accesorios | FALSE | MEAN WELL |  |  |  |  | 240
FUENTES DE ALIMENTACIÓN EN CARRIL DIN 240W 48VDC 5A INDUSTRIAL DIN RAIL, MEAN WELL, NDR-24 NDR-240-48 CONVERTIR VOLTAJE FUENTES DE ALIMENTACIÓN EN CARRIL DIN 240W 48VDC 5A INDUSTRIAL DIN RAIL METAL Y PALSTICO | Otros Equipos / Accesorios | FALSE | MEAN WELL |  |  |  |  | 240
FUENTES DE ALIMENTACIÓN EN CARRIL DIN 480W 24VDC 20A INDUSTRIAL DIN RAIL, MEAN WELL, NDR-4 NDR-480-24 CONVERTIR VOLTAJE FUENTES DE ALIMENTACIÓN EN CARRIL DIN 480W 24VDC 20A INDUSTRIAL DIN RAIL METAL Y PALSTICO | Otros Equipos / Accesorios | FALSE | MEAN WELL |  |  |  |  | 480
FUENTES DE ALIMENTACIÓN EN CARRIL DIN 480W 48VDC 10A INDUSTRIAL DIN RAIL, MEAN WELL, NDR-4 NDR-480-48 CONVERTIR VOLTAJE FUENTES DE ALIMENTACIÓN EN CARRIL DIN 480W 48VDC 10A INDUSTRIAL DIN RAIL METAL Y PALSTICO | Otros Equipos / Accesorios | FALSE | MEAN WELL |  |  |  |  | 480
FUENTES DE ALIMENTACIÓN EN CARRIL DIN 76.8W 24VDC 3.2A EN55022 CLASS B, MEAN WELL, NDR-75- NDR-75-24 CONVERTIR VOLTAJE FUENTES DE ALIMENTACIÓN EN CARRIL DIN 76.8W 24VDC 3.2A EN55022 CLASS B METAL Y PALSTICO | Otros Equipos / Accesorios | FALSE | MEAN WELL |  |  |  |  | 76.8
FUENTES DE ALIMENTACIÓN EN CARRIL DIN 120W 12VDC 10A EN55022 CLASS B, MEAN WELL, NDR-120-1 NDR-120-12 CONVERTIR VOLTAJE FUENTES DE ALIMENTACIÓN EN CARRIL DIN 120W 12VDC 10A EN55022 CLASS B METAL Y PALSTICO | Otros Equipos / Accesorios | FALSE | MEAN WELL |  |  |  |  | 120
FUENTES DE ALIMENTACIÓN EN CARRIL DIN 120W 24VDC 5A EN55022 CLASS B, MEAN WELL, NDR-120-24 NDR-120-24 CONVERTIR VOLTAJE FUENTES DE ALIMENTACIÓN EN CARRIL DIN 120W 24VDC 5A EN55022 CLASS B METAL Y PALSTICO | Otros Equipos / Accesorios | FALSE | MEAN WELL |  |  |  |  | 120
FUENTES DE ALIMENTACIÓN EN CARRIL DIN 96.6W CH1 13.8V 4.5A CH2 13.8V 2.5A, MEAN WELL, DRC- DRC-100A CONVERTIR VOLTAJE FUENTES DE ALIMENTACIÓN EN CARRIL DIN 96.6W CH1 13.8V 4.5A CH2 13.8V 2.5A METAL Y PALSTICO | Otros Equipos / Accesorios | FALSE | MEAN WELL |  |  |  |  | 96.6
FUENTES DE ALIMENTACIÓN EN CARRIL DIN 96.6W CH1 27.6V2.25A CH2 27.6V 1.25A, MEAN WELL, DRC DRC-100B CONVERTIR VOLTAJE FUENTES DE ALIMENTACIÓN EN CARRIL DIN 96.6W CH1 27.6V2.25A CH2 27.6V 1.25A METAL Y PALSTICO | Otros Equipos / Accesorios | FALSE | MEAN WELL |  |  |  |  | 96.6
FUENTES DE ALIMENTACIÓN EN CARRIL DIN 240W 12V 0-20A DIN RAIL ALL-IN-ONE INTELLIGENT SECUR DRS-240-12 CONVERTIR VOLTAJE FUENTES DE ALIMENTACIÓN EN CARRIL DIN 240W 12V 0-20A DIN RAIL ALL-IN-ONE INTELLIGENT SECUR METAL Y PALSTICO | Otros Equipos / Accesorios | FALSE | Marca Componentes |  |  |  |  | 240
FUENTES DE ALIMENTACIÓN EN CARRIL DIN 100W 24VDC 4A CLASS II DIN RAIL, MEAN WELL, HDR-100- HDR-100-24 CONVERTIR VOLTAJE FUENTES DE ALIMENTACIÓN EN CARRIL DIN 100W 24VDC 4A CLASS II DIN RAIL METAL Y PALSTICO | Otros Equipos / Accesorios | FALSE | MEAN WELL |  |  |  |  | 100
FUENTES DE ALIMENTACIÓN EN CARRIL DIN 150W 24VDC 6.3A CLASS II DIN RAIL, MEAN WELL, HDR-15 HDR-150-24 CONVERTIR VOLTAJE FUENTES DE ALIMENTACIÓN EN CARRIL DIN 150W 24VDC 6.3A CLASS II DIN RAIL METAL Y PALSTICO | Otros Equipos / Accesorios | FALSE | MEAN WELL |  |  |  |  | 150
FUENTES DE ALIMENTACIÓN EN CARRIL DIN 40.8W 24VDC 1.7A, MEAN WELL, MDR-40-24 MDR-40-24 CONVERTIR VOLTAJE FUENTES DE ALIMENTACIÓN EN CARRIL DIN 40.8W 24VDC 1.7A METAL Y PALSTICO | Otros Equipos / Accesorios | FALSE | MEAN WELL |  |  |  |  | 40.8
FUENTES DE ALIMENTACIÓN EN CARRIL DIN 60W 12VDC 5A, MEAN WELL, MDR-60-12 MDR-60-12 CONVERTIR VOLTAJE FUENTES DE ALIMENTACIÓN EN CARRIL DIN 60W 12VDC 5A METAL Y PALSTICO | Otros Equipos / Accesorios | FALSE | MEAN WELL |  |  |  |  | 60
FUENTES DE ALIMENTACIÓN EN CARRIL DIN 60W 24VDC 2.5A, MEAN WELL, MDR-60-24 MDR-60-24 CONVERTIR VOLTAJE FUENTES DE ALIMENTACIÓN EN CARRIL DIN 60W 24VDC 2.5A METAL Y PALSTICO | Otros Equipos / Accesorios | FALSE | MEAN WELL |  |  |  |  | 60
FUENTES DE ALIMENTACIÓN EN CARRIL DIN 96W 24VDC 4A, MEAN WELL, MDR-100-24 MDR-100-24 CONVERTIR VOLTAJE FUENTES DE ALIMENTACIÓN EN CARRIL DIN 96W 24VDC 4A METAL Y PALSTICO | Otros Equipos / Accesorios | FALSE | MEAN WELL |  |  |  |  | 96
FUENTES DE ALIMENTACIÓN EN CARRIL DIN 120W 24VDC 5A EN55022 CLASS A, MEAN WELL, EDR-120-24 EDR-120-24 CONVERTIR VOLTAJE FUENTES DE ALIMENTACIÓN EN CARRIL DIN 120W 24VDC 5A EN55022 CLASS A METAL Y PALSTICO | Otros Equipos / Accesorios | FALSE | MEAN WELL |  |  |  |  | 120
FUENTES DE ALIMENTACIÓN EN CARRIL DIN 150W 24VDC 6.3A EN55022 CLASS A, MEAN WELL, EDR-150- EDR-150-24 CONVERTIR VOLTAJE FUENTES DE ALIMENTACIÓN EN CARRIL DIN 150W 24VDC 6.3A EN55022 CLASS A METAL Y PALSTICO | Otros Equipos / Accesorios | FALSE | MEAN WELL |  |  |  |  | 150
FUENTES DE ALIMENTACIÓN EN CARRIL DIN 36W 24VDC 1.5A CLASS II DIN RAIL, MEAN WELL, HDR-30- HDR-30-24 CONVERTIR VOLTAJE FUENTES DE ALIMENTACIÓN EN CARRIL DIN 36W 24VDC 1.5A CLASS II DIN RAIL METAL Y PALSTICO | Otros Equipos / Accesorios | FALSE | MEAN WELL |  |  |  |  | 36
FUENTES DE ALIMENTACIÓN EN CARRIL DIN 36W 24VDC 1.5A CLASS II DIN RAIL, MEAN WELL, HDR-30- HDR-30-24 CONVERTIR VOLTAJE FUENTES DE ALIMENTACIÓN EN CARRIL DIN 36W 24VDC 1.5A CLASS II DIN RAIL METAL Y PALSTICO | Otros Equipos / Accesorios | FALSE | MEAN WELL |  |  |  |  | 36
FUENTES DE ALIMENTACIÓN EN CARRIL DIN 54W 12VDC 4.5A CLASS II DIN RAIL, MEAN WELL, HDR-60- HDR-60-12 CONVERTIR VOLTAJE FUENTES DE ALIMENTACIÓN EN CARRIL DIN 54W 12VDC 4.5A CLASS II DIN RAIL METAL Y PALSTICO | Otros Equipos / Accesorios | FALSE | MEAN WELL |  |  |  |  | 54
FUENTES DE ALIMENTACIÓN EN CARRIL DIN 60W 24VDC 2.5A CLASS II DIN RAIL, MEAN WELL, HDR-60- HDR-60-24 CONVERTIR VOLTAJE FUENTES DE ALIMENTACIÓN EN CARRIL DIN 60W 24VDC 2.5A CLASS II DIN RAIL METAL Y PALSTICO | Otros Equipos / Accesorios | FALSE | MEAN WELL |  |  |  |  | 60
FUENTE ADAPTADOR DE PODER, ZEBRA, S/M PART NUMBER:P1031365-024 FUENTE ADAPTADOR DE PODER | Otros Equipos / Accesorios | FALSE | ZEBRA
FUENTE DE ALIMENTACIÓN XLE, ALLEN BRADLEY, 1606-XLE120EL 1606-XLE120EL PN-558219 XLE POWER SUPPLY 120W 24VDC 5A | Otros Equipos / Accesorios | FALSE | Marca Componentes |  |  |  |  | 120
FUENTE DE PODER DE 600W, CISCO, PS-2651-3SA-LF FUENTE DE PODER DE 600W PS-2651-3SA-LF / PN 341-0729-04 A0 | Otros Equipos / Accesorios | FALSE | CISCO |  |  |  |  | 600
FUENTE DE ALIMENTACION, SIEMENS, PS-2632 PS-2632 REPUESTO SISTEMA DE AUTOMATIZACION MINICENTRA// APLICACION: TABLERO DE CONTROL DE UNIDAD FUENTE DE ALIMENTACION 110-220 VDC// POWER SUPPLY 110-220 VDC USO: FUENTE DE ALIMENTACION PARA PERIFERIA DEL SISTEMA DE CONTROL DE UNIDAD// MATERIAL: M | Otros Equipos / Accesorios | FALSE | SIEMENS
FUENTE DE ALIMENTACION, SIEMENS, SICAM A8000 PS-8622 SICAM A8000 PS-8622 REPUESTO SISTEMA DE AUTOMATIZACION MINICENTRAL// APLICACION: TABLERO DE CONTROL REGULADOR FUENTE DE ALIMENTACION 110-220 V DC 12 W USO: FUENTE DE ALIMENTACION PARA PERIFERIA DEL SISTEMA REGULADOR DE VELOCIDAD// MATERIAL: | Otros Equipos / Accesorios | FALSE | SIEMENS |  |  |  |  | 12
FUENTE DE ALIMENTACION, ALLEN BRADLEY, 1609-B600N 1609-B600N PN-125725 AC TO AC UPS 360W POWER SUPPLY | UPS Sistema Completo | TRUE | Marca Generica |  |  |  |  | 360
Sistema de alimentación ininterrumpida, VERTIV, VERTIV GXT5 Sistema de alimentación ininterrumpida UPS Respaldo de alimentación eléctrica para la consola del equipo Repto. batería detector portátil 11513475 | UPS Sistema Completo | TRUE | VERTIV
RIEL DIN APC SUA500PDRI-H COMERCIAL CAJA SUA500PDRI-H - UPS PARA MONTAJE EN PANEL CON BATERIA DE ALTA TEMPERATURA 500 VA 230, SUA50 | Batería / Banco de Baterías | FALSE | APC
UPS APC SMT2200IC COMERCIAL CAJA SMT2200IC - APC SMART-UPS 2200VA LCD 230V WITH SMART | UPS Sistema Completo | TRUE | APC
UPS APC SRV6KI COMERCIAL CAJA SRV6KI - UPS SRV de APC, 6000 VA y 230 V | UPS Sistema Completo | TRUE | APC
UPS MST 60,RIELLO,SDH, CODIGO: DMSTK60BNB00 (UPS) SISTEMA DE ALIMENTACION INTERRUMPIDA UPS MST 60 EQUIPO ESTABILIZADOR DE TENSION Y RESPALDO DE ENERGIA. | UPS Sistema Completo | TRUE | RIELLO
UPS MST 80,RIELLO,SDU, CODIGO: DMSTK80BNB00 (UPS) SISTEMA DE ALIMENTACION INTERRUMPIDA UPS MST 80 EQUIPO ESTABILIZADOR DE TENSION Y RESPALDO DE ENERGIA. | UPS Sistema Completo | TRUE | RIELLO
UPS MST 100,RIELLO,MST, CODIGO: DMSTM10BNB00 (UPS) SISTEMA DE ALIMENTACION INTERRUMPIDA UPS MST 100 EQUIPO ESTABILIZADOR DE TENSION Y RESPALDO DE ENERGIA. | UPS Sistema Completo | TRUE | RIELLO
UPS S3T 10 ACT A0,RIELLO,MST, CODIGO: DS3TK10BA000RUA (UPS) SISTEMA DE ALIMENTACION INTERRUMPIDA UPS S3T 10 ACT A0 EQUIPO ESTABILIZADOR DE TENSION Y RESPALDO DE ENERGIA. | UPS Sistema Completo | TRUE | RIELLO
UPS S3T 15 ACT A0,RIELLO,MST, CODIGO: DS3TK15BA000RUA (UPS) SISTEMA DE ALIMENTACION INTERRUMPIDA UPS S3T 15 ACT A0 EQUIPO ESTABILIZADOR DE TENSION Y RESPALDO DE ENERGIA. | UPS Sistema Completo | TRUE | RIELLO
UPS S3T 20 ACT A0,RIELLO,MPX, CODIGO: DS3TK20BA000RUA (UPS) SISTEMA DE ALIMENTACION INTERRUMPIDA UPS S3T 20 ACT A0 EQUIPO ESTABILIZADOR DE TENSION Y RESPALDO DE ENERGIA. | UPS Sistema Completo | TRUE | RIELLO
UPS SDU 10000 A5,RIELLO,SDH, CODIGO: CSDUK10AA500RUA (UPS) SISTEMA DE ALIMENTACION INTERRUMPIDA UPS SDU 10000 A5 EQUIPO ESTABILIZADOR DE TENSION Y RESPALDO DE ENERGIA. | UPS Sistema Completo | TRUE | RIELLO
UPS S3T 10 XTD A0,RIELLO,SDH, CODIGO: DS3TK10JA000RUA (UPS) SISTEMA DE ALIMENTACION INTERRUMPIDA UPS S3T 10 XTD A0 EQUIPO ESTABILIZADOR DE TENSION Y RESPALDO DE ENERGIA. | UPS Sistema Completo | TRUE | RIELLO
UPS S3T 15 XTD A0,RIELLO,SDH, CODIGO: DS3TK15JA000RUA (UPS) SISTEMA DE ALIMENTACION INTERRUMPIDA UPS S3T 15 XTD A0 EQUIPO ESTABILIZADOR DE TENSION Y RESPALDO DE ENERGIA. | UPS Sistema Completo | TRUE | RIELLO
UPS S3T 20 XTD A0,RIELLO,MPX, CODIGO: DS3TK20JA000RUA (UPS) SISTEMA DE ALIMENTACION INTERRUMPIDA UPS S3T 20 XTD A0 EQUIPO ESTABILIZADOR DE TENSION Y RESPALDO DE ENERGIA. | UPS Sistema Completo | TRUE | RIELLO
UPS MPX 15 PM,RIELLO,SDH, CODIGO: DMPXK15ANB00RUA (UPS) SISTEMA DE ALIMENTACION INTERRUMPIDA UPS MPX 15 PM EQUIPO ESTABILIZADOR DE TENSION Y RESPALDO DE ENERGIA. | UPS Sistema Completo | TRUE | RIELLO
UPS MPX 25 PM,RIELLO,SDH, CODIGO: DMPXK25ANB00RUA (UPS) SISTEMA DE ALIMENTACION INTERRUMPIDA UPS MPX 25 PM EQUIPO ESTABILIZADOR DE TENSION Y RESPALDO DE ENERGIA. | UPS Sistema Completo | TRUE | RIELLO
UPS S3T 30 XTD A0,RIELLO,MPX, CODIGO: DS3TK30JA000RUA (UPS) SISTEMA DE ALIMENTACION INTERRUMPIDA UPS S3T 30 XTD A0 EQUIPO ESTABILIZADOR DE TENSION Y RESPALDO DE ENERGIA. | UPS Sistema Completo | TRUE | RIELLO
UPS S3T 40 XTD A0,RIELLO,MPX, CODIGO: DS3TK40JA000RUA (UPS) SISTEMA DE ALIMENTACION INTERRUMPIDA UPS S3T 40 XTD A0 EQUIPO ESTABILIZADOR DE TENSION Y RESPALDO DE ENERGIA. | UPS Sistema Completo | TRUE | RIELLO
UPS MST 160,RIELLO,MPX, CODIGO: EMSTM16ANB00 (UPS) SISTEMA DE ALIMENTACION INTERRUMPIDA UPS MST 160 EQUIPO ESTABILIZADOR DE TENSION Y RESPALDO DE ENERGIA. | UPS Sistema Completo | TRUE | RIELLO
UPS MST 200,RIELLO,204, CODIGO: EMSTM20ANB00 (UPS) SISTEMA DE ALIMENTACION INTERRUMPIDA UPS MST 200 EQUIPO ESTABILIZADOR DE TENSION Y RESPALDO DE ENERGIA. | UPS Sistema Completo | TRUE | RIELLO
CMD MPW 130 CBC A0,RIELLO,MPW, CODIGO: GMPWM13ZA000R1A (UPS) SISTEMA DE ALIMENTACION INTERRUMPIDA CMD MPW 130 CBC A0 EQUIPO ESTABILIZADOR DE TENSION Y RESPALDO DE ENERGIA. | UPS Sistema Completo | TRUE | RIELLO
CMD MPX 75 CBC A0,RIELLO,MPW, CODIGO: GMPXK75ZA000RUA (UPS) SISTEMA DE ALIMENTACION INTERRUMPIDA CMD MPX 75 CBC A0 EQUIPO ESTABILIZADOR DE TENSION Y RESPALDO DE ENERGIA. | UPS Sistema Completo | TRUE | RIELLO
FUENTE DE ALIMENTACION, Mean well, FAP-62 Potencia 348 W, Frecuencia 50/60 Hz, Temperatura de Almacenaje -40 ~ 85 °C Fuente de Alimentacion Switching 12V 348W 29A - Interior FUENTE DE ALIMENTACION Aluminio | Otros Equipos / Accesorios | FALSE | MEAN WELL |  |  |  |  | 348
FUENTE DE ALIMENTACION, MINIMAX, NT5000 24V/5A-HR P/N: 901037; S/N: 22134228197// 60101001 SE UTILIZA PARA LAALIMENTACION ININTERRUMPIDA DE ENERGIA;REPUESTOS PARA SISTEMA CONTRA INC FUENTE DE ALIMENTACION NT5000 24V 5A/ POWER SUPPLY UNIT NT5000 24V 5A MATERIAL: METAL/PLASTICO// INCLUYE ACCESORIOS PARA SU FUNCIONAMIENTO | Otros Equipos / Accesorios | FALSE | Marca Componentes
CARGADOR,BAIDE,S/M, CARGADOR DE BATERÍA CÓDIGO 10014029 CHARGER | Otros Equipos / Accesorios | FALSE | Marca Componentes
FUENTE DE ALIMENTACION 24V, LA MARZOCCO, S/M E2107 REPUESTOS PARA MAQUINAS FUENTE DE ALIMENTACION 24V | Otros Equipos / Accesorios | FALSE | Marca Componentes
FUENTE DE ALIMENTACIÓN, EPIROC, S/M POWER SUPPLY REPUESTOS PARA EQUIPOS DE MINERIA FUENTE DE ALIMENTACIÓN 5724007844 | Otros Equipos / Accesorios | FALSE | Marca Componentes
MINI LICUADORA,S/MARCA,VT-06, METAL/VIDRIO USO COMERCIAL EN CAJA ART. VIS-60813/VT-06. 220V/180W, REF. SHAKE N TAKE 3, C/ ACCESORIO | Otros Equipos / Accesorios | FALSE | Marca Componentes |  |  |  |  | 180
LICUADORA,VISIONEER,BL-1620, METAL/VIDRIO USO COMERCIAL EN CAJA 1200W 1.25 LTS. | Otros Equipos / Accesorios | FALSE | Marca Componentes |  |  |  |  | 1200
LICUADORA,VISIONEER,BL-1621, METAL/VIDRIO USO COMERCIAL EN CAJA 1 LTS + UNA JARRITA | Otros Equipos / Accesorios | FALSE | Marca Componentes
LICUADORA,VISIONEER,BLSTMG-T15, ACERO /VIDRIO USO COMERCIAL EN CAJA 100W | Otros Equipos / Accesorios | FALSE | Marca Componentes |  |  |  |  | 100
Cargador, S/M, S/M Cargador Cargador para laptop CHARGER | Otros Equipos / Accesorios | FALSE | Marca Componentes
FUENTE DE ALIMENTACION, DRAGER, S/M JUEGO DE REPARACION FUENTE ALIM. CA/CC USO: EXTERNO, PARA VENTILADOR CODIGO: 8421079 | Otros Accesorios / Repuestos | FALSE | AEG
AC ADAPTADOR DE ENERGIA XUN WINR ELECTRONICS CO., XY36SC-120250VQ-UW COLOR NEGRO FUENTE DE ALIMENTACION LED INPUT 100-240VAC 50/60HZ - OUTPUT 12V 2.5A AC ADAPTER INPUT:100-240/VAC 50/60HZ OUTPUT: 12V 2.5A , CABLE:1.5M | Otros Accesorios / Repuestos | FALSE | Marca Componentes
AC ADAPTADOR DE ENERGIA XUN WINR ELECTRONICS CO., XY36SC-120300VQ-UW COLOR NEGRO FUENTE DE ALIMENTACION LED INPUT 100-240VAC 50/60HZ - OUTPUT 12V 3A AC ADAPTER INPUT 100-240/VAC 50/60HZ OUTPUT 12V 3A CABLE 15M | Otros Accesorios / Repuestos | FALSE | Marca Componentes
UPS, EATON, 9PX11KIPM 9PX11KIPM-EATON 9PX 11000I POWER MODULE PARA USO ELECTRICO UPS METAL | Módulo de Potencia / Expansión | FALSE | EATON
APC SMART-UPS SRT, APC, SRT3000XLI UNIDAD DE ESTABILIZACION Y RESPALDO DE ENERGIA SRT3000XLI APC SMART- UPS SRT 3000VA 230V | UPS Sistema Completo | TRUE | APC
EQUIPO UPS, APC, SRT10KXLI SRT10KXLI SRT10KXLI EQUIPO UPS | UPS Sistema Completo | TRUE | APC
APC SMART-UPS SRT, APC, SRT3000XLI UNIDAD DE ESTABILIZACION Y RESPALDO DE ENERGIA CODIGO: SRT3000XLI APC SMART- UPS SRT 3000VA 230V | UPS Sistema Completo | TRUE | APC
SET DE FUENTE DE ALIMENTACIÓN ININTERRUMPIDA DE ENERGIA (UPS). (CONTIENE EQUIPOS UPS, BATE SET DE FUENTE DE ALIMENTACIÓN ININTERRUMPIDA DE ENERGIA (UPS). (CONTIENE EQUIPOS UPS, BATE 0Y06042300150RDPA0005H SET OF HUAWEI UPS2000-G, INCLUDE PARTS AND ACCESSORIES FOR INSTALLATION AND OPERATIONS AS | UPS Sistema Completo | TRUE | HUAWEI
FUENTE DE PODER MEAN WELL S/M METAL, CIRCUITOS ELECTRICOS SUMINISTRAR ENERGIA ELECTRICA UNIDAD RS-75-12--FUENTE DE PODER 100-240 VAC, 12V | Otros Equipos / Accesorios | FALSE | MEAN WELL
TRANSFORMADOR ELECTRICO 440V - 220V TOREX MODELO:3834000100 3834000100 SE UTILIZA COMO REPUESTO PARA MANGA TELESCOPICA TOREX TRANSFORMADOR ELECTRICO 440V - 220V / 110V / 24V PLASTICO, HIERRO DULCE, BOBINADO EN COBRE. | Transformador / Aislamiento | FALSE | Marca Componentes
FUENTE DE PODER, SIEMENS, 6EP1321-5BA00 DC 12 V/2 A SITOP PSU100C 12 V/2 A STABILIZED POWER SUPPLY INPUT: AC 100-230 V (DC 110-300 V) OUTPUT: DC 12 V/2 A SITOP PSU100C 12 V/2 A STABILIZED POWER SUPPLY INPUT: AC 100-230 V (DC 110-300 V) OUTPUT: 6EP1321-5BA00 | Otros Equipos / Accesorios | FALSE | SIEMENS
UPS AMERICAN POWER CONVERSION SRT10KXLI COMERCIAL CAJA SRT10KXLI - APC SMART-UPS SRT 10000VA 230V | UPS Sistema Completo | TRUE | APC
UPS AMERICAN POWER CONVERSION SRT6KXLI COMERCIAL CAJA SRT6KXLI - APC SMART-UPS SRT 6000VA 230V | UPS Sistema Completo | TRUE | APC
UPS APC BR1300MI COMERCIAL CAJA BR1300MI - BACK UPS PRO BR 1300VA. 8 OUTLETS. AVR. | UPS Sistema Completo | TRUE | APC
UPS AMERICAN POWER CONVERSION SMART UPS COMERCIAL CAJA SMT1000I - SMART-UPS DE APC, 1000 VA, CON PANTALLA LCD, 230V, SMT1000I - SMART-UPS DE APC, | UPS Sistema Completo | TRUE | APC
FUENTE DE ALIMENTACION, S/M, S/M USA PLUG 5V3A POWER SOURCES FOR ORANGE PL ONE 5V 3A | Otros Equipos / Accesorios | FALSE | Marca Componentes
ESTABILIZADOR, IDEXX, S/M 98-19914-00 ARTICULOS DE LABORATORIO DE USO VETERINARIO SURGE PROTECTOR - 900 JOULE MIN | Otros Equipos / Accesorios | FALSE | Marca Componentes
FUENTE DE ALIMENTACION DE MONITOR,MASIMO,S/M, USO: PARA OXIMETRO // MATERIAL: METAL, PLASTICO FUENTE DE ALIMENTACION DE MONITOR FUENTE DE ALIMENTACION - MASIMO RADICAL SIGNAL EXTRACTION PULSE OXIMETER RDS-1,MASIMO | Otros Equipos / Accesorios | FALSE | Marca Componentes
UPS APC BV1000I-MS, línea interactiva , S/M, AVR, 1000VA, 600W, 230VAC. DISPOSITIVO: UPC, POTENCIA (VA) :1000, POTENCIA (WATTS) :600, RANGO DE ENTRADA :170-280 V, AVR, 1000VA, 600W, 230VAC PARA BALANZA DE DESPACHO AGRANEL , MACROS Y ENSAQUE | UPS Sistema Completo | TRUE | APC |  |  |  |  | 600
CONVERTIDOR ISOLATED DC/DC VICTRON ENERGY S/M METAL - *24/24-17A (400W) CONVERTIDOR DE VOLTAJE UNIDAD ORI242441110 - CONVERTIDOR ISOLATED DC/DC CONVERT. MAX OUT AT 30VDC ORION-TR * | Otros Equipos / Accesorios | FALSE | SOLA |  |  |  |  | 400
UPS,HPE,R/T3000 GEN5 HIGH VOLTAGE I, SERIAL NR: ACC1460117 - ACC1460123, SEGUN FACTURA MODELO:R/T3000 GEN5 HIGH VOLTAGE INTL UPS HPE R/T3000 G5 HV INTL UPS ,Cod.Producto: Q1L87A | UPS Sistema Completo | TRUE | HPE
FUENTE DE ALIMENTACION. SIEMENS. 6EP1332-1LB00 SITOP PSU100L 24 V/2.5 A STABILIZED POWER S T: 120/230 V AC OUTPUT: 24 V/2.5 A D USO:COMERCIAL SITOP PSU100L 24 V/2.5 A STABILIZED POW INPUT: 120/230 V AC OUTPUT: 24 V/2.5 A DC 6EP1332-1LB00 | Otros Equipos / Accesorios | FALSE | SIEMENS
FUENTE DE ALIMENTACION. SIEMENS. 6EP1332-2BA20 LAS FUENTES DE ALIMENTACION ESTABILIZADAS S EN ALTA SEGURIDAD EN LA ALIMENTACION USO INDUSTRIAL SITOP PSU100S 24 V/2.5 A FUENTE DE ALI ESTABILIZADA ENTRADA: 120/230 V AC. SALIDA 6EP1332-2BA2 | Otros Equipos / Accesorios | FALSE | SIEMENS
FUENTE DE ALIMENTACION. SIEMENS. 6EP1334-2BA20 10 A SITOP PSU100L 24 V/10 A FUENTE DE ALIM ZADA ENTRADA: AC 120/230 V SALIDA: D USO:COMERCIAL SITOP PSU100S 24 V/10 A FUENTE ALIMENTA ILIZ. ENTRADA: AC 120/230 V SALIDA: 24 V 6EP1334-2BA20 | Otros Equipos / Accesorios | FALSE | SIEMENS
UPS, KAISE, KUE-3T100-MODULAR ELECTRONIC EQUIPMENT KAISE UPS-SISTEMA DE ALMACENAMIENTO INTERRUMPIDO MODULAR UPS, MODEL: KUE-3T100-MODULAR - | UPS Sistema Completo | TRUE | KAISE
UPS,Forza,FX-1500LCD-U, Forza UPS FX-1500LCD-U 1500VA 840W 8 Out 220V US plug FX-1500LCD-U UP330FOR02 | UPS Sistema Completo | TRUE | FORZA |  |  |  |  | 840
FUENTE DE PODER, HIKVISION, LAS60-57CN-RJ45 FUENTE DE PODER FUENTE DE PODER ADAPTER OFICIO N°12154-2023-MTC/27.02 | Otros Equipos / Accesorios | FALSE | HIKVISION
FUENTE DE ALIMENTACION, THERMO FISHER, S/M 100755 USO MINERO INDUSTRIAL 30421960 MATERIAL DIVERSO,0024-4100545315 | Otros Equipos / Accesorios | FALSE | Marca Componentes
FUENTE DE ALIMENTACION, PHOENIX, S/M 2320908 USO MINERO INDUSTRIAL 100-240VAC 30441442 MATERIAL DIVERSO,0002-4100493208 | Otros Equipos / Accesorios | FALSE | PHOENIX CONTACT
FUENTE DE ALIMENTACION, PHOENIX, S/M 2320908 USO MINERO INDUSTRIAL 100-240 VAC , 24VDC 30441442 MATERIAL DIVERSO,0003-4100496641 | Otros Equipos / Accesorios | FALSE | PHOENIX CONTACT
UNIDAD SMART - UPS, APC, SMT1500IC SMT1500IC APC SMART-UPS 1500VA LCD 230V WITH SMARTC | UPS Sistema Completo | TRUE | APC
POWER SAVING BACK UPS, APC, BR900MI BR900MI POWER SAVING BACK UPS | UPS Sistema Completo | TRUE | APC
UPS, APC, SRT10KRMXLI UNIDAD DE ESTABILIZACION Y RESPALDO DE ENERGIA PARA EQUIPOS DE COMPUTO CODIGO: SRT10KRMXLI UNIDAD ININTERRUPIBLE DE ENERGIA (UPS) / APC SMART-UPS SRT 10000VA RM 230V | UPS Sistema Completo | TRUE | APC
FUENTE DE PODER OMRON S/M DE METAL PARTE PARA MAQUINAS DE FABRICACION EN LINEA DE CAJAS DE CARTON 24V/10ACLASSEADIN. 10 A. DE ALIMENTACION CODIGO 4052759 | Otros Equipos / Accesorios | FALSE | Marca Componentes
FUENTE DE PODER OMRON S/M DE METAL PARTE PARA MAQUINAS DE FABRICACION EN LINEA DE CAJAS DE CARTON 24V/20ACLASSEADIN. 20 A. DE ALIMENTACION CODIGO 4052760 | Otros Equipos / Accesorios | FALSE | Marca Componentes
EQUIPO UPS, APC, SRT10KXLI SRT10KXLI SRT10KXLI EQUIPO UPS | UPS Sistema Completo | TRUE | APC
CONVERTIDOR HBM 1-SC232/422B INTERFACE CONVERTER PIEZAS 1-SC232/422B - CONVERTIDOR | Otros Equipos / Accesorios | FALSE | Marca Componentes
UPS,FORZA,NT-752U, FORZA NT-752U UPS 750VA/375W 220V 6-NEMA RJ11 45 NT-752U UI150FOR38 | UPS Sistema Completo | TRUE | FORZA |  |  |  |  | 375
POWER SUPPLY SP US III B.BRAUN S/M Batch no.: 030323 PARTE DE LA BOMBA INFUSOMAT SPACE POWER SUPPLY SP US III CODIGO: 8713112D // PEDIDO: 4500400198 | Otros Equipos / Accesorios | FALSE | Marca Componentes
POWER SUPPLY SP US III B.BRAUN S/M Batch no.: 080323 PARTE DE LA BOMBA INFUSOMAT SPACE POWER SUPPLY SP US III CODIGO: 8713112D // PEDIDO: 4500400198 | Otros Equipos / Accesorios | FALSE | Marca Componentes
POWER SUPPLY SP US III B.BRAUN S/M Batch no.: 090323 PARTE DE LA BOMBA INFUSOMAT SPACE POWER SUPPLY SP US III CODIGO: 8713112D // PEDIDO: 4500400198 | Otros Equipos / Accesorios | FALSE | Marca Componentes
UPS,FORZA,FDC-2002T, FORZA FDC-2002T 2K ONLN UPS 2000VA/1800W 220V 4-NEMA 40-70HZ FDC-2002T UI774FOR84 | UPS Sistema Completo | TRUE | FORZA |  |  |  |  | 1800
UPS,FORZA,FX-1500LCD-U, Forza UPS FX-1500LCD-U 1500VA 840W 8 Out 220V US plug FX-1500LCD-U UP330FOR02 | UPS Sistema Completo | TRUE | FORZA |  |  |  |  | 840
UPS,FORZA,FX-2200LCD-U, Forza UPS FX-FX-2200LCD-U 2200VA 1200W 8 Out 220V US plug FX-2200LCD-U UP331FOR02 | UPS Sistema Completo | TRUE | FORZA |  |  |  |  | 1200
UPS, IEDA POWER / SAFE, UDC-1K-T-G2 UPS ON-LINE DOBLE CONVERSIN PARA USO ELECTRICO UPS METAL | UPS Sistema Completo | TRUE | IEDA
UPS, IEDA POWER / SAFE, UDC-2K-T-G2 UPS ON-LINE DOBLE CONVERSIN PARA USO ELECTRICO UPS METAL | UPS Sistema Completo | TRUE | IEDA
UPS, FASE, AUR-650-LCD-USB 8743 2 650-220 SA THAI ELISE AUR/LCD PARA USO ELECTRICO UPS METAL | UPS Sistema Completo | TRUE | FASE
UPS, FASE, AUR-1200-LCD-USB 8763 2 1.2K*220 SA THAI ELISE AUR/LCD PARA USO ELECTRICO UPS METAL | UPS Sistema Completo | TRUE | FASE
UPS ,Forza,NT-1012U, Forza NT-1012U UPS 1000VA/500W 220V 6-NEMA RJ11 45-65Hz NT-1012U UI150FOR41 | UPS Sistema Completo | TRUE | FORZA |  |  |  |  | 500
UPS ,Forza,SL-602UL, Forza SL-602UL Smart UPS 600VA/360W 220V 6-NEMA RJ45/11 SL-602UL UI231FOR22 | UPS Sistema Completo | TRUE | FORZA |  |  |  |  | 360
UPS ,Forza,SL-1012UL, Forza SL-1012UL Smart UPS 1000VA/600W 220V 8-NEMA RJ45/11 SL-1012UL UI331FOR22 | UPS Sistema Completo | TRUE | FORZA |  |  |  |  | 600
UPS ,Forza,FDC-3012R-I, Forza FDC-3012R-I 3K Onln UPS 3000VA/3000W 220V 9-IEC Out FDC-3012R-I UI774FOR34 | UPS Sistema Completo | TRUE | FORZA |  |  |  |  | 3000
UPS ,Forza,FX-2200LCD-U, Forza UPS FX-FX-2200LCD-U 2200VA 1200W 8 Out 220V US plug FX-2200LCD-U UP331FOR02 | UPS Sistema Completo | TRUE | FORZA |  |  |  |  | 1200
ACCESORIO FUENTE DE ALIMENTACI, ZKTECO, IWB-PS02 IWB-PS02 ACCESORIO FUENTE DE ALIMENTACION ELECTRICA PARA PIZARRA DIGITAL | Otros Equipos / Accesorios | FALSE | Marca Componentes
CARGADOR AUTOMÁTICO DE BATERÍA 65AMP, BLUE SEA SYSTEMS, 7601 CODIGO: 7601 ADMINISTRAR LA CORRIENTE DE CARGA DE LOS ALTERNADORES CARGADOR AUTOMÁTICO DE BATERÍA 65AMP PIEZA ELECTRONICA | Otros Equipos / Accesorios | FALSE | Marca Componentes
FUENTE PODER, ARTESYN EMBEDDED TECHNOLOGIES, IMP1-1Q0-1Q0-1Q0-1P0-1P0-4NN0-4EE0-00 CODIGO: W1029314 PARA EQUIPO DE ANALISIS FISICO Y QUIMICO FUENTE PODER 3X24V 2X20V 2X15V 2X5V SERIE: 2317E20025 | Otros Equipos / Accesorios | FALSE | Marca Componentes
PHOENIX 2907066 QUINT4-UPS PHOENIX 2907066 PHOENIX 2907066 QUINT4-UPS/24DC/24DC/10 TABLERO ELECTRICO 2907066 UNIDADES | UPS Sistema Completo | TRUE | PHOENIX CONTACT
Adaptador de energia 180W, HP, PA-1181-6HK L81008-800 P/S MT 180W ENT20 90% EFF 12V 1OUT N° Parte: L81008-800 | Otros Equipos / Accesorios | FALSE | Marca Componentes |  |  |  |  | 180
PAQUETE DE BATERÍAS PARA UNIDAD SMART-UPS, APC BY SCHNEIDER ELECTRIC, SRT96BP 721489 PAQUETE DE BATERÍAS PARA UNIDAD SMART-UPS | UPS Sistema Completo | TRUE | APC
UPS,Forza,FX-2200LCD-U, Forza UPS FX-FX-2200LCD-U 2200VA 1200W 8 Out 220V US plug FX-2200LCD-U UP331FOR02 | UPS Sistema Completo | TRUE | FORZA |  |  |  |  | 1200
UPS,Forza,NT-512U, Forza NT-512U UPS 500VA/250W 220V 6-NEMA RJ11 45-65Hz NT-512U UI150FOR35 | UPS Sistema Completo | TRUE | FORZA |  |  |  |  | 250
UPS,Forza,NT-752U, Forza NT-752U UPS 750VA/375W 220V 6-NEMA RJ11 45-65Hz NT-752U UI150FOR38 | UPS Sistema Completo | TRUE | FORZA |  |  |  |  | 375
UPS,Forza,NT-1012U, Forza NT-1012U UPS 1000VA/500W 220V 6-NEMA RJ11 45-65Hz NT-1012U UI150FOR41 | UPS Sistema Completo | TRUE | FORZA |  |  |  |  | 500
UPS,Forza,FDC-2012R-I, Forza FDC-2012R-I 2K Onln UPS 2000VA/2000W 220V 8-IEC 40-70H FDC-2012R-I UI774FOR33 | UPS Sistema Completo | TRUE | FORZA |  |  |  |  | 2000
POWER SUPPLY SP US III B.BRAUN S/M Batch no.: 100323 PARTE DE LA BOMBA INFUSOMAT SPACE POWER SUPPLY SP US III CODIGO: 8713112D // PEDIDO: 4500400198 | Otros Equipos / Accesorios | FALSE | Marca Componentes
POWER SUPPLY SP US III B.BRAUN S/M Batch no.: 150223 PARTE DE LA BOMBA INFUSOMAT SPACE POWER SUPPLY SP US III CODIGO: 8713112D // PEDIDO: 4500400198 | Otros Equipos / Accesorios | FALSE | Marca Componentes
UNIDAD DE DISTRIBUCION DE ENERGÍA VERTICAL 20 AMPS, 0U (VERTICAL), 38 IEC TOMAS DE CORRIEN SISTEMAS DE ALIMENTACIÓN Y ESTABILIZACIÓN DE ENERGÍA DISTRUBUYE ENERGÍA A LOS EQUIPOS Y PCS UNIDAD DE DISTRIBUCION DE ENERGÍA VERTICAL 20 AMPS, 0U (VERTICAL), 38 IEC TOMAS DE CORRIEN PDUMV20HV | PDU (Power Distribution Unit) | FALSE | Marca Componentes
UPS APC BR1300MI COMERCIAL CAJA BR1300MI - BACK UPS PRO BR 1300VA. 8 OUTLETS. AVR. | UPS Sistema Completo | TRUE | APC
FUENTE DE PODER ININTERRUMPIBLE, ALLEN BRADLEY, SIN MODELO P/N: 1609P3000A USO ELECTRICO FUENTE UPS PARA ALIMENTACION DE ENERGIA | UPS Sistema Completo | TRUE | Marca Generica
UPS,FORZA,NT-512U, Forza NT-512U UPS 500VA/250W 220V 6-NEMA RJ11 45-65Hz NT-512U UI150FOR35 | UPS Sistema Completo | TRUE | FORZA |  |  |  |  | 250
UPS,FORZA,NT-752U, Forza NT-752U UPS 750VA/375W 220V 6-NEMA RJ11 45-65Hz NT-752U UI150FOR38 | UPS Sistema Completo | TRUE | FORZA |  |  |  |  | 375
UPS,FORZA,NT-1012U, Forza NT-1012U UPS 1000VA/500W 220V 6-NEMA RJ11 45-65Hz NT-1012U UI150FOR41 | UPS Sistema Completo | TRUE | FORZA |  |  |  |  | 500
UPS,FORZA,FDC-1002T, Forza FDC1002T 1K EOS UPS 1000VA900W 220V 3NEMA 4070Hz FDC-1002T UI774FOR83 | UPS Sistema Completo | TRUE | FORZA
SISTEMA DE ALIMENTACION,SALICRU,SLC-10000-TWIN PRO2-T B1 UL, NUMERO DE SERIE: 291821D01263 USO:UPS RESPALDO ENERGETICO SISTEMA DE ALIMENTACION ININTERUMPIDA SLC-10000-TWIN PRO2-T B1 UL | UPS Sistema Completo | TRUE | SALICRU
SISTEMA DE ALIMENTACION,SALICRU,SLC-2000-TWIN PRO2 A, 0267555003 291822C03272 291822C03271 291822C03277 291822C03276 29182918 291822C01712 2918 291822C03274 291822C03278 291822C03273 291822C01623 291822C01711 291822C01709 SISTEMA DE ALIMENTACION ININTERUMPIDA USO: UPS - RESPALDO ENERGETICO | UPS Sistema Completo | TRUE | SALICRU
SISTEMA DE ALIMENTACION ININTERUMPI,SALICRU,SLC-10000-TWIN PRO2-T UL, UPS - RESPALDO ENERGETICO SLC-1000-TWIN RT3 NÚMERO DE SERIE: 0271162001 232022C72376 A 232022C72381, 232022C72286, SISTEMA DE ALIMENTACION ININTERUMPIDA 232022C72287 232022C72329, 232022C72328 | UPS Sistema Completo | TRUE | SALICRU
SISTEMA DE ALIMENTACION ININTERUMPI,SALICRU,SLC-20000-TWIN PRO2, UPS - RESPALDO ENERGETICO SLC-20000-TWIN PRO2 NÚMERO DE SERIE: 0000497154 0000497155 0000497157 0000497158 0000498216 SISTEMA DE ALIMENTACION ININTERUMPIDA | UPS Sistema Completo | TRUE | SALICRU
SISTEMA DE ALIMENTACION ININTERRUMP,SALICRU, SLC-2000-TWIN RT2, 0268721007 291822C15914, 291822C15915, 291822C15916, 291822C15917 22C15918, 291822C15919, 291822C15920, 291822C15921 5898, 291822C15907, 291822C15908, 2918 SISTEMA DE ALIMENTACION ININTERUMPIDA USO: UPS - RESPALDO ENERGETICO 291822C15910, 291822C15911, 291822C15912, 291822C15913 | UPS Sistema Completo | TRUE | SALICRU
SISTEMA DE ALIMENTACION ININTERRUMP,SALICRU,SLC 3000 TWIN RT3, 0270562003 232022C71601, 232022C71600, 232022C71597, 232022C71595 22C71594, 232022C71596, 232022C71598, 232022C71599 2320 SISTEMA DE ALIMENTACION ININTERUMPIDA USO: UPS - RESPALDO ENERGETICO | UPS Sistema Completo | TRUE | SALICRU
SISTEMA DE ALIMENTACION ININTERUMPI,SALICRU,SLC-6000-TWIN PRO3, SISTEMA DE ALIMENTACION ININTERUMPIDA NÚMERO DE SERIE: 232022C71925 232022C71926 232022C71945 UPS - RESPALDO ENERGETICO SLC-6000-TWIN PRO3 | UPS Sistema Completo | TRUE | SALICRU
SISTEMA DE ALIMENTACION ININTERUMPI,SALICRU,SLC-10000-TWIN PRO2, UPS - RESPALDO ENERGETICO NÚMERO DE SERIE: 291822B15698 291822B15704 291822B15708 SISTEMA DE ALIMENTACION ININTERUMPIDA | UPS Sistema Completo | TRUE | SALICRU
SISTEMA DE ALIMENTACION ININTERUMPI,SALICRU,SLC-10000-TWIN RT2 B1, UPS - RESPALDO ENERGETICO SLC-10000-TWIN RT2 B1 NUMERO DE SERIE 291822B05696 291822B05697 291822B05701 291822B05704 291822B05705 291822B0 SISTEMA DE ALIMENTACION ININTERUMPIDA 291822B05714 291822B05716 | UPS Sistema Completo | TRUE | SALICRU
CARGADOR, S/M, JIN-243A PLASTICO PARA NIVEL | Otros Equipos / Accesorios | FALSE | Marca Componentes
EQUIPO UPS, APC, SRT10KXLI SRT10KXLI SRT10KXLI EQUIPO UPS | UPS Sistema Completo | TRUE | APC
FUENTE DE ALIMENTACION, RAISECOM, RPD2151-48S48 FUENTES CHASIS GPON FUENTE DE ALIMENTACION OFICIO N°22094-2023-MTC/27.02 | Otros Equipos / Accesorios | FALSE | Marca Componentes
FUENTE DE ALIMENTACION, S/M, S/M ORANGE PI ONE POWER SOURCE 5V 3A OUTPUT, 100-240V INPUT 5V 3A | Otros Equipos / Accesorios | FALSE | Marca Componentes
FUENTE DE ALIMENTACION, S/M, S/M MICRO USB CABLE WITH USA PLUG 5V 3A | Otros Accesorios / Repuestos | FALSE | Marca Componentes
CARGADOR, PROCEQ, S/M ITEM 32701061 ACCESORIOS ENCHUFE DE SALIDA DE ALIMENTACION 12V/5A D=6.3 | Otros Equipos / Accesorios | FALSE | Marca Componentes
FUENTE DE ALIMENTACION 12 VOLTIOS,S/M,400W 12V, UNIDAD PARA SUMINISTRAR ENERGIA POWER SUPPLY 400W 12V - 170-265V // 12V 400W | Otros Equipos / Accesorios | FALSE | Marca Componentes |  |  |  |  | 400
FUENTE DE PODER, PEAK SCIENTIFIC, S/M 3300052 PARA GENERADOR DE NITRÓGENO PEAK HALO. SUMINISTRO DE ENERGÍA AL GENERADOR POWER SUPPLY 24VDC 2.5A DIN RAIL | Otros Equipos / Accesorios | FALSE | Marca Componentes
ADAPTADOR DE ALIMENTACION, S/M, 14520 ADAPTADOR PERMITE CONECTAR UN DISPOSITIVO ELECTRICO A UNA FUENTE DIFERENTE DE ENERGIA ADAPTADOR DE ALIMENTACION | Otros Equipos / Accesorios | FALSE | Marca Componentes
CONVERTIDOR HBM SC232/422B INTERFACE CONVERTER RS232/485 PIEZAS SC232/422B - CONVERTIDOR | Otros Equipos / Accesorios | FALSE | Marca Componentes
MODULO DE FUENTE DE ALIMENTACION,H3C,AC-PSR150-A1, MARCA H3C MODELO PSR150-A1 AC 150W PSR150-A1 | Otros Equipos / Accesorios | FALSE | H3C (RegEx) |  |  |  |  | 150
FUENTE DE ALIMENTACION,REDTOP TATTOO SUPPLY,PS1084, PARA MAQUINA DE TATUAJE POWER SUPPLY | Otros Equipos / Accesorios | FALSE | Marca Componentes
FUENTE DE ALIMENTACION,REDTOP TATTOO SUPPLY,PS1081, PARA MAQUINA DE TATUAJE POWER SUPPLY | Otros Equipos / Accesorios | FALSE | Marca Componentes
ELECTRIC CONDUCTOR, S/M, S-720-12 POWER SUPPLY, COMERCIAL, INPUT 100-240VAC, MEDIDAS 20X10CM FUENTE DE ALIMENTACION PLASTICO,TMLP-08 | Otros Equipos / Accesorios | FALSE | Marca Componentes
VOLTAJE DE ALIMENTACION DONATI S/M REPUESTO UNIDAD SUPPLY VOLT 440V-60HZ HOIST AND TROLLEY A04 | Otros Equipos / Accesorios | FALSE | Marca Componentes
SUMINISTRO DE VOLTAJE DONATI S/M REPUESTO UNIDAD SPEC SUPPLY VOLTAJE 440V-3-60HZ, B15 | Otros Equipos / Accesorios | FALSE | Marca Componentes
SUMINISTRO DE VOLTAJE DONATI S/M REPUESTO UNIDAD SPEC SUPPLY VOLTAJE 440V-3-60HZ, B15, B15 | Otros Equipos / Accesorios | FALSE | Marca Componentes
SUMINSTRO DE VOLTAJE DONATI S/M REPUESTO UNIDAD SUPPLY VOLTAGE 440V-3-60HZ, B15 | Otros Equipos / Accesorios | FALSE | Marca Componentes
SUMINISTRO DE VOLTAJE DONATI S/M REPUESTO UNIDAD SUPPLY VOLTAGE 440V-3-60HZ, B15 | Otros Equipos / Accesorios | FALSE | Marca Componentes
SUMINISTRO DE VOLTAJE DONATI S/M REPUESTO UNIDAD SUPPLY VOLTAGE 440V-3-60HZ, B15 | Otros Equipos / Accesorios | FALSE | Marca Componentes
VOLTAJE DE ALIMENTACION DONATI S/M REPUESTO UNIDAD SUPPLY VOLT 440V-60HZ HOIST AND TROLLEY A04 | Otros Equipos / Accesorios | FALSE | Marca Componentes
SUMINISTRO ELECTRICO DONATI S/M REPUESTO UNIDAD ELEC. SUPPLY LINE, H560000000 | Otros Equipos / Accesorios | FALSE | Marca Componentes
FUENTE DE ALIMENTACIÓN ININTERRUMPIDA UPS, S/M, S/M FUENTE DE ALIMENTACIÓN ININTERRUMPIDA UPS PARA USO INDUSTRIAL UNINTERRUPTIBLE POWER SUPPLY UPS TERMOPLÁSTICO/METAL | UPS Sistema Completo | TRUE | Marca Generica
BATERIA DE EMERGENCIA KONE S/M BATERIA DE EMERGENCIA PARTE DE ASCENSOR KM50026999 UNIDADES | Batería / Banco de Baterías | FALSE | Marca Componentes
FUENTE DE 300W PARA CASE S612, VASTEC, S/M FUENTE PARA CASE PARA PC / SIN VALOR COMERCIAL SOLO PARA EFECTOS DE ADUANA PSU SFX 300W for case S612 TYPE C MATERIAL ACERO Y SILICIO | Otros Equipos / Accesorios | FALSE | Marca Componentes |  |  |  |  | 300
FUENTE DE 750W PARA CASE 8821X, GAMEMAX, S/M FUENTE PARA CASE PARA PC / SIN VALOR COMERCIAL SOLO PARA EFECTOS DE ADUANA PSU GX-750 for case 8821X MATERIAL ACERO Y SILICIO | Otros Equipos / Accesorios | FALSE | Marca Componentes |  |  |  |  | 750
FUENTE DE 800W BRONZE CASE GAM, GAMEMAX, S/M FUENTE PARA CASE PARA PC / SIN VALOR COMERCIAL SOLO PARA EFECTOS DE ADUANA PSU GM-800 for case GAMER DRACO XD MATERIAL ACERO Y SILICIO | Otros Equipos / Accesorios | FALSE | Marca Componentes |  |  |  |  | 800
SMART-UPS, SCHNEIDER, SRT192BP2 SMART-UPS UPS - PARA SUMINISTRAR ENERGIA SUMINISTROS DE ENERGÍA ININTERRUMPIBLE SRT192BP2 | UPS Sistema Completo | TRUE | SCHNEIDER ELECTRIC
SMART-UPS, SCHNEIDER, SRT6KXLI 1/2 SMART-UPS PROPORCIONA PROTECCIÓN DE ENERGÍA EN LÍNEA DE ALTA DENSIDAD Y DOBLE CONVERSIÓN PARA SERVID SUMINISTROS DE ENERGÍA ININTERRUMPIBLE SRT6KXLI 1/2 | UPS Sistema Completo | TRUE | SCHNEIDER ELECTRIC
SMART-UPS, SCHNEIDER, SRT5KXLI SMART-UPS PROPORCIONA PROTECCIÓN DE ENERGÍA EN LÍNEA DE ALTA DENSIDAD Y DOBLE CONVERSIÓN PARA SERVID SUMINISTROS DE ENERGÍA ININTERRUMPIBLE SRT5KXLI | UPS Sistema Completo | TRUE | SCHNEIDER ELECTRIC
SMART-UPS, SCHNEIDER, SRT2200XLI SMART-UPS PROPORCIONA PROTECCIÓN DE ENERGÍA EN LÍNEA DE ALTA DENSIDAD Y DOBLE CONVERSIÓN PARA SERVID SUMINISTROS DE ENERGÍA ININTERRUMPIBLE SRT2200XLI | UPS Sistema Completo | TRUE | SCHNEIDER ELECTRIC
SMART-UPS, SCHNEIDER, SRTRK2 SMART-UPS UPS - PARA SUMINISTRAR ENERGIA SUMINISTROS DE ENERGÍA ININTERRUMPIBLE SRTRK2 | UPS Sistema Completo | TRUE | SCHNEIDER ELECTRIC
FUENTE DE ALIMENTACION, LIEBERT, S/M GXT5-2000LVRT2ULXL USO MINERO INDUSTRIAL DE ENERGIA ININTERRUMPIDA, 120V SERIE GXT5 UPS MATERIAL DIVERSO,0007-4100562661 | UPS Sistema Completo | TRUE | LIEBERT
UNIDAD SMART-UPS, APC BY SCHNEIDER ELECTRIC, SMT3000RM2UC UNIDAD SMART-UPS 956076 | UPS Sistema Completo | TRUE | APC
FUENTE DE PODER PARA COMPUTADORA 350W-8 PIN-12V, S/M, SV550 FUENTE DE PODER PARA COMPUTADORA 350W-8 PIN-12V ESTABILIZAR CORRIENTE CURRENT STABILIZER-SV550 350W-12V,LCL2023-138-3 METAL | Otros Equipos / Accesorios | FALSE | Marca Componentes |  |  |  |  | 350
FUENTE DE PODER PARA COMPUTADORA 250W- 4 PIN - 12V, S/M, 450 FUENTE DE PODER PARA COMPUTADORA 250W-4 PIN-12V ESTABILIZAR CORRIENTE CURRENT STABILIZER-450-250W-12V,LCL2023-138-3 METAL | Otros Equipos / Accesorios | FALSE | Marca Componentes |  |  |  |  | 250
Fuente de poder de impresora, S/M, S/M RM3-8543-000CN L.V.POWER SUPPLY PCB ASS`Y 220V N° PARTE: RM3-8543-000CN | Otros Equipos / Accesorios | FALSE | Marca Componentes
ESTACION COMPLETA,SG MANUFACTURES,FMG-001-2700-10, PARA FMG-001-2700-10 PARTE DEL LARINGOSCOPIO DESKTOP CHARGER COMPLETE STATION WITH PLUGS | Otros Equipos / Accesorios | FALSE | Marca Componentes
ESTABILIZADOR DE CORRIENTE 6 T RADIOSHACK 2733354 MATERIAL PLASTICO PARA EQUIPOS ELECTRONICOS CON TODOS SUS ACCESORIOS UPS 1000VA 480W 220VAC 6 OUTPUTS | UPS Sistema Completo | TRUE | Marca Generica |  |  |  |  | 480
FUENTE DE ALIMENTACION,S/M,PS1086, ALIMENTA LA MAQUINA DE TATUAR REGULABLE | Otros Equipos / Accesorios | FALSE | Marca Componentes
FUENTE DE ALIMENTACION,S/M,PS1085, ALIMENTA LA MAQUINA DE TATUAR REGULABLE | Otros Equipos / Accesorios | FALSE | Marca Componentes
FUENTE DE ALIMENTACION,S/M,PS1088, ALIMENTA LA MAQUINA DE TATUAR REGULABLE | Otros Equipos / Accesorios | FALSE | Marca Componentes
ESTABILIZAD.SERVO.C/PAN.DIG.3000W, PRASEK, DVR-3000VA EN UNIDADES ESTABILIZAR EL VOLTAJE DE LA RED ELÉCTRICA A 220VAC ESTABILIZAD.SERVO.C/PAN.DIG.3000W METAL, PLÁSTICO Y COMPONENTES SEMICONDUCTORES | Otros Equipos / Accesorios | FALSE | Marca Componentes |  |  |  |  | 3000
ESTABILIZAD.SERVO.C/PAN.DIG.4000W, PRASEK, DVR-4000VA EN UNIDADES ESTABILIZAR EL VOLTAJE DE LA RED ELÉCTRICA A 220VAC ESTABILIZAD.SERVO.C/PAN.DIG.4000W METAL, PLÁSTICO Y COMPONENTES SEMICONDUCTORES | Otros Equipos / Accesorios | FALSE | Marca Componentes |  |  |  |  | 4000
ESTABILIZADOR SERVO.C/PAN.DIG.5000W, PRASEK, DVR-5000VA EN UNIDADES ESTABILIZAR EL VOLTAJE DE LA RED ELÉCTRICA A 220VAC ESTABILIZADOR SERVO.C/PAN.DIG.5000W METAL, PLÁSTICO Y COMPONENTES SEMICONDUCTORES | Otros Equipos / Accesorios | FALSE | Marca Componentes |  |  |  |  | 5000
ESTABILIZADOR SERVOMOTOR CON PANTALLA DIGITAL 7500W, PRASEK, DVR-7500VA EN UNIDADES ESTABILIZAR EL VOLTAJE DE LA RED ELÉCTRICA A 220VAC ESTABILIZADOR SERVOMOTOR CON PANTALLA DIGITAL 7500W METAL, PLÁSTICO Y COMPONENTES SEMICONDUCTORES | Otros Equipos / Accesorios | FALSE | Marca Componentes |  |  |  |  | 7500
BASE DE CARGA, SONOS, S/M MVCHBUS1BLK Sonos Move Charging Base Black Each Base de carga para Sonos Move color negro | Otros Equipos / Accesorios | FALSE | Marca Componentes
PROCESADOR DE 8 CANALES,AUDIOTEC FISCHER,DSP.3S, PARA AUTOMOVIL DSP.3S 8 CANALES HELIX DSP | Otros Equipos / Accesorios | FALSE | Marca Componentes
PROCESADOR,AUDIOTEC FISCHER,BRAX DSP B, PARA AUTOMOVIL BRAX DSP B DSP DE 12 CANALES BRAX | Otros Equipos / Accesorios | FALSE | Marca Componentes
ESTABILIZADOR DE CORRIENTE 4 T RADIOSHACK 2733353 MATERIAL PLASTICO PARA EQUIPOS ELECTRONICOS CON TODOS SUS ACCESORIOS UPS 750VA 360W 220VAC 4 OUTPUT | UPS Sistema Completo | TRUE | Marca Generica |  |  |  |  | 360
UPS, S/M, S/M UPS ESOL TRI PT30KVA SB REPRODUCTOR UPS PLASTICO | UPS Sistema Completo | TRUE | Marca Generica
UPS, FORZA, FDC-206K Forza UPS FDC-206K 6000VA / 6000W 220V 40-70Hz CODIGO: UI774FOR27 FORZA ATLAS 6K OLN UPS 6000VA/6000W 220V 40-70HZ | UPS Sistema Completo | TRUE | FORZA |  |  |  |  | 6000
UPS, FORZA, FDC-210K Forza UPS FDC-210K 10000VA / 10000W 220V 40-70Hz CODIGO: UI774FOR28 FORZA ATLAS 10K OLN UPS 10000VA/10000W 220V 40-70 | UPS Sistema Completo | TRUE | FORZA |  |  |  |  | 10000
UPS, FORZA, FDC-2012R-I Forza UPS ATLAS 2000VA 2000W, USB/SNMP/RS-232,8xIEC C13, 220 CODIGO: UI774FOR33 FORZA FDC-2012R-I 2K ONIN UPS 2000VA/2000W 220V | Tarjeta SNMP / Red | FALSE | FORZA |  |  |  |  | 2000
UPS, FORZA, FVR-3002 Forza UPS 3000VA 1500W 4 Out 220 CODIGO: UR100FOR23 FORZA AVR FVR-3002 3000VA 1500W 4 OUT 220V US | UPS Sistema Completo | TRUE | FORZA |  |  |  |  | 1500
UPS, FORZA, NT-512U Forza UPS NT-512U 500VA 250W 6 Out 220 CODIGO: UI150FOR35 FORZA NT-512U UPS 500VA/250W 220V 6-NEMA RJ11 45 | UPS Sistema Completo | TRUE | FORZA |  |  |  |  | 250
UPS, FORZA, FX-2200LCD-C Forza UPS FX-FX-2200LCD-C 2200VA 1200W CODIGO: UP664FOR02 FORZA UPS FX-FX-2200LCD-U 2200VA 1200W 8 OUT 220 | UPS Sistema Completo | TRUE | FORZA |  |  |  |  | 1200
UPS, FORZA, FDC-1002T Forza UPS FDC-1002T 1000VA / 800W 220V CODIGO: UI774FOR83 FORZA FDC1002T 1K EOS UPS 1000VA900W 220V 3 NEMA | UPS Sistema Completo | TRUE | FORZA |  |  |  |  | 800
UPS, FORZA, FDC-2002T Forza UPS FDC-2002T 2000VA / 1600W 220V CODIGO: UI774FOR84 FORZA FDC2002T 2K EOS UPS 2000VA1800W 220V 4NEMA | UPS Sistema Completo | TRUE | FORZA |  |  |  |  | 1600
ESTABILIZADOR CDP,CDP,RU-AVR604I, N. PARTE:RU-AVR604I RU-AVR604I 600VA/300W 4 SALIDAS 4 PUERTOS USB ACCESOSIOS PARA COMPUTO | Otros Equipos / Accesorios | FALSE | CDP |  |  |  |  | 300
ESTABILIZADOR CDP,CDP,R2C-AVR1008I, N.PARTE:R2C-AVR1008I R2C-AVR1008I 1000VA/500W 8 SALIDAS ACCESOSIOS PARA COMPUTO | Otros Equipos / Accesorios | FALSE | CDP |  |  |  |  | 500
ESTABILIZADOR CDP,CDP,R2CU-AVR1008I, N.PARTE:R2CU-AVR1008I R2CU-AVR1008I 1000VA/500W 8 SALIDAS 4 PUERTOS USB ACCESOSIOS PARA COMPUTO | Otros Equipos / Accesorios | FALSE | CDP |  |  |  |  | 500
ESTABILIZADOR CDP,CDP,R-AVR1808I, N.PARTE:R-AVR1808I R-AVR1808I 1800VA/1000W 8 SALIDAS ACCESOSIOS PARA COMPUTO | Otros Equipos / Accesorios | FALSE | CDP |  |  |  |  | 1000
ESTABILIZADOR CDP,CDP,R-AVR2408I, N.PARTE:R-AVR2408I R-AVR2408I 2400VA/1800W 8 SALIDAS ACCESOSIOS PARA COMPUTO | Otros Equipos / Accesorios | FALSE | CDP |  |  |  |  | 1800
ESTABILIZADOR CDP,CDP,R-AVR3008I, N.PARTE:R-AVR3008I R-AVR3008I 3000VA/2400W 8 SALIDAS ACCESOSIOS PARA COMPUTO | Otros Equipos / Accesorios | FALSE | CDP |  |  |  |  | 2400
UPS CDP,CDP,R-UPR508I, N.PARTE:R-UPR508I R-UPR508I 500VA/240W AUTONOMIA 20MIN ACCESOSIOS PARA COMPUTO | UPS Sistema Completo | TRUE | CDP |  |  |  |  | 240
UPS CDP,CDP,R-UPR758I, N.PARTE:R-UPR758I R-UPR758I 750VA/375W AUTONOMIA 30MIN ACCESOSIOS PARA COMPUTO | UPS Sistema Completo | TRUE | CDP |  |  |  |  | 375
UPS CDP,CDP,R-UPR1008I, N.PARTE:R-UPR1008I R-UPR1008I 1000VA/500W AUTONOMIA 45MIN ACCESOSIOS PARA COMPUTO | UPS Sistema Completo | TRUE | CDP |  |  |  |  | 500
UPS CDP,CDP,R-SMART751I, N.PARTE:R-SMART751I R-SMART751I 750VA/375W AUTONOMIA 20MIN ACCESOSIOS PARA COMPUTO | UPS Sistema Completo | TRUE | CDP |  |  |  |  | 375
UPS CDP,CDP,R-SMART1010I, N.PARTE:R-SMART1010I R-SMART 1010I 1000VA / 500W AUTONOMÍA 30MIN ACCESOSIOS PARA COMPUTO | UPS Sistema Completo | TRUE | CDP |  |  |  |  | 500
UPS CDP,CDP,R-SMART1210I, N.PARTE:R-SMART1210I R-SMART 1210I 1200VA / 720W / 220V ACCESOSIOS PARA COMPUTO | UPS Sistema Completo | TRUE | CDP |  |  |  |  | 720
UPS CDP,CDP,R-SMART1510I, N.PARTE:R-SMART1510I R-SMART 1510I 1500VA / 900W / 220V ACCESOSIOS PARA COMPUTO | UPS Sistema Completo | TRUE | CDP |  |  |  |  | 900
UPS CDP,CDP,R-SMART2010I, N.PARTE:R-SMART2010I R-SMART 2010I 2000VA / 1200W / 220V ACCESOSIOS PARA COMPUTO | UPS Sistema Completo | TRUE | CDP |  |  |  |  | 1200
FUENTES DE ALIMENTACION CISCO UCSC-PSU1-770W= UCSC-PSU1-770W= Repuesto para Equipo de Telecomunicación FUENTES DE ALIMENTACION PARA UNIDADES DE PROCESO, AC 180-264 V, 770 Watt, MARCA CISCO, MOD LIT2047263U, LA MERCANCÍA AMPARADA POR ESTA DECLARACIÓN, SE TRATA DE REPUESTOS QUE CISCO S | Otros Equipos / Accesorios | FALSE | CISCO |  |  |  |  | 770
FUENTES DE ALIMENTACION CISCO UCSC-PSU1-770W= UCSC-PSU1-770W= Repuesto para Equipo de Telecomunicación FUENTES DE ALIMENTACION PARA UNIDADES DE PROCESO, AC 180-264 V, 770 Watt, MARCA CISCO, MOD ART2310FACD, LA MERCANCÍA AMPARADA POR ESTA DECLARACIÓN, SE TRATA DE REPUESTOS QUE CISCO S | Otros Equipos / Accesorios | FALSE | CISCO |  |  |  |  | 770
CONTROL DE TEMPERATURA DANFOSS AK-XM 103A CONTROL DE TEMPERATURA 080Z0032 AK-XM 103A UNIDAD, | Otros Equipos / Accesorios | FALSE | Marca Componentes
SISTEMA DE ALIMENTACION ININTERRUMPIDA, APC, APC SMART-UPS 3000VA SERIE:AS2303142079//CON BATERIA PARA CONEXION DE RED DE DATOS UNINTERRUPTIBLE POWER SUPPLY A MATERIAL:ELECTRONICOS | Batería / Banco de Baterías | FALSE | APC
UPS (KIT DE REPUESTO), ELEKTA, S/M 1015838 ( SPARES KIT,UPS,LCS ) USO: FUENTE DE ALIMENTACION INTERMITENTE ALTERNA KIT DE REPUESTO UPS, EIM MATERIAL; METAL | UPS Sistema Completo | TRUE | Marca Generica
UPS, EATON, 9PX3000IRT2U 9PX3000IRT2U-EATON 9PX 3000I RT2U PARA USO ELECTRICO UPS METAL | UPS Sistema Completo | TRUE | EATON
UPS, EATON, 9PX11IPM 9PX11KIPM-EATON 9PX 11000 POWER MODULE PARA USO ELECTRICO UPS METAL | Módulo de Potencia / Expansión | FALSE | EATON
UNIDAD DE ALIMENTACION ESTABILIZADA UPS6 KVA MONOFÁSICO - MONOFÁSICO; 200-240V., TRIPP-LIT EN PROTECCION ELECTRICA PROTECCIÓN DE ENERGÍA PARA EQUIPOS CRÍTICOS DE SERVIDORES, REDES Y TELECOMUNICACIONES UNIDAD DE ALIMENTACION ESTABILIZADA UPS6 KVA MONOFÁSICO - MONOFÁSICO; 200-240V. SU6000RT4UHVHW | Otros Equipos / Accesorios | FALSE | TRIPP LITE
SISTEMA UPS HERKULES HSF 3 X 2000 SISTEMA UPS UNIDADES USO INDUSTRIAL 6650089//N/P: GXT4-1000RT230E | UPS Sistema Completo | TRUE | Marca Generica
UPS, ELEKTA, S/M ITEM Nº: 1539718 USO:PROPORCIONAR ENERGIA POR UN ILIMITADO TIEMPO ANTE UN CORTE DE ENERGIA UPS, 2200KA,5PX2200IRTN MATERIAL:METAL/PLASTICO | UPS Sistema Completo | TRUE | Marca Generica
FUENTE DE PODER CISCO MA-PWR-640WAC METAL Y PLASTICO USO: TRANSMISIÓN DE DATOS ACCESORIO MA-PWR-640WAC,Fuente de poder Meraki de 640WAC | Otros Equipos / Accesorios | FALSE | CISCO
FUENTE DE VOLTAJE, ASTEC INTERNATIONAL LIMITED, IMP1-1Q0-1Q0-1Q0-1PO-1PO-4NN0-4EE0-00 CODIGO: W1029314 PARA EQUIPO DE ANALISIS FISICO Y QUIMICO FUENTE DE VOLTAJE EMERSON SERIE: 2338E20004 | Otros Equipos / Accesorios | FALSE | Marca Componentes
UNIDADES DE ALIMENTACION, SCHNEIDER ELECTRIC, 50440 50440 UNIDADES DE ALIMENTACION | Otros Equipos / Accesorios | FALSE | SCHNEIDER ELECTRIC
UNIDADES DE ALIMENTACION, SCHNEIDER ELECTRIC, 50440 50440 UNIDADES DE ALIMENTACION | Otros Equipos / Accesorios | FALSE | SCHNEIDER ELECTRIC
UNIDADES DE ALIMENTACION, SCHNEIDER ELECTRIC, 50440 50440 UNIDADES DE ALIMENTACION | Otros Equipos / Accesorios | FALSE | SCHNEIDER ELECTRIC
UNIDADES DE ALIMENTACION, SCHNEIDER ELECTRIC, 50440 50440 UNIDADES DE ALIMENTACION | Otros Equipos / Accesorios | FALSE | SCHNEIDER ELECTRIC
UNIDADES DE ALIMENTACION, SCHNEIDER ELECTRIC, 50440 50440 UNIDADES DE ALIMENTACION | Otros Equipos / Accesorios | FALSE | SCHNEIDER ELECTRIC
UNIDADES DE ALIMENTACION, SCHNEIDER ELECTRIC, 50440 50440 UNIDADES DE ALIMENTACION | Otros Equipos / Accesorios | FALSE | SCHNEIDER ELECTRIC
UNIDADES DE ALIMENTACION, SCHNEIDER ELECTRIC, 50440 50440 UNIDADES DE ALIMENTACION | Otros Equipos / Accesorios | FALSE | SCHNEIDER ELECTRIC
UNIDADES DE ALIMENTACION, SCHNEIDER ELECTRIC, 50440 50440 UNIDADES DE ALIMENTACION | Otros Equipos / Accesorios | FALSE | SCHNEIDER ELECTRIC
UNIDADES DE ALIMENTACION, SCHNEIDER ELECTRIC, 50440 50440 UNIDADES DE ALIMENTACION | Otros Equipos / Accesorios | FALSE | SCHNEIDER ELECTRIC
FUENTE DE PODER, NOVA, S/M PLASTICO CON CIRCUITOS ELECTRICOS LA FUENTE SIRVE PARA MANTENER ACTIVO LA BOCINA DE ALARMA Y TELEFONO DEL ASCENSOR, EMERGENCY POWER NV68-RKP220/12D | Otros Equipos / Accesorios | FALSE | Marca Componentes
SISTEMA DE ALIMENTACIÓN DE ENERGIA INTEGRADO, HUAWEI, ETP4860-B1A2 SISTEMA DE ALIMENTACIÓN DE ENERGIA INTEGRADO 0Y06042300200KIHM0001K EMBEDDED POWER, ETP4860,220VAC SINGLE-PHASE OR 120V/240VAC SPLIT-PHASE OR 380VDC HVDC, 60A 01074817-004 | Otros Equipos / Accesorios | FALSE | HUAWEI
SISTEMA DE ALIMENTACIÓN DE ENERGIA INTEGRADO, HUAWEI, ETP4860-B1A2 EMBEDDED POWER, ETP4860,220VAC SINGLE-PHASE OR 120V/240VAC SPLIT-PHASE OR 380VDC HVDC, 60A 00P6042309048JHWZ0001K SISTEMA DE ALIMENTACIÓN DE ENERGIA INTEGRADO PART NUMBER: 01074817-001 | Otros Equipos / Accesorios | FALSE | HUAWEI
UNIDAD DE ALIMENTACION, SEW USOCOME, MDP90A-0100-503-4-000 UNIDIAD DE ALIMENTACION MDP90A-0100-503-4-000 REPUESTO PARA MAQUINA DE ALIMENTOS MDP90A-0100-503-4-000 | Otros Equipos / Accesorios | FALSE | Marca Componentes
UPS,FORZA,NT-512U, FORZA NT-512U UPS 500A/250W 220V 6-NEMA RJ11 45 NT-512U UI150FOR35 | UPS Sistema Completo | TRUE | FORZA |  |  |  |  | 250
LICUADORA,VISIONEER,BLSTMG-T15, ACERO /VIDRIO USO COMERCIAL EN CAJA 1000W, 8 VELOCIDADES, 1.5L | Otros Equipos / Accesorios | FALSE | Marca Componentes |  |  |  |  | 1000
UPS VERTIV GXT5LI-3000IRT2UXL VARIOS PREDETERMINADO [200/208/220/230/240VAC] (CONFIGURABLE POR EL USUARIO) SISTEMA DE ALIMENTACIÓN ININTERRUMPIDA 3000VA/2700W - 230VAC VERT.GXT5LI-3000IRT2UXL | UPS Sistema Completo | TRUE | VERTIV |  |  |  |  | 2700
FUENTE DE ALIMENTACION, LUMASENSE, S/M 3852290 USO MINERO INDUSTRIAL DE 110-240 VAC, 24VDC, 1A MATERIAL DIVERSO,0007-4100544299 | Otros Equipos / Accesorios | FALSE | Marca Componentes
FUENTE DE ALIMENTACION, LUMASENSE, S/M 3852290 USO MINERO INDUSTRIAL DE 110-240 VAC, 24VDC, 1A MATERIAL DIVERSO,0013-4100562661 | Otros Equipos / Accesorios | FALSE | Marca Componentes
FUENTE DE ALIMENTACION, SIEMENS, 6EP1336-3BA00-8AA0 FUENTE DE ALIMENTACION ALIMENTACIÓN TIPO ESTABILIZADA. PARTE DEL SISTEMA ACCIONAMIENTO MONOFÁSICA 6EP3336-7SC00-3AX0 SITOP PSU6200 VARIADOR SIEMENS,Nº de artículo: 134054 | Otros Equipos / Accesorios | FALSE | SIEMENS
FUENTE DE ALIMENTACION, SIEMENS, 6EP1334-1LB00 SITOP PSU100L, 50-60 HZ SIEMENS SITOP FUENTE DE ALIMENTACIÓN ESTABILIZADA ENTRADA: AC 120/230 V SALIDA: DC 24 V/10 | Otros Equipos / Accesorios | FALSE | SIEMENS
UNIDAD DE ALIMENTACION ESTABILIZADA, FORZA, DC-140USB UP120FOR01 FORZA DC-140USB PORTABLE UPS DC BATTERYBANK 14W UNIDAD DE ALIMENTACION ESTABILIZADA (UPS) PORTABLE | UPS Sistema Completo | TRUE | FORZA |  |  |  |  | 14
UNIDAD DE ALIMENTACION ESTABILIZADA, FORZA, FDC-1002T UI774FOR83 FORZA FDC-1002T 1K EOS UPS 1000VA900W 220V 3NEMA UNIDAD DE ALIMENTACION ESTABILIZADA (UPS) | UPS Sistema Completo | TRUE | FORZA
UNIDAD DE ALIMENTACION ESTABILIZADA, FORZA, FDC-2002T UI774FOR84 FORZA FDC-2002T 2K EOS UPS 2000VA1800W 220V 4NEMA UNIDAD DE ALIMENTACION ESTABILIZADA (UPS) | UPS Sistema Completo | TRUE | FORZA
UNIDAD DE ALIMENTACION, FORZA, NT-512U UI150FOR35 FORZA NT-512U UPS 500VA/250W 220V 6-NEMA RJ11 45 UNIDAD DE ALIMENTACION ESTABILIZADA (UPS) | UPS Sistema Completo | TRUE | FORZA |  |  |  |  | 250
UNIDAD DE ALIMENTACION ESTABILIZADA, FORZA, FX-2200LCD-U UP331FOR02 FORZA UPS FX-FX-2200LCD-U2200VA 1200W 8 OUT 220 UNIDAD DE ALIMENTACION ESTABILIZADA (UPS) | UPS Sistema Completo | TRUE | FORZA |  |  |  |  | 1200
UPS,FORZA,NT-1012U, FORZA NT-1012U UPS 1000VA/500W 220V 6-NEMA RJ11 NT-1012U UI150FOR41 | UPS Sistema Completo | TRUE | FORZA |  |  |  |  | 500
ups,Forza,FDC-3002R, FORZA FDC-3002R 3K ONLN UPS 3000VA/2700W 220V 4O FDC-3002R UI774FOR24 | UPS Sistema Completo | TRUE | FORZA |  |  |  |  | 2700
FUENTE DE ALIMENTACION, SIEMENS, 6EP1437-3BA00 SALIDA: 24 V DC/40 A USO:COMERCIAL ESTABILIZADA, SITOP MODULAR 40, ENTRADA: 3 AC 400-500 V 6EP14373BA00 | Otros Equipos / Accesorios | FALSE | SIEMENS
FUENTE DE ALIMENTACION, SIEMENS, 6EP1334-1LB00 /10 A SITOP PSU100L 24 V/10 A FUENTE DE ALIM. ESTABILIZADA ENTRADA: AC 120/230 V SALIDA: D C 24 V/10 A SITOP PSU100L 24 V/10 A FUENTE DE ALIM. ESTABILIZADA ENTRADA: AC 120/230 V SALIDA: DC 24 V 6EP1334-1LB00 | Otros Equipos / Accesorios | FALSE | SIEMENS
FUENTE DE ALIMENTACION, SIEMENS, 6EP1436-3BA00 ENTRADA: 3 AC 400-500 V, SALIDA: DC 24 V/20 A USO: INDUSTRIAL ESTABILIZADA, SITOP MODULAR 20 6EP14363BA00 | Otros Equipos / Accesorios | FALSE | SIEMENS
ESTABILIZADOR DE CORRIENTE FLEXBIMEC 6532 ACERO EVITAR SOBRECARGA PARA LA ALIMENTACION DE LA UNIDAD DE CONTROL 8876 ALIMENTATORE/STABILIZZATORE 230V 24VCC 7,5 A IP55/ P/CENTRALINA MOD.8876 | Otros Equipos / Accesorios | FALSE | Marca Componentes
CONVERTIDOR HBM SC232/422B INTERFACE CONVERTER RS232/485 PIEZAS 1-SC232/422B - CONVERTIDOR | Otros Equipos / Accesorios | FALSE | Marca Componentes
CONVERTIDOR HBM SC232/422B INTERFACE CONVERTER RS232/485 PIEZAS 1-SC232/422B - CONVERTIDOR | Otros Equipos / Accesorios | FALSE | Marca Componentes
FUENTE DE ALIMENTACIÓN CON CABLE, CAMPBELL SCIENTIFIC, S/M NUMERO DE PARTE: 39177-PT-US ACCESORIO DE ESTACIÓN METEOROLÓGICA PORTÁTIL. USO EXCLUSIVO AMBIENTAL. FUENTE DE ALIMENTACIÓN DE 24V X 1.67AMP CODIGO: CAMP149 | Otros Accesorios / Repuestos | FALSE | Marca Componentes
FUENTE DE ALIMENTACIÒN, SIEMENS, S/M SIE6EP14342BA20 FUENTE DE ALIMENTACIÒN DEL SISTEMA DE CONTROL POWER SUPPLY AC400/500V 24V-10A | Otros Equipos / Accesorios | FALSE | SIEMENS
FUENTE DE ALIMENTACIÒN, SIEMENS, S/M SIE6EP14362BA10 FUENTE DE ALIMENTACIÒN DEL SISTEMA DE CONTROL POWER SUPPLY AC400/500V 24V-20A | Otros Equipos / Accesorios | FALSE | SIEMENS
FUENTE DE ALIMENTACIÒN, SIEMENS, S/M SIE6EP14372BA20 FUENTE DE ALIMENTACIÒN DEL SISTEMA DE CONTROL POWER SUPPLY AC400/500V 24V-40A | Otros Equipos / Accesorios | FALSE | SIEMENS
FUENTE DE ALIMENTACION ALTRONIC 691200-1 691200-1 PARTES PARA MOTORES A GAS FUENTE DE ALIMENTACION UNIDAD | Otros Equipos / Accesorios | FALSE | Marca Componentes
ESTABILIZADOR DE CORRIENTE 4 T RADIOSHACK 2733353 MATERIAL PLASTICO PARA EQUIPOS ELECTRONICOS CON TODOS SUS ACCESORIOS UPS 750VA 360W 220VAC 4 OUTPUT | UPS Sistema Completo | TRUE | Marca Generica |  |  |  |  | 360
MODULO UPS, PHOENIX CONTACT, S/M Provee energia (24 voltios)Se instalará en la consola de control de amarre en el cuarto de PLASTICO Y ACERO MODULO UPS NO COMMERCIAL VALUE / VALUE FOR CUSTOMS PURPOSES ONLY | UPS Sistema Completo | TRUE | PHOENIX CONTACT
FUENTE DE PODER CON CONECTOR, ZEBRA, S/M FUENTE DE PODER CON CONECTOR PARA TERMINAL TC51 NUMERO DE PARTE: PWR-WUA5V12W0US PWR-WUA5V12W0US POWER SUPPLY, 100-240 VAC, 2.5 A, TC56 | Otros Equipos / Accesorios | FALSE | ZEBRA
SISTEMA DE ALIMENTACION ININTERRUMPIDA, EATON, 9PX3000IRT3U SISTEMA DE ALIMENTACION ININTERRUMPIDA SIRVE PARA SUMINISTRAR ENERGIA ELECTRICA AL SIMULADOR DURANTE APAGONES POR TIEMPO LIMITADO UPS EATON 9PX3000IRT3U | UPS Sistema Completo | TRUE | EATON
FUENTE DE PODER 12/30W , HONEYWELL, S/M FUENTE DE PODER 12/30W PARA TERMINAL DE DATOS NUMERO DE PARTE: 3011-8248-001 HNW 3011-8248-001 AC POWER SUPPLY 12V/30W, CK65, CK3 | Otros Equipos / Accesorios | FALSE | Marca Componentes |  |  |  |  | 30
ACUMULADOR DE ENERGIA,MC12023TX ¿ SBS-B14F,POWERSAFE - ENERSYS, SBS B14 MONOBLOCK CODIGO: MC-12023TX ACUMULADOR DE ENERGIA PROVEER ENERGIA ELECTRICA | Otros Equipos / Accesorios | FALSE | Marca Componentes
MÓDULO DE ALIMENTACIÓN DE ENERGIA, HUAWEI, STLE03PWRB MÓDULO DE ALIMENTACIÓN DE ENERGIA 00P6042310108JHWZ0001K INTEGRATED 2000W AC POWER MODULE PART NUMBER: 02352TYV | Módulo de Potencia / Expansión | FALSE | HUAWEI |  |  |  |  | 2000
UPS,FORZA,NT-1012U, FORZA NT 1012U UPS 1000VA/500W 220V 6-NEMA RJ11 NT-1012U UI150FOR41 | UPS Sistema Completo | TRUE | FORZA |  |  |  |  | 500
UPS,FORZA,HT-1002LCD, FORZA HT-1002LCD UPS 1000VA/600W 220V 10-UNIV NEMA 2-USB HT-1002LCD UI150FOR48 | UPS Sistema Completo | TRUE | FORZA |  |  |  |  | 600
UPS,FORZA,FDC-2012R-I, FORZA FDC-2012R-I 2K ONLN UPS 2000VA/2000W 220V FDC-2012R-I UI774FOR33 | UPS Sistema Completo | TRUE | FORZA |  |  |  |  | 2000
UPS,FORZA,FX-1500LCD-U, FORZA UPS FX-1500LCD-U 1500VA 840W 8 OUT 220V US PLUG FX-1500LCD-U UP330FOR02 | UPS Sistema Completo | TRUE | FORZA |  |  |  |  | 840
UPS,FORZA,FX-2200LCD-U, FORZA UPS FX-FX-2200LCD-U 2200VA 1200W 8 OUT 220V US PLUG FX-2200LCD-U UP331FOR02 | UPS Sistema Completo | TRUE | FORZA |  |  |  |  | 1200
UPS,FORZA,NT-512U, FORZA NT-512U UPS 500A/250W 220V 6-NEMA RJ11 45 NT-512U UI150FOR35 | UPS Sistema Completo | TRUE | FORZA |  |  |  |  | 250
UPS,FORZA,NT-752U, FORZA NT 752U UPS 750VA/375W 220V 6-NEMA RJ11 45 NT-752U UI150FOR38 | UPS Sistema Completo | TRUE | FORZA |  |  |  |  | 375
APC SMART-UPS CON BATERIAS, APC, SRT192BP2 MPN: SRT192BP2 / UI713APC46 PACK DE BATERIAS SRT192BP2 PARA UPS SRT | UPS Sistema Completo | TRUE | APC
APC SMART-UPS CON BATERIAS, APC, SRT72BP MPN: SRT72BP / UI713APC53 PACK DE BATERIAS APC SRT72BP PARA SMART-UPS SRT | UPS Sistema Completo | TRUE | APC
APC BACK -UPS PRO, APC, BR1600MI MPN: BR1600MI / UI715APC38 APC BACK UPS PRO BR 1600VA 8 OUTLETS AVR LCD IN | UPS Sistema Completo | TRUE | APC
APC BACK -UPS PRO, APC, BR1300MI MPN: BR1300MI / UI715APC37 APC BACK UPS PRO BR 1300VA 8 OUTLETS AVR LCD INT | UPS Sistema Completo | TRUE | APC
APC SMART-UPS, APC, SRT5KXLI MPN: SRT5KXLI / UP642APC32 UPS SMART APC RST 5000VA ON - LINE 4500W 230V RJ45 | UPS Sistema Completo | TRUE | APC |  |  |  |  | 4500
APC SMART-UPS, APC, SURT1000XLI MPN:SURT1000XLI / UI900APC10 UPS SMART APC SURT1000XLI ON-LINE 1000VA 700W 23 | UPS Sistema Completo | TRUE | APC |  |  |  |  | 700
APC SMART-UPS, APC, SMT1000I MPN:SURT100I / UI713APC02 APC SMART UPS 1000VA LCD - UPS - 700 WATT - 8 TO | UPS Sistema Completo | TRUE | APC |  |  |  |  | 700
UPS,FORZA,FDC-203K-I, ForzaAtlas3KUOnlineUPS3000VA/3000W220V9-IEC40-70Hz FDC-203K-I UI774FOR38 | UPS Sistema Completo | TRUE | FORZA
UPS,FORZA,NT-752U, FORZA NT 752U UPS NT-752U UI150FOR38 | UPS Sistema Completo | TRUE | FORZA
UPS,FORZA,NT-1012U, FORZA NT 1012U UPS 1000 VA NT-1012U UI150FOR41 | UPS Sistema Completo | TRUE | FORZA
UPS,FORZA,FDC-2012R-I, Forza FDC-2012R-I 2K Onln UPS FDC-2012R-I UI774FOR33 | UPS Sistema Completo | TRUE | FORZA
UPS,FORZA,FDC-2002T, FUENTES DE PODER FDC-2002T UI774FOR84 | UPS Sistema Completo | TRUE | FORZA
UPS,FORZA,NT-512U, FORZA NT 512U UPS 500VA 250W 220V 6 NEMA RJ11 45 65HZ NT-512U UI150FOR35 | UPS Sistema Completo | TRUE | FORZA |  |  |  |  | 250
FUENTE DE ALIMENTACION, S/M, S/M DE 1.67 A 24 VDC, 100-240 VAC, CON CABLES ESTAÑADOS, ENCHUFE, CABLE DE 1.52 M LARGO (5 PIE PARA USO MINERO Power Supply 24Vdc 1.67A ; Output, 100-240Vac;Input, 5ft Cable PART NUMBER:39177-PT-US / S.CODE:30561151 | Otros Accesorios / Repuestos | FALSE | Marca Componentes
FUENTE DE ALIMENTACION, S/M, S/M DE 12V, CON REGULADOR DE CARGA (-40 A +60C) Y BATERÍA RECARGABLE SELLADA DE ÁCIDO-PLOMO; C PRODUCTO FABRICADO SIN OLOR APARENTE, ELECTROLITO: LÍQUIDO CLARO CON OLOR PENETRANTE; NO T 12V Power Supply;w/Charging Regulator; (-40 to +60C) & 7Ah Sealed Rechargeable; PART NUMBER:PS150 S.CODE:30561150 /Serial No. 10052, 10053,10051, 10050, 10049, 1004;100 | Otros Equipos / Accesorios | FALSE | Marca Componentes
FUENTE DE PODER HP P04034-001 TECNOLOGIA BRINDAR EL SUMINISTRO DE ENERGIA A CADA COMPONENTE DEL SISTEMA P04034-001 FUENTE DE PODER | Otros Equipos / Accesorios | FALSE | Marca Componentes
SISTEMA DE ALIMENTACION RIELLO S/M SISTEMA DE ALIMENTACION INTERRUMPIDA UNIDADES PARA EL CUADRO DE CONTROL Y APERUTRA DE FRENO DE MAQUINA 46252 | Otros Equipos / Accesorios | FALSE | RIELLO
SISTEMA DE ALIMENTACION RIELLO S/M SISTEMA DE ALIMENTACION INTERRUMPIDA UNIDADES PARA EL CUADRO DE CONTROL Y APERTURA DE FRENO DE MAQUINA 46252 | Otros Equipos / Accesorios | FALSE | RIELLO
Mini UPS para Televisores y Servido,S/M,SL700U, S/M SL700U CyberPower 700VA 370W SBY UPS8XNEMA 5-15R 5-15P | UPS Sistema Completo | TRUE | Marca Generica |  |  |  |  | 370
UPS INPUT SWITCH 16021629, NADER, N0B1C 63 CODIGO: 48596 DISPOSITIVO DE INTERCONEXIÓN QUE SIRVE PARA CONECTAR TODOS LOS EQUIPOS EN UNA RED A TRAVÉS UPS INPUT SWITCH 16021629 | UPS Sistema Completo | TRUE | Marca Generica
SAI CONVERT 2T-3000/N2, WÖRLE, CONVERT2T 3000/N2 CODIGO: 59316 UPS (UNINTERRUPTIBLE POWER SOURCE) ES UN COMPONENTE ELÉCTRICO QUE PROPORCIONA ENERGÍA DE E SAI CONVERT 2T-3000/N2 A UN SISTEMA CUANDO FALLA LA FUENTE DE ALIMENTACIÓN DE ENTRADA O LA RED ELÉCTRICA.,ES EL M | UPS Sistema Completo | TRUE | Marca Generica
SAI CONVERT 2T-3000/N2, WÖRLE, CONVERT2T 3000/N2 CODIGO: 59316 UPS (UNINTERRUPTIBLE POWER SOURCE) ES UN COMPONENTE ELÉCTRICO QUE PROPORCIONA ENERGÍA DE E SAI CONVERT 2T-3000/N2 A UN SISTEMA CUANDO FALLA LA FUENTE DE ALIMENTACIÓN DE ENTRADA O LA RED ELÉCTRICA.,ES EL M | UPS Sistema Completo | TRUE | Marca Generica
FUENTE DE ALIMENTACION, MEGMEET, JPSU-150-AC-AFI JPSU-150-AC-AFI SE UTILIZA UNA UNIDAD DE FUENTE DE ALIMENTACION PARA PROPORCIONAR ELECTRICIDAD ESTABLE EL EX3400 150W AC POWER SUPPLY, BACK-TO-FRONT AIRFLOW. | Otros Equipos / Accesorios | FALSE | Marca Componentes |  |  |  |  | 150
FUENTE DE ALIMENTACION EXTERNA, ALTALUZ, ALT-12V-60W Fuente de alimentación externa DE 128*34.6*25.7 128*34.6*25.7 | Otros Equipos / Accesorios | FALSE | Marca Componentes |  |  |  |  | 60
FUENTE DE ALIMENTACION EXTERNA, ALTALUZ, ALT-12V-100W Fuente de alimentación externa DE 148*34.6*25.7 148*34.6*25.7 | Otros Equipos / Accesorios | FALSE | Marca Componentes |  |  |  |  | 100
FUENTE DE ALIMENTACION EXTERNA, ALTALUZ, ALT-12V-200W Fuente de alimentación externa DE 168*48.6*25.7 168*48.6*25.7 | Otros Equipos / Accesorios | FALSE | Marca Componentes |  |  |  |  | 200
FUENTE DE ALIMENTACION EXTERNA, ALTALUZ, ALT-12V-300W Fuente de alimentación externa DE 198*48.6*25.7 198*48.6*25.7 | Otros Equipos / Accesorios | FALSE | Marca Componentes |  |  |  |  | 300
UPS, EATON, 9PXEBM180 9PXEBM180-EATON 9PX EBM 180V PARA USO ELECTRICO UPS METAL | UPS Sistema Completo | TRUE | EATON
BME K FUENTE DE PODER DE LAMPARA,BARCO,R765952, R765523K BME K DP2K-XX LPS LAMP POWER SUPPLY RMA 25113 / 2RMA-00013600 CP NORTE SALA 8 USO CINEMATROGRÁFICO BME K FUENTE DE PODER DE LAMPARA PARA PROYECTORES DP2K-XX PART NUMBER R765523K | Otros Equipos / Accesorios | FALSE | Marca Componentes
BME K FUENTE DE PODER DE LAMPARA,BARCO,R765952, R765523K - BME K DP2K-XX LPS LAMP POWER SUPPLY RMA 25288 / 2RMA-00013699 CP CANTO GRANDE USO CINEMATROGRÁFICO BME K FUENTE DE PODER DE LAMPARA PARA PROYECTORES DP2K-XX PART NUMBER R765523K | Otros Equipos / Accesorios | FALSE | Marca Componentes
FUENTE DE PODER DE +24V,BARCO,S/M, R7681223K - LDM 24V POWER MODULE RMA 25357 CP CHICLAYO MALL AVENTURA SALA 3 USO CINEMATROGRÁFICO FUENTE DE PODER DE +24V (PARA PROYETORES LASER FOSRORO) PART NUMBER R7681223K | Módulo de Potencia / Expansión | FALSE | Marca Componentes
BME K FUENTE DE PODER DE LAMPARA,BARCO,R765952, R765523K - BME K DP2K-XX LPS LAMP POWER SUPPLY RMA 24878 / 2RMA -00013453 CP VENTANILLA SA USO CINEMATROGRÁFICO BME K FUENTE DE PODER DE LAMPARA PARA PROYECTORES DP2K-XX PART NUMBER R765523K | Otros Equipos / Accesorios | FALSE | Marca Componentes
FUENTE ADAPTADOR DE PODER, ZEBRA, SAWA-65-20005A PART NUMBER: PWR-WUA5V12W0US FUENTE ADAPTADOR DE PODER | Otros Equipos / Accesorios | FALSE | ZEBRA
FUENTE ADAPTADOR DE PODER, ZEBRA, SAWA-58-900012A PART NUMBER: PWR-BGA12V108W0WW FUENTE ADAPTADOR DE PODER | Otros Equipos / Accesorios | FALSE | ZEBRA
UPS power supply, ALPHATEC SCIENTIFIC, EX2K UPS power supply FUENTE DE ENERGÍA PARA EQUIPOS ESTABILIZADOR DE ENERGIA PLASTICO Y METAL | UPS Sistema Completo | TRUE | Marca Generica
UPS power supply, ALPHATEC SCIENTIFIC, EX6K UPS power supply FUENTE DE ENERGÍA PARA EQUIPOS ESTABILIZADOR DE ENERGIA PLASTICO Y METAL | UPS Sistema Completo | TRUE | Marca Generica
FUENTE DE PODER, HIKVISION, EUV-150S036ST-KW02 FUENTE DE PODER EUV-150S036ST-KW02 REPUESTOS ADAPTER | Otros Equipos / Accesorios | FALSE | HIKVISION
CHOPPER MODULE LUBAI GMBH S/M EQUIPO ELECTRICO MODULO ELECTRÓNICO PARA CONTROL DE FUENTE DE ALIMENTACIÓN P/N: 8027366-00 CHOPPER MODULE WS-CP-07L0580 | Otros Equipos / Accesorios | FALSE | Marca Componentes
UPS,FORZA,NT-1012U, UI150FOR41 FORZA NT 1012U UPS 1000 VA NT-1012U | UPS Sistema Completo | TRUE | FORZA
UPS,FORZA,HT-1002LCD, UI150FOR48 Forza HT-1002LCD UPS 1000VA/500W 220V 10-Univ NEMA 2-USB HT-1002LCD | UPS Sistema Completo | TRUE | FORZA |  |  |  |  | 500
UPS,FORZA,FDC-3012R-I, UI774FOR34 Forza FDC-3012R-I 3K Onln UPS 3000VA/3000W 220V 9- FDC-3012R-I | UPS Sistema Completo | TRUE | FORZA |  |  |  |  | 3000
UPS,FORZA,FX-1500LCD-U, UP330FOR02 Forza UPS FX-1500LCD-U 1500VA 840W 8 Out 220V US p FX-1500LCD-U | UPS Sistema Completo | TRUE | FORZA |  |  |  |  | 840
UPS,FORZA,NT-512U, UI150FOR35 FORZA NT 512U UPS 500VA 250W 220V 6 NEMA RJ11 45 65HZ NT-512U | UPS Sistema Completo | TRUE | FORZA |  |  |  |  | 250
UPS,FORZA,NT-752U, UI150FOR38 FORZA NT 752U UPS NT-752U | UPS Sistema Completo | TRUE | FORZA
ACCESORIO FUENTE DE ALIMENTACION ELECTRICA PARA PIZARRA DIGITAL, ZKTECO, S/M ITEM: POWER SUPPLY ACCESORIO FUENTE DE ALIMENTACION ELECTRICA PARA PIZARRA DIGITAL 5V/800MA | Otros Equipos / Accesorios | FALSE | Marca Componentes
FUENTE DE ALIMENTACION,ENFORCER,ST-2406-3AQ, POWER SUPPLY CHARGER 6,12, OR 24 VDC 3A PEAK PARA SISTEMAS DE ALARMA Y LOS SISTEMAS DE CONTROL DE ACCESO FUENTE DE ALIMENTACION ITEM CODE: ST-2406-3AQ | Otros Equipos / Accesorios | FALSE | Marca Componentes
FUENTE DE ALIMENTACIÓN ABC400-1024G,CIMA,S/M, ABC400-1024G POWER SUPPLY USO: FUENTE DE ALIMENTACIÓN FUENTE DE ALIMENTACIÓN ABC400-1024G MATERIAL: PLASTICO // CODIGO: 3300COM601 | Otros Equipos / Accesorios | FALSE | Marca Componentes
PINZAS DE PLATAFORMA, S/M, S/M PLATFORM CLAMPS HERRAMIENTAS CON COMPARTIMIENTO PARA TALLER MECANICO PINZAS DE PLATAFORMA(5INCH) CON SET DE GABINETE MATERIAL: GALVANIZADO / ACERO | Otros Equipos / Accesorios | FALSE | Marca Componentes
HERRAMIENTA, S/M, S/M TOOL LINING HERRAMIENTAS PARA TALLER MECANICO HERRAMIENTA MATERIAL: GALVANIZADO / ACERO | Otros Equipos / Accesorios | FALSE | Marca Componentes
55 ENGANCHES PARA HERRAMIENTAS, S/M, S/M 55 HOOKING PARA ORDENAR HERRAMIENTAS PARA TALLER MECANICO 55 ENGANCHES PARA HERRAMIENTAS MATERIAL: GALVANIZADO / ACERO | Otros Equipos / Accesorios | FALSE | Marca Componentes
32ENGANCHES PARA HERRAMIENTAS, S/M, S/M 32 HOOKING PARA ORDENAR HERRAMIENTAS PARA TALLER MECANICO 32ENGANCHES PARA HERRAMIENTAS MATERIAL: GALVANIZADO / ACERO | Otros Equipos / Accesorios | FALSE | Marca Componentes
LOGOTIPOS, S/M, S/M 25 LOGOTIPOS MATERIAL PUBLICITARIO LOGOTIPOS MATERIAL: GALVANIZADO / ACERO | Otros Equipos / Accesorios | FALSE | Marca Componentes
FUENTE PODER, ZEBRA, S/M PART NUMBER: PWR-BGA24V78W1WW FUENTE DE PODER | Otros Equipos / Accesorios | FALSE | ZEBRA
FUENTE DE ALIMENTACION UPS DC PULS GMBH S/M METAL EQUIPO GENERADOR DE ENERGIA UNIDAD UB10.241, FUENTE DE ALIMENTACION UPS DC, 24VDC@10A DC UPS CONTROL UNIT 124MMHX49MMWX117MMD | UPS Sistema Completo | TRUE | Marca Generica
MONITOR INTERFACE BOARD,ASY01_PS1312, APC, 0J-12029-00549 0J-12029-00549 MONITOR INTERFACE BOARD,ASY01_PS1312 | Otros Equipos / Accesorios | FALSE | APC
STARLINK UNIDAD DE FUENTE DE ALIMEN,STARLINK,S/M, 42510000-508 STARLINK UNIDAD DE FUENTE DE ALIMENTACIÓN HP PSU REPLACEMENT ,Cod.Producto: 42510000-508 | Otros Equipos / Accesorios | FALSE | Marca Componentes
CONVERTIDOR ESTATICO, ALLEN BRADLEY, MVD-FLD-MOD MVD-FLD-MOD MVD-FLD-MOD FIELD MODIFICATION - DRIVES | Otros Equipos / Accesorios | FALSE | Marca Componentes
FUENTE DE PODER, HIKVISION, DS-K7M-AW50 FUENTE DE PODER DS-K7M-AW50 FUENTE DE PODER ADAPTER CODIGO: 302915236 | Otros Equipos / Accesorios | FALSE | HIKVISION
EQUIPO UPS, APC, SRT10KXLI SRT10KXLI SRT10KXLI EQUIPO UPS | UPS Sistema Completo | TRUE | APC
DUAL USB-C GAN WALL CHARGER WITH PPS 65W, BELKIN, WCH013DQWH DUAL USB-C GAN WALL CHARGER WITH PPS 65W ENERGÍA COMPACTA PARA DOS DISPOSITIVOS CARGUE RÁPIDAMENTE DOS DISPOSITIVOS COMPATIBLES AL MISMO TIEMPO CON DOS PUERTOS USB-C HABI GAN | Otros Equipos / Accesorios | FALSE | Marca Componentes |  |  |  |  | 65
60W USB-C PD 3.0 WAL CHARGER 2 USB C 30W, BELKIN, WCB010DQWH 60W USB-C PD 3.0 WAL CHARGER 2 USB C 30W PLASTICO CARGA RÁPIDA UN IPHONE. LA TECNOLOGÍA PPS PROPORCIONA CARGA SEGURA DE ALTA VELOCIDAD A TOD | Otros Equipos / Accesorios | FALSE | Marca Componentes |  |  |  |  | 60
MAGSAFE 3-IN-1 IPHONE 12 / 13 / 14 AIRPODS - FAST CHARGER APPLE WATCH S7 - S8 BLACK, BE MAGSAFE 3-IN-1 IPHONE 12 / 13 / 14 AIRPODS - FAST CHARGER APPLE WATCH S7 - S8 BLACK ENERGÍA RÁPIDA CON TECNOLOGÍA OFICIAL MAGSAFE. UNA CARGA INALÁMBRICA RÁPIDA PARA SU IPHONE SERIE 14/13/12, APPLE WATCH Y AIRPODS ALUMINIO | Otros Equipos / Accesorios | FALSE | APPLE
30W CAR CHARGER USB-C STANDALONE BLK, BELKIN, CCA004BTBK 30W CAR CHARGER USB-C STANDALONE BLK POTENCIA RÁPIDA Y OPTIMIZADA. LA TECNOLOGÍA PPS PROPORCIONA DINÁMICAMENTE LA POTENCIA ÓPTIMA PARA CADA DISPOSITIVO CONEC POLIMERO | Otros Equipos / Accesorios | FALSE | Marca Componentes |  |  |  |  | 30
60W USB-C PD 3.0 WAL CHARGER 2 USB C 30W, BELKIN, WCB010DQWH 60W USB-C PD 3.0 WAL CHARGER 2 USB C 30W CARGA RÁPIDA UN IPHONE. 2 PUERTOS USB-C (PD 3.1) PLASTICO | Otros Equipos / Accesorios | FALSE | Marca Componentes |  |  |  |  | 60
68W USB-C CHARGER GAN 50C/18C WHT, BELKIN, WCH003DQWH 68W USB-C CHARGER GAN 50C/18C WHT GRAN POTENCIA Y CARGA RÁPIDA EN UN TAMAÑO MÁS PEQUEÑO SALIDA TOTAL DE 68 W, DOS PUERTOS USB-C SILICIO | Otros Equipos / Accesorios | FALSE | Marca Componentes |  |  |  |  | 68
DUAL USB-C GAN WALL CHARGER WITH PPS 65W, BELKIN, WCH013DQWH DUAL USB-C GAN WALL CHARGER WITH PPS 65W ENERGÍA COMPACTA PARA DOS DISPOSITIVOS CARGUE RÁPIDAMENTE DOS DISPOSITIVOS COMPATIBLES AL MISMO TIEMPO CON DOS PUERTOS USB-C GAN | Otros Equipos / Accesorios | FALSE | Marca Componentes |  |  |  |  | 65
MAGSAFE 3-IN-1 IPHONE 12 / 13 / 14 AIRPODS - FAST CHARGER APPLE WATCH S7 - S8 BLACK, BE MAGSAFE 3-IN-1 IPHONE 12 / 13 / 14 AIRPODS - FAST CHARGER APPLE WATCH S7 - S8 BLACK ENERGÍA RÁPIDA CON TECNOLOGÍA OFICIAL MAGSAFE. UNA CARGA INALÁMBRICA RÁPIDA PARA SU IPHONE SERIE 14/13/12, APPLE WATCH Y AIRPODS ALUMINIO | Otros Equipos / Accesorios | FALSE | APPLE
FUENTE DE PODER PARA USO EN TERMINAL VM3, HONEYWELL, S/M VM1301PWRSPLY FUENTE DE PODER PARA USO EN TERMINAL VM3 HNW VM1301PWRSPLY, POWER SUPPLY | Otros Equipos / Accesorios | FALSE | Marca Componentes
CARCAZA PORTA BRIDA DANFOSS DCR 0969 CARCAZA PORTA BRIDA PARA REFRIGERACION INDUSTRIAL DCR 0969 UNIDADES | Otros Equipos / Accesorios | FALSE | Marca Componentes
FUENTE DE PODER,S/M,S/M, UNIDAD PARA USO ELECTRICO FUENTE DE PODER S/N | Otros Equipos / Accesorios | FALSE | Marca Componentes
UNIDADES DE ALIMENTACION, SCHNEIDER ELECTRIC, 50440 50440 UNIDADES DE ALIMENTACION | Otros Equipos / Accesorios | FALSE | SCHNEIDER ELECTRIC
UNIDADES DE ALIMENTACION, SCHNEIDER ELECTRIC, 50440 50440 UNIDADES DE ALIMENTACION | Otros Equipos / Accesorios | FALSE | SCHNEIDER ELECTRIC
UNIDADES DE ALIMENTACION, SCHNEIDER ELECTRIC, 50440 50440 UNIDADES DE ALIMENTACION | Otros Equipos / Accesorios | FALSE | SCHNEIDER ELECTRIC
UNIDADES DE ALIMENTACION, SCHNEIDER ELECTRIC, 50440 50440 UNIDADES DE ALIMENTACION | Otros Equipos / Accesorios | FALSE | SCHNEIDER ELECTRIC
UNIDADES DE ALIMENTACION, SCHNEIDER ELECTRIC, 50440 50440 UNIDADES DE ALIMENTACION | Otros Equipos / Accesorios | FALSE | SCHNEIDER ELECTRIC
UNIDADES DE ALIMENTACION, SCHNEIDER ELECTRIC, 50440 50440 UNIDADES DE ALIMENTACION | Otros Equipos / Accesorios | FALSE | SCHNEIDER ELECTRIC
UNIDADES DE ALIMENTACION, SCHNEIDER ELECTRIC, 50440 50440 UNIDADES DE ALIMENTACION | Otros Equipos / Accesorios | FALSE | SCHNEIDER ELECTRIC
UNIDADES DE ALIMENTACION, SCHNEIDER ELECTRIC, 50440 50440 UNIDADES DE ALIMENTACION | Otros Equipos / Accesorios | FALSE | SCHNEIDER ELECTRIC
UNIDADES DE ALIMENTACION, SCHNEIDER ELECTRIC, 50440 50440 UNIDADES DE ALIMENTACION | Otros Equipos / Accesorios | FALSE | SCHNEIDER ELECTRIC
UNIDADES DE ALIMENTACION, SCHNEIDER ELECTRIC, 50440 50440 UNIDADES DE ALIMENTACION | Otros Equipos / Accesorios | FALSE | SCHNEIDER ELECTRIC
UNIDADES DE ALIMENTACION, SCHNEIDER ELECTRIC, 50440 50440 UNIDADES DE ALIMENTACION | Otros Equipos / Accesorios | FALSE | SCHNEIDER ELECTRIC
UNIDADES DE ALIMENTACION, SCHNEIDER ELECTRIC, 50440 50440 UNIDADES DE ALIMENTACION | Otros Equipos / Accesorios | FALSE | SCHNEIDER ELECTRIC
FUENTE DE PODER 12/30W, HONEYWELL, S/M 3011-8248-001 FUENTE DE PODER 12/30W PARA TERMINAL DE DATOS Honeywell Ac Power Supply 12V/30W, 1.35 X 3.5Mm, Level Vi. Requires Country Specific Power | Otros Equipos / Accesorios | FALSE | Marca Componentes |  |  |  |  | 30
FUENTE DE 300W PARA CASE S612, VASTEX, S/M FUENTE PARA CASE PARA PC PSU SFX MATX-300 for case S612 TYPE C MATERIAL ACERO Y SILICIO,MERCANCIA ENVIADA EN CALIDAD DE MUESTRA - SIN VALOR | Otros Equipos / Accesorios | FALSE | Marca Componentes |  |  |  |  | 300
FUENTE DE 850W PARA CASE 8821X, GAMEMAX, S/M FUENTE PARA CASE PARA PC PSU ATX GX-850 for case 8821X MATERIAL ACERO Y SILICIO,MERCANCIA ENVIADA EN CALIDAD DE MUESTRA - SIN VALOR | Otros Equipos / Accesorios | FALSE | Marca Componentes |  |  |  |  | 850
TOMA USB 1,5A BIVOLT ARIA BLANCO, TRAMONTINA, 57241/026 57241/026 PARA USO EN ELECTRICIDAD TOMA USB 1,5A BIVOLT ARIA BLANCO DIVERSOS | Otros Equipos / Accesorios | FALSE | Marca Componentes
Suministro de energía,Phoenix Contact,1274520, UPS-BAT/VRLA/24DC/1.3AH MATERIAL:Acero, fierro, PVC, tarjetas electrónicas Suministro de energía ininterrumpible UPS-BAT/VRL A/24D C/1. 3AH- 1274520 USO:Solucion de Cargio,Cod.Producto: 2320296 | UPS Sistema Completo | TRUE | PHOENIX CONTACT
UPS AMERICAN POWER CONVERSION SRT6KXLI COMERCIAL CAJA SRT6KXLI - APC SMART-UPS SRT 6000VA 230V | UPS Sistema Completo | TRUE | APC
UPS AMERICAN POWER CONVERSION SRT6KXLI COMERCIAL CAJA SRT6KXLI - APC SMART-UPS SRT 6000VA 230V | UPS Sistema Completo | TRUE | APC
UPC APC BR650MI COMERCIAL CAJA BR650MI - BACK UPS PRO BR 650VA. 6 OUTLETS. AVR. L | UPS Sistema Completo | TRUE | APC
UPS APC SMT1500IC COMERCIAL CAJA SMT1500IC - APC SMART-UPS 1500VA LCD 230V WITH SMART | UPS Sistema Completo | TRUE | APC
UPS APC SMT2200IC COMERCIAL CAJA SMT2200IC - APC SMART-UPS 2200VA LCD 230V WITH SMART | UPS Sistema Completo | TRUE | APC
UPS AMERICAN POWER CONVERSION SRT10KXLI COMERCIAL CAJA SRT10KXLI - APC SMART-UPS SRT 10000VA 230V | UPS Sistema Completo | TRUE | APC
UPS APC BR1300MI COMERCIAL CAJA BR1300MI - BACK UPS PRO BR 1300VA. 8 OUTLETS. AVR. | UPS Sistema Completo | TRUE | APC
UPS APC BR1500GI COMERCIAL CAJA BR1500GI - POWER SAVING BACK-UPS RS 1500 230V | UPS Sistema Completo | TRUE | APC
UPS, S/M, S/M METAL SISTEMA DE RESCARTE EN CASO DE QUE SE CORTE LA ENERGÍA UPS ELEVATOR PARTS | UPS Sistema Completo | TRUE | Marca Generica
UPS, S/M, S/M METAL SISTEMA DE RESCARTE EN CASO DE QUE SE CORTE LA ENERGÍA UPS ELEVATOR PARTS | UPS Sistema Completo | TRUE | Marca Generica
UPS, HIKVISION, DS-UPS1000-x DS-UPS1000-x PARA SISTEMAS DE SEGURIDAD 1000 VA / 600 W OVERLOAD, DISCHARGE, AND OVERCHARGE PROTECTION 1000 VA / 600 W PROTECCIÓN CONTRA SOBRECARGA, DESCARGA Y SOBRECARGA | UPS Sistema Completo | TRUE | HIKVISION |  |  |  |  | 600
UPS,FORZA,NT-512U, FORZA NT 512U UPS 500VA 250W 220V 6 NEMA RJ11 45 65HZ NT-512U UI150FOR35 | UPS Sistema Completo | TRUE | FORZA |  |  |  |  | 250
UPS,FORZA,NT-1012U, FORZA NT 1012U UPS 1000 VA NT-1012U UI150FOR41 | UPS Sistema Completo | TRUE | FORZA
UPS,FORZA,HT-1002LCD, Forza HT-1002LCD UPS 1000VA/500W 220V 10-Univ NEMA 2-USB HT-1002LCD UI150FOR48 | UPS Sistema Completo | TRUE | FORZA |  |  |  |  | 500
UPS,FORZA,FDC-203K-I, ForzaAtlas3KUOnlineUPS3000VA/3000W220V9-IEC40-70Hz FDC-203K-I UI774FOR38 | UPS Sistema Completo | TRUE | FORZA
UPS,FORZA,FX-1500LCD-U, FORZA UPS FX-1500LCD-U FX-1500LCD-U UP330FOR02 | UPS Sistema Completo | TRUE | FORZA
UPS,FORZA,NT-512U, UI150FOR35 FORZA NT 512U UPS 500VA 250W 220V 6 NEMA RJ11 45 NT-512U | UPS Sistema Completo | TRUE | FORZA |  |  |  |  | 250
UPS,FORZA,FDC-2012R-I, FORZA FDC-2012R-I 2K ONLN UPS 2000VA/2000W 220V FDC-2012R-I UI774FOR33 | UPS Sistema Completo | TRUE | FORZA |  |  |  |  | 2000
UPS,FORZA,FX-2200LCD-U, FORZA UPS FX-FX-2200LCD-U 2200VA 1200W 8 OUT 220 FX-2200LCD-U UP331FOR02 | UPS Sistema Completo | TRUE | FORZA |  |  |  |  | 1200
UPS AMERICAN POWER CONVERSION SRT5KXLI COMERCIAL CAJA SRT5KXLI - APC SMART-UPS SRT 5000VA 230V | UPS Sistema Completo | TRUE | APC
ESTABILIZADOR, IDEXX, S/M CODIGO: 98-19914-00 ARTICULOS DE LABORATORIO DE USO VETERINARIO SURGE PROTECTOR - 900 JOULE MIN | Otros Equipos / Accesorios | FALSE | Marca Componentes
FUENTE DE ALIMENTACIÓN, SIEMENS, 6EP3437-7SB00-3AX0 SITOP PSU6200 24 V/40 A STABILIZED POWER SUPPLY INPUT: 400 - 500 V AC OUTPUT: 24 V DC/4 OFRECE ALTA SEGURIDAD EN ALIMENTACIÓN DE TENSIÓN A EQUIPOS FUENTE DE ALIMENTACIÓN 6EP3437-7SB00-3AX0 | Otros Equipos / Accesorios | FALSE | SIEMENS
FUENTE DE ALIMENTACI, SIEMENS, 6EP3436-8SB00-0AY0 SITOP PSU8200 24 V/20 A STABILIZED POWER SUPPLY INPUT: 3 400-500 V AC OUTPUT: 24 V/20 A D USO:COMERCIAL SITOP PSU8200 24 V/20 A STABILIZED POWER SUPPLY INPUT: 3 400-500 V AC OUTPUT: 24 V/20 A DC 6EP3436-8SB00-0AY0 | Otros Equipos / Accesorios | FALSE | SIEMENS
FUENTE DE ALIMENTACION, SIEMENS, 6EP1436-3BA00 ENTRADA: 3 AC 400-500 V, SALIDA: DC 24 V/20 A USO INDUSTRIAL ESTABILIZADA, SITOP MODULAR 20 6EP1436-3BA00 | Otros Equipos / Accesorios | FALSE | SIEMENS
FUENTE DE ALIMENTACION, SIEMENS, 6EP1436-3BA00 ENTRADA: 3 AC 400-500 V, SALIDA: DC 24 V/20 A USO INDUSTRIAL ESTABILIZADA, SITOP MODULAR 20 6EP1436-3BA00 | Otros Equipos / Accesorios | FALSE | SIEMENS
PROCESADOR Y ECUALIZADOR,AUDIOTEC FISCHER,DSP MINI MK2, PARA AUTOMOVIL DSP MINI MK2 PROCESADOR Y ECUALIZADOR DE 6 CANALES | Otros Equipos / Accesorios | FALSE | Marca Componentes
UPS - TRIO-UPS-2G-1AC-24DC-10 128795 PHOENIX CONTACT, S.A.U. 2907161-01 EQUIPO ELECTRICO FUENTE DE ALIMENTACIÓN UPS UPS - TRIO-UPS-2G-1AC-24DC-10 P/N: 8012655-00 | UPS Sistema Completo | TRUE | PHOENIX CONTACT
SAI CONVERT 2T-3000/N2 104149 WOHRLE STROMVERSORGUNGSSYSTEME GMBH S/M EQUIPO ELECTRICO FUENTE DE ALIMENTACIÓN UPS SAI CONVERT 2T-3000/N2 P/N: 59316 | UPS Sistema Completo | TRUE | Marca Generica
ESTABILIZADOR DE POTENCIA PARA CERRADURA,M:CAC,Mod:HY-P01 ESTABILIZADOR DE POTENCIA PARA CERRADURA 12V, 3AMP POWER STABILIZER | Otros Equipos / Accesorios | FALSE | Marca Componentes
UPS, IEDA POWER, UDC-3K-T-G2 9103-83928HX1 PARA USO ELECTRICO UPS METAL | UPS Sistema Completo | TRUE | Marca Generica
UPS, PLUG & POWER, URT-3K 9103-83920HX2 PARA USO ELECTRICO UPS METAL | UPS Sistema Completo | TRUE | PLUG & POWER
UPS, PLUG & POWER, URT-6K-G2-UPM 9104-12879HX1 PARA USO ELECTRICO UPS METAL | UPS Sistema Completo | TRUE | PLUG & POWER
FUENTE DE ALIMENTACION,MEANWELL,HLG-600H-24, CONTROLADOR LED DE CA/CC DE 600 W TRANSFORMADOR CORRIENTE PARA LUMINARIAS LED FUENTE DE ALIMENTACION CARCASA DE METAL CON DISEÑO DE CLASE I | Transformador / Aislamiento | FALSE | MEAN WELL |  |  |  |  | 600
FUENTE DE ALIMENTACION,MEANWELL,HLG-320H-24, CONTROLADOR LED DE CA/CC DE 320 W TRANSFORMADOR CORRIENTE PARA LUMINARIAS LED FUENTE DE ALIMENTACION CARCASA DE METAL CON DISEÑO DE CLASE I | Transformador / Aislamiento | FALSE | MEAN WELL |  |  |  |  | 320
Fuente de poder,CHENGWEN,S/M, UNIDAD // 20CM X 10CM X 5CM SIRVE COMO REPUESTO DEL MODULO DE PANTALLA LED POWER S/M | Otros Equipos / Accesorios | FALSE | Marca Componentes
SISTEMA DE ALIMENTACION ININTERRUMPIDA (UPS), ABLEREX, AB-ARPLUS1002 AB-ARPLUS1002 ACUMULA ENERGIA SISTEMA DE ALIMENTACION ININTERRUMPIDA (UPS) ELECTRONICA | UPS Sistema Completo | TRUE | Marca Generica
SISTEMA DE ALIMENTACION ININTERRUMPIDA (UPS), ABLEREX, AB-MSII6000 AB-MSII6000 ACUMULA ENERGIA SISTEMA DE ALIMENTACION ININTERRUMPIDA (UPS) ELECTRONICA | UPS Sistema Completo | TRUE | Marca Generica
SISTEMA DE ALIMENTACION ININTERRUMPIDA (UPS), ABLEREX, AB-MSII10000 AB-MSII10000 ACUMULA ENERGIA SISTEMA DE ALIMENTACION ININTERRUMPIDA (UPS) ELECTRONICA | UPS Sistema Completo | TRUE | Marca Generica
SISTEMA DE ALIMENTACION ININTERRUMPIDA (UPS), ABLEREX, AB-KRONOS-10S AB-KRONOS-10S ACUMULA ENERGIA SISTEMA DE ALIMENTACION ININTERRUMPIDA (UPS) ELECTRONICA | UPS Sistema Completo | TRUE | Marca Generica
FUENTE DE ALIMENTACION, SIEMENS, 6EP1334-1LB00 /10 A SITOP PSU100L 24 V/10 A FUENTE DE ALIM. ESTABILIZADA ENTRADA: AC 120/230 V SALIDA: D C 24 V/10 A SITOP PSU100L 24 V/10 A FUENTE DE ALIM. ESTABILIZADA ENTRADA: AC 120/230 V SALIDA: DC 24 V 6EP1334-1LB00 | Otros Equipos / Accesorios | FALSE | SIEMENS
FUENTE DE ALIMENTACION, SIEMENS, 6EP1334-2BA20 10 A SITOP PSU100L 24 V/10 A FUENTE DE ALIM. ESTABILIZADA ENTRADA: AC 120/230 V SALIDA: D USO:COMERCIAL SITOP PSU100S 24 V/10 A FUENTE ALIMENTACION ESTABILIZ. ENTRADA: AC 120/230 V SALIDA: 24 V 6EP1334-2BA20 | Otros Equipos / Accesorios | FALSE | SIEMENS
FUENTE DE ALIMENTACION ESTABIL, SIEMENS, 6ES7307-1EA01-0AA0 ENTRADA: AC 120/230V, SALIDA: DC 24V/ 5 A USO:COMERCIAL ESTABILIZADA, SIMATIC S7-300, PS307 6ES7307-1EA01-0AA0 | Otros Equipos / Accesorios | FALSE | SIEMENS
FUENTE DE PODER, XFUSION, PAC900S12-B2 SERVER PLATINUM 900W VERSION 2.0 AC POWER SUPPLY REPUESTOS FUENTES DE PODER | Otros Equipos / Accesorios | FALSE | Marca Componentes |  |  |  |  | 900
CARGADOR DE BATERÍA, FLYABILITY, FY2554400 DRONE BATTERIES CHARGER - 1 X (109012) ELIOS 3 BATTERY CHARGER | Batería / Banco de Baterías | FALSE | Marca Componentes
FUENTE DE ALIMENTACION ELECTRICA,ALLEN&HEATH,RPS11, RPS1122X477156 P/N 00549602, RPS1122X477158 P/N 00549603, RPS1122X477159 P/N 00549604, RPS1122X477157 P/N 00549605. RPS11 PSU 10PIN PARTES PARA EQUIPOS DE SONIDO | Otros Equipos / Accesorios | FALSE | Marca Componentes
FUENTE DE ALIMENTACION ELECTRICA,ALLEN&HEATH,RPS15, RPS15X- 506687 P/N 00587688, RPS15X- 506686 P/N 00587689, RPS15X- 506672 P/N 00587690, RPS15X- 506678 P/N 00587691. RPS15 PSU PARTES PARA EQUIPOS DE SONIDO | Otros Equipos / Accesorios | FALSE | Marca Componentes
FUENTE DC,EUROCELL,EC-12005, PARA CONEXIÓN DE CAMARAS METAL FUENTE SWITCHING 12V 5A EC-12005 | Otros Equipos / Accesorios | FALSE | Marca Componentes
FUENTE DC,EUROCELL,EC-12010, PARA CONEXIÓN DE CAMARAS METAL FUENTE SWITCHING 12V 10A EC-12010 | Otros Equipos / Accesorios | FALSE | Marca Componentes
FUENTE DC,EUROCELL,EC-12030, PARA CONEXIÓN DE CAMARAS METAL FUENTE SWITCHING 12V 30A EC-12030 | Otros Equipos / Accesorios | FALSE | Marca Componentes
ADAPTADOR FUENTE AC-DC,EUROCELL,HHW-96W, 15V/ 16V/ 18V/ 19V/ 20V/22V/24V 5AMPMAX-220V PARA SER USADO EN PRODUCTOS ELECTRONICOS, LAPTOP FUENTE DE VOLTAJE HHW-96W | Otros Equipos / Accesorios | FALSE | Marca Componentes |  |  |  |  | 96
MODULO UPS APC BR1300MI CANTIDAD: 3 U PARTES Y REPUESTOS MODULE UPS CODIGO: BR1300MI | UPS Sistema Completo | TRUE | APC
MODULO DE ENERGIA, CENTIEL, IM25 MODULO DE ENERGIA (MODULO UPS) RESPALDO DE ENERGIA MODULO DE ENERGIA PLASTICO, ACERO Y COBRE,CODIGO: 00-00138 | UPS Sistema Completo | TRUE | CENTIEL
CARGADOR,BAIDE,S/M, CARGADOR DE BATERÍA CÓDIGO 10014029 CHARGER | Otros Equipos / Accesorios | FALSE | Marca Componentes
APC SMART -UPS, APC, SMT1500I MPN: SMT1500I, UI150APC00 APC SMART - UPS SMT1500I 1500VA 1000W 230V 8 TOMAS | UPS Sistema Completo | TRUE | APC |  |  |  |  | 1000
SISTEMA DE ALIMENTACION ININTERUMPI,SALICRU,SLC-3000-TWIN PRO2 IEC, DE 232023C70011 A 232023C70018, 232023C70025, 232023C70029 UPS - RESPALDO ENERGETICO SISTEMA DE ALIMENTACION ININTERUMPIDA | UPS Sistema Completo | TRUE | SALICRU
SISTEMA DE ALIMENTACION ININTERUMPI,SALICRU,SLC-10000-TWIN RT2 B1, NÚMERO DE SERIE: 291823B05802/291823B05803/291823B05805/291823B05806/ 291823B05807/291823B UPS - RESPALDO ENERGETICO SISTEMA DE ALIMENTACION ININTERUMPIDA | UPS Sistema Completo | TRUE | SALICRU
SISTEMA DE ALIMENTACION ININTERUMPI,SALICRU,SLC-10000-TWIN RT2 B1, NÚMERO DE SERIE: 0000505835/0000505837/0000505838/0000505839/0000505840/0000505841 UPS - RESPALDO ENERGETICO SISTEMA DE ALIMENTACION ININTERUMPIDA | UPS Sistema Completo | TRUE | SALICRU
SISTEMA DE ALIMENTACION ININTERUMPI,SALICRU,SLC-0/2 ADAPT2 30, NÚMERO DE SERIE: 0000503087/ 0000503088/ 0000503089/0000503090/ 0000503091 UPS - RESPALDO ENERGETICO SISTEMA DE ALIMENTACION ININTERUMPIDA | UPS Sistema Completo | TRUE | SALICRU
SISTEMA DE ALIMENTACION ININTERUMPI,SALICRU,SLC-0/6 ADAPT2 90, NÚMERO DE SERIE: 0000503092 UPS - RESPALDO ENERGETICO SISTEMA DE ALIMENTACION ININTERUMPIDA | UPS Sistema Completo | TRUE | SALICRU
SISTEMA DE ALIMENTACION ININTERUMPI,SALICRU,SLC-0/8 ADAPT2 200, NÚMERO DE SERIE: 0000503093 UPS - RESPALDO ENERGETICO SISTEMA DE ALIMENTACION ININTERUMPIDA | UPS Sistema Completo | TRUE | SALICRU
UPS, HIKVISION, DS-UPS600-X DS-UPS600-X PARA SISTEMAS DE SEGURIDAD UPS 600 VA / 360 W OVERLOAD, DISCHARGE, AND OVERCHARGE PROTECTION 600 VA / 360 W PROTECCIÓN CONTRA SOBRECARGA, DESCARGA Y SOBRECARGA | UPS Sistema Completo | TRUE | HIKVISION |  |  |  |  | 360
FUENTE DE ALIMENTACION, S/M, 106132910 P/N 106.132.910 REPUESTO DE INVERSION FOTOVOLTAICO FAL 220V CA/CC SIGLEPHASE 120W 24V PSM AC/DC TRACK DIN 120WIN OUTPUT 24VUPS | Otros Equipos / Accesorios | FALSE | Marca Componentes |  |  |  |  | 120
FUENTE DE ALIMENTACION EXTERNA, S/M, 105150514 P/N 106.150.514 REPUESTO DE INVERSION FOTOVOLTAICO 12VDC 600W EXTERNAL POWER SUPPLY | Otros Equipos / Accesorios | FALSE | Marca Componentes |  |  |  |  | 600
FUENTE DE PODER, ABB, S/M DE METAL PARTE PARA MAQUINAS DE FABRICACION EN LINEA DE CAJAS DE CARTON DCS880-S01-0470-05. UNIDAD DE ALIMENTACION ESTABILIZADA CODIGO 4044009 | Otros Equipos / Accesorios | FALSE | ABB
CARGADOR, EWTTO, EW-E608M-100 CARGADOR EW-E608M-100 @200/100 MATERIAL: ABS PLASTICO // ENTRADA: 100V-240V/SALIDA:5V2.4A // USB DE CARGADOR CHARGER INCLUYE ACCESORIOS | Otros Equipos / Accesorios | FALSE | Marca Componentes
CARGADOR PORTATIL, EWTTO, ET-E2088 CARGADOR ET-E2088 @150/75 DE 15000mAH CHARGER// 5200MASH 4 ESPACIOS INCLUYE ACCESORIOS | Otros Equipos / Accesorios | FALSE | Marca Componentes
SAI, RIELLO, UPS SDU 6000 A7 PDIST CONTROL CONSOLA SE ADJUNTA FICHA TÉCNICA SAI | UPS Sistema Completo | TRUE | RIELLO
UPS TRIPP-LITE SMART1050SLTM MATERIAL: ELECTRONICO DATACENTER PARA CALL CENTER UPS UPS | UPS Sistema Completo | TRUE | TRIPP LITE
UPS TRIPP-LITE SMART750SLTNC MATERIAL: ELECTRONICO DATACENTER PARA CALL CENTER UPS UPS | UPS Sistema Completo | TRUE | TRIPP LITE
UPS, FORZA, FVR-3002 FORZA UPS 3000VA 1500W 4 OUT 220 UPS | UPS Sistema Completo | TRUE | FORZA |  |  |  |  | 1500
UPS, FORZA, NT-512U FORZA UPS NT-512U 500VA 250W 6 OUT 220 UPS | UPS Sistema Completo | TRUE | FORZA |  |  |  |  | 250
UPS, FORZA, NT-752U FORZA UPS NT-752U 750VA 375W 6 OUT 220 UPS | UPS Sistema Completo | TRUE | FORZA |  |  |  |  | 375
UPS, FORZA, FX-1500LCD-U FORZA UPS FX-1500LCD-U 1500VA 840W 8 OUT UPS | UPS Sistema Completo | TRUE | FORZA |  |  |  |  | 840
UPS, FORZA, FDC-1502R FORZA UPS ATLAS 1500VA/1350W, 220V, USB / SNMP / RS-232 UPS | Tarjeta SNMP / Red | FALSE | FORZA |  |  |  |  | 1350
UPS, FORZA, FDC-2012R-I FORZA UPS ATLAS 2000VA 2000W, USB/SNMP/RS-232,8XIEC C13, 220 UPS | Tarjeta SNMP / Red | FALSE | FORZA |  |  |  |  | 2000
UPS, FORZA, FDC-3012R-I UPS FORZA ATLAS FDC-3012R-I 3000VA/3000W, 220V UPS | UPS Sistema Completo | TRUE | FORZA |  |  |  |  | 3000
UPS, FORZA, FDC-3002R FORZA FDC-3002R UPS 3000VA 2700W 4 OUT 220V UPS | UPS Sistema Completo | TRUE | FORZA |  |  |  |  | 2700
UPS, FORZA, FDC-1002R-I FORZA UPS FDC-1002R-I 1000VA / 800W/220V, 3IE UPS | UPS Sistema Completo | TRUE | FORZA |  |  |  |  | 800
SISTEMA DE ALIMENTACIÓN DE ENERGIA INTEGRADO, HUAWEI, ETP4860-B1A2 SISTEMA DE ALIMENTACIÓN DE ENERGIA INTEGRADO 0Y06042300310VDPA0010H EMBEDDED POWER, ETP4860,220VAC SINGLE-PHASE OR 120V/240VAC SPLIT-PHASE OR 380VDC HVDC, 60A PART NUMBER: 01074817-001 | Otros Equipos / Accesorios | FALSE | HUAWEI
UPS FUENTE DE ALIMENTACIÓN, PACOM, 300042018 UPS FUENTE DE ALIMENTACIÓN UNIDADES FUENTE DE ALIMENTACIÓN 300042018 | UPS Sistema Completo | TRUE | Marca Generica
UPS,FORZA,NT-512U, UI150FOR35 FORZA NT 512U UPS 500VA 250W 220V 6 NEMA RJ11 45 NT-512U | UPS Sistema Completo | TRUE | FORZA |  |  |  |  | 250
UPS,FORZA,NT-1012U, FORZA NT 1012U UPS 1000 VA/500W 220V 6-NEMA RJ11 NT-1012U UI150FOR41 | UPS Sistema Completo | TRUE | FORZA |  |  |  |  | 500
UPS,FORZA,HT-752LCD, FORZA HT-752LCD UPS 750VA/450W 220V 10-UNIV NEMA HT-752LCD UI150FOR45 | UPS Sistema Completo | TRUE | FORZA |  |  |  |  | 450
UPS,FORZA,FDC-2012R-I, FORZA FDC-2012R-I 2K ONLN UPS 2000VA/2000W 220V FDC-2012R-I UI774FOR33 | UPS Sistema Completo | TRUE | FORZA |  |  |  |  | 2000
UPS,FORZA,FX-2200LCD-U, FORZA UPS FX-FX-2200LCD-U 2200VA 1200W 8 OUT 220 FX-2200LCD-U UP331FOR02 | UPS Sistema Completo | TRUE | FORZA |  |  |  |  | 1200
FUENTE DE ALIMENTACION CON TENSION, BTICINO, E56 MHOM/ALIMENTADOR SCS 27V 6DIN FUENTE DE ALIMENTACION CON TENSION DE ENTRADA | Otros Equipos / Accesorios | FALSE | Marca Componentes
APC SMART-UPS SRT, APC, SRT3000XLI UNIDAD DE ESTABILIZACION Y RESPALDO DE ENERGIA CODIGO: SRT3000XLI APC SMART- UPS SRT 3000VA 230V | UPS Sistema Completo | TRUE | APC
UNIDAD BACK-UPS, APC, BK650EI CODIGO: BK650EI UNIDAD BACK-UPS DE APC 650, 230 V | UPS Sistema Completo | TRUE | APC
BACK UP UPS PRO, APC, BR1600MI BR1600MI BACK UP UPS PRO | UPS Sistema Completo | TRUE | APC
UPS INVERSOR, CENTRALION, MIGHTY 2000 SERIES: 92532310500201 - 92532310500250 INVERSOR, 220V 60HZ, 2000VA INVERTER 1500VA/1050W, 220VAC 60HZ, 24VDC, LCD DISPLAY MIGHTY 2000 | UPS Sistema Completo | TRUE | CENTRALION |  |  |  |  | 1050
UPS INVERSOR, CENTRALION, MIGHTY 1000 SERIES: 92332310500101 - 92332310500150 INVERSOR, 220V 60HZ, 1000VA INVERTER 1000VA/600W, 220VAC 60HZ, 12VDC, LCD DISPLAY MIGHTY 1000 | UPS Sistema Completo | TRUE | CENTRALION |  |  |  |  | 600
UPS,FORZA,FX-2200LCD-U, FORZA UPS FX-2200LCD-U FX-2200LCD-U UP331FOR02 | UPS Sistema Completo | TRUE | FORZA
UPS,FORZA,HI-752LCD, Forza HT-752LCD UPS 750VA/375W 220V 10-Univ NEMA 2-USB 50/60 HI-752LCD UI150FOR45 | UPS Sistema Completo | TRUE | FORZA |  |  |  |  | 375
UPS,FORZA,FDC-2012R-I, Forza FDC-2012R-I 2K Onln UPS FDC-2012R-I UI774FOR33 | UPS Sistema Completo | TRUE | FORZA
UPS,FORZA,FX-1500LCD-U, FORZA UPS FX-1500LCD-U FX-1500LCD-U UP330FOR02 | UPS Sistema Completo | TRUE | FORZA
FUENTE DE ALIMENTACION,NEXO,05VYWJ973601, PARA AMPLIFICADOR DE SONIDO NXAMP4X4 POWER SUPPLY A (220V) | Otros Equipos / Accesorios | FALSE | Marca Componentes
FUENTE DE ALIMENTACION,NEXO,05VYWJ973901, PARA AMPLIFICADOR DE SONIDO NXAMP4X4 POWER SUPPLY B (220V) | Otros Equipos / Accesorios | FALSE | Marca Componentes
CAJA PARA BATERIAS, APC, SRT192BP BT192APC00 APC SRT192BP PACK DE BATERIA PARA UPS DE 5Y6KVA | Batería / Banco de Baterías | FALSE | APC
PROCESADOR,JL AUDIO,TWK 88, PARA AUTOMOVIL JL AUDIO CON 8 ENTRADAS Y 8 SALIDAS | Otros Equipos / Accesorios | FALSE | Marca Componentes
APC Smart-UPSRT20kVA, APC, SRTG20KXLI SRTG20KXLI APC Smart-UPSRT20kVA 230V International | Otros Equipos / Accesorios | FALSE | APC
FUENTE DE ALIMENTACION, DRAGER, S/M JUEGO DE REPARACION FUENTE ALIM. CA/CC USO: EXTERNO, PARA VENTILADOR CODIGO: 8421079 | Otros Accesorios / Repuestos | FALSE | AEG
POWER SUPPLY SP US III, B.BRAUN, S/M Batch no.: 020823 PARTE DE LA BOMBA INFUSOMAT SPACE POWER SUPPLY SP US III CODIGO: 8713112D // PEDIDO: 4500413740 | Otros Equipos / Accesorios | FALSE | Marca Componentes
POWER SUPPLY SP US III, B.BRAUN, S/M Batch no.: 090823 PARTE DE LA BOMBA INFUSOMAT SPACE POWER SUPPLY SP US III CODIGO: 8713112D // PEDIDO: 4500413740 | Otros Equipos / Accesorios | FALSE | Marca Componentes
POWER SUPPLY SP US III, B.BRAUN, S/M Batch no.: 160823 PARTE DE LA BOMBA INFUSOMAT SPACE POWER SUPPLY SP US III CODIGO: 8713112D // PEDIDO: 4500413740 | Otros Equipos / Accesorios | FALSE | Marca Componentes
POWER SUPPLY SP US III, B.BRAUN, S/M Batch no.: 160823 PARTE DE LA BOMBA INFUSOMAT SPACE POWER SUPPLY SP US III CODIGO: 8713112D // PEDIDO: 4500413740 | Otros Equipos / Accesorios | FALSE | Marca Componentes
FUENTE DE ALIMENTACION,SUNSHINE,P-3005A, ALIMENTACIÓN DE LABORATORIO PROGRAMABLE 30V PARA LA REPARACION DE EQUIPOS MOVILES DC POWER SUPPLY | Otros Equipos / Accesorios | FALSE | Marca Componentes
FUENTE DE PODER, HIKVISION, EUV-150S036ST-KW02 FUENTE DE PODER EUV-150S036ST-KW02 FUENTE DE PODER ADAPTER CODIGO: 101701022 | Otros Equipos / Accesorios | FALSE | HIKVISION
FUENTE DE PODER, HIKVISION, EUV-150S036ST-KW02 FUENTE DE PODER EUV-150S036ST-KW02 FUENTE DE PODER ADAPTER CODIGO: 101701022 | Otros Equipos / Accesorios | FALSE | HIKVISION
FUENTE DE PODER, HIKVISION, EUV-150S036ST-KW02 FUENTE DE PODER EUV-150S036ST-KW02 FUENTE DE PODER ADAPTER CODIGO: 101701022 | Otros Equipos / Accesorios | FALSE | HIKVISION
FUENTE DE PODER PARA CONTROL DE ACCESO, SECO-LARM, EAP-5D1MQ EAP-5D1MQ ALIMENTACIÓN Y SUMINISTRO DE ENERGÍA PC BOARD ONLY FOR EAP-5D1 PLASTICO | Otros Equipos / Accesorios | FALSE | Marca Componentes
UPS, EATON, 9PX3000IRT2U 9PX3000IRT2U ESTABILIZACION DE ENERGIA 9103-83800 EATON 9PX 3000I RT2U METAL, FACTOR DE POTENCIA 1,SERIAL NUMBER: GA14P32033 - GA14P32040 // GA14P32113 - GA14P32 | UPS Sistema Completo | TRUE | EATON
UPS, EATON, 9SX11KIRT 9SX11KIRT ESTABILIZACION DE ENERGIA 9SX11KIRT EATON 9SX 11000I RT6U METAL, FACTOR DE POTENCIA 0.9,SERIAL NUMBER: 2309250009 | UPS Sistema Completo | TRUE | EATON
SISTEMA DE ALIMENTACIÓN DE ENERGÍA, HUAWEI, ETP48200-B2A1 SISTEMA DE ALIMENTACIÓN DE ENERGÍA PL: 0Y06042300210LDPA0001K EMBEDDED POWER, ETP48200,THREE-PHASE OR SINGLE-PHASE OR DUAL-LIVE WIRE OR HVDC, 200A, FRON PART NUMBER: 01074710-001 | Otros Equipos / Accesorios | FALSE | HUAWEI
CARGADOR,S/M,S/M, SIN MODELO CHARGER | Otros Equipos / Accesorios | FALSE | Marca Componentes
CARGADOR DE BATERÍA PARA ELIOS 3, FLYABILITY, FY2554400 CODIGO:109012 DRONE BATTERIES CHARGER 1 X CARGADOR DE BATERÍA PARA ELIOS 3 | Batería / Banco de Baterías | FALSE | Marca Componentes
FUENTE DE ALIMENTACION, HAO TECH, S/M MERCANCIA SIN VALOR COMERCIAL S511 POWER SUPPLY | Otros Equipos / Accesorios | FALSE | Marca Componentes
FUENTE DE PODER,HUAMEI,S/M, UNIDAD PARA RESPUESTOS DE LA MAQUINA EROSE-Y FUENTE DE PODER S/N | Otros Equipos / Accesorios | FALSE | Marca Componentes
TRANSFORMADOR, DABI ATLANTE, S/M ESTADO NUEVO GENERA VOLTAJE | Transformador / Aislamiento | FALSE | Marca Componentes
UPS, KINGS, ST2 ITEM NO: KINGS-ST2 ACCESORIO DE MAQUINA PARA FUNCIONAMIENTO UPS | UPS Sistema Completo | TRUE | Marca Generica
FUENTE DE ALIMENTACION PEQUEÑA, THERMO ENVIRONMENTAL, S/M NUMERO DE PARTE: 101681-00 REPUESTO DE EQUIPO ANALIZADOR DE CONTAMINACIÓN AMBIENTAL. FUENTE DE ALIMENTACIÓN 24V THERMO THE006 | Otros Equipos / Accesorios | FALSE | Marca Componentes
FUENTE DE ALIMENTACIÓN, SIEMENS, 6EP3336-7SC00-3AX0 OFRECE ALTA SEGURIDAD EN ALIMENTACIÓN DE TENSIÓN A EQUIPOS INDUSTRIAL SITOP PSU6200 24 V/20 A STABILIZED POWER SUPPLY INPUT: 120 - 230 V AC (110 - 240 V DC) OUTPU6EP3336-7SC00-3AX0 // T: 24 V DC/20 A WITH DIAGNOSTIC INTERFACE SITOP PSU6200 24 V/ | Otros Equipos / Accesorios | FALSE | SIEMENS
FUENTE DE ALIMENTACIÓN, SIEMENS, 6EP3336-7SC00-3AX0 OFRECE ALTA SEGURIDAD EN ALIMENTACIÓN DE TENSIÓN A EQUIPOS INDUSTRIAL SITOP PSU6200 24 V/20 A STABILIZED POWER SUPPLY INPUT: 120 - 230 V AC (110 - 240 V DC) OUTPU6EP3336-7SC00-3AX0 // T: 24 V DC/20 A WITH DIAGNOSTIC INTERFACE SITOP PSU6200 24 V/ | Otros Equipos / Accesorios | FALSE | SIEMENS
LAVADOR DE MICROPLACAS, STAT FAX, 2600 PART NUMBER: 2600C LAVAR PLACAS STAT FAX 2600 MICROPLATE WASHER SN-10614 METAL Y PLASTICO | Otros Equipos / Accesorios | FALSE | Marca Componentes
FUENTE DE ALIMENTACION, SIEMENS, 6EP1334-1LB00 /10 A SITOP PSU100L 24 V/10 A FUENTE DE ALIM. ESTABILIZADA ENTRADA: AC 120/230 V SALIDA: D C 24 V/10 A SITOP PSU100L 24 V/10 A FUENTE DE ALIM. ESTABILIZADA ENTRADA: AC 120/230 V SALIDA: DC 24 V 6EP1334-1LB00 | Otros Equipos / Accesorios | FALSE | SIEMENS
FUENTE DE ALIMENTACION, SIEMENS, 6EP1334-1LB00 /10 A SITOP PSU100L 24 V/10 A FUENTE DE ALIM. ESTABILIZADA ENTRADA: AC 120/230 V SALIDA: D C 24 V/10 A SITOP PSU100L 24 V/10 A FUENTE DE ALIM. ESTABILIZADA ENTRADA: AC 120/230 V SALIDA: DC 24 V 6EP1334-1LB00 | Otros Equipos / Accesorios | FALSE | SIEMENS
FUENTE DE ALIMENTACION, SIEMENS, 6EP1334-1LB00 /10 A SITOP PSU100L 24 V/10 A FUENTE DE ALIM. ESTABILIZADA ENTRADA: AC 120/230 V SALIDA: D C 24 V/10 A SITOP PSU100L 24 V/10 A FUENTE DE ALIM. ESTABILIZADA ENTRADA: AC 120/230 V SALIDA: DC 24 V 6EP1334-1LB00 | Otros Equipos / Accesorios | FALSE | SIEMENS
FUENTE DE ALIMENTACION, SIEMENS, 6EP1334-1LB00 /10 A SITOP PSU100L 24 V/10 A FUENTE DE ALIM. ESTABILIZADA ENTRADA: AC 120/230 V SALIDA: D C 24 V/10 A SITOP PSU100L 24 V/10 A FUENTE DE ALIM. ESTABILIZADA ENTRADA: AC 120/230 V SALIDA: DC 24 V 6EP1334-1LB00 | Otros Equipos / Accesorios | FALSE | SIEMENS
FUENTE DE ALIMENTACIÓN, GOODNATURE, 26509 TRANSFORMADOR ELÉCTRICO TRANSFORMADOR ELÉCTRICO DE 240V A 120V FUENTE DE ALIMENTACIÓN DE ESTABILIDAD DE VEHÍCULOS DINÁMICOS DE 240V 3 FASES COMPONENTES ELECTRÓNICOS | Transformador / Aislamiento | FALSE | FASE
UNIDADES DE DISTRIBUCION, CYBERPOWER, PDU44004 PDU44004 - 200-240VAC, 12A (UL)10A(CE) 50/60HZ, NKYNQ2000062 - MAC:000C15417173 DISTRIBUCION DE PODER - NKYNQ2000042 - MAC:000C1541715F, NKYQ2000063, MAC: 000C15417174 UNIDAD, INCLUYE ACCESORIOS PDU 44004 - UNIDADES DE DISTRIBUCION DE PODER | PDU (Power Distribution Unit) | FALSE | Marca Componentes
FUENTE DE ALIMENTACIÓN DEL SISTEMA , EMERSON, VE5109 VE5109 FUENTE DE ALIMENTACIÓN DEL SISTEMA | Otros Equipos / Accesorios | FALSE | Marca Componentes
FUENTE DE PODER MAST HAW POW,MAST HAW,P1216, USO: PARA TATUAJE FUENTE DE PODER MAST HAW POWER P1216 | Otros Equipos / Accesorios | FALSE | Marca Componentes
FUENTE DE PODER CON CONECTOR, ZEBRA, S/M PWR-WUA5V12W0US POWER SUPPLY, 100-240 VAC, 2.5 A, TC56 PWR-WUA5V12W0US FUENTE DE PODER CON CONECTOR PARA TERMINAL TC51 | Otros Equipos / Accesorios | FALSE | ZEBRA
FUENTE DE PODER CON CONECTOR, ZEBRA, S/M PWR-WUA5V12W0US POWER SUPPLY, 100-240 VAC, 2.5 A, TC56 PWR-WUA5V12W0US FUENTE DE PODER CON CONECTOR PARA TERMINAL TC51 | Otros Equipos / Accesorios | FALSE | ZEBRA
UNIDAD DE PROCESADOR DE ENERGIA-UPS, LEGRAND, 310307 310307 UPS/KEOR SPX 1000 | UPS Sistema Completo | TRUE | LEGRAND
FUENTE DE ALIMENTACION, FLUIDRA, VEICO CONVERTIR LA CORRIENTE DE ENTRADA ALTERNA EN CORRIENTE CONTINUA. PISCINA/SPA FUENTE DE ALIMENTACIÓN FV CONMUTADA (ENTRADA 100/240VAC-50/60HZ SALIDA: 12VCC-5A-60W) EXPO POLIETILENO,ESTADO: NUEVO | Otros Equipos / Accesorios | FALSE | Marca Componentes |  |  |  |  | 60
PROCESADOR,AUDIOTEC FISCHER,BRAX DSP B, PARA AUTOMOVIL BRAX DSP B DSP DE 12 CANALES BRAX | Otros Equipos / Accesorios | FALSE | Marca Componentes
UPS (Uninterruptible Power Sup, CIMPROGETTI, S/M ACERO Y EQUIPOS ELÉCTRICOS Y ELECTRÓNICOS para nueva planta de cal BULTO UPS (Uninterruptible Power Supply) | UPS Sistema Completo | TRUE | Marca Generica
6EP7133-6AE00-0BN0 POWER UNIT, CIMPROGETTI, S/M EQUIPOS ELECTRÓNICOS para nueva planta de cal BULTO 6EP7133-6AE00-0BN0 POWER UNIT | Otros Equipos / Accesorios | FALSE | Marca Componentes
UPS,FORZA,NT-1012U, FORZA NT 1012U UPS 1000 VA/500W 220V 6-NEMA RJ11 NT-1012U UI150FOR41 | UPS Sistema Completo | TRUE | FORZA |  |  |  |  | 500
UPS,FORZA,NT-1012U, FORZA NT 1012U UPS 1000 VA/500W 220V 6-NEMA RJ11 NT-1012U UI150FOR41 | UPS Sistema Completo | TRUE | FORZA |  |  |  |  | 500
UPS,FORZA,SL-1012UL, FORZA SL-1012UL SMART UPS 1000VA/600W 220V 8-NEM sl-1012ul UI331FOR22 | UPS Sistema Completo | TRUE | FORZA |  |  |  |  | 600
UPS,FORZA,FX-2200LCD-U, FORZA UPS FX-FX-2200LCD-U 2200VA 1200W 8 OUT 220 FX-2200LCD-U UP331FOR02 | UPS Sistema Completo | TRUE | FORZA |  |  |  |  | 1200
UPS,FORZA,SL-1012UL, FORZA SL-1012UL SMART UPS 1000VA/600W 220V 8-NEM sl-1012ul UI331FOR22 | UPS Sistema Completo | TRUE | FORZA |  |  |  |  | 600
UPS,FORZA,FX-2200LCD-U, FORZA UPS FX-FX-2200LCD-U 2200VA 1200W 8 OUT 220 FX-2200LCD-U UP331FOR02 | UPS Sistema Completo | TRUE | FORZA |  |  |  |  | 1200
UPS,FORZA,FX-2200LCD-U, FORZA UPS FX-FX-2200LCD-U 2200VA 1200W 8 OUT 220 FX-2200LCD-U UP331FOR02 | UPS Sistema Completo | TRUE | FORZA |  |  |  |  | 1200
UPS,FORZA,NT-1012U, FORZA NT 1012U UPS 1000 VA/500W 220V 6-NEMA RJ11 NT-1012U UI150FOR41 | UPS Sistema Completo | TRUE | FORZA |  |  |  |  | 500
UPS,FORZA,FDC-1502R, FORZA FDC-1502R 1.5K ONLN UPS1500VA/1350W 220V FDC-1502R UI774FOR23 | UPS Sistema Completo | TRUE | FORZA |  |  |  |  | 1350
UPS,FORZA,FDC-3012R-I, UI774FOR34 Forza FDC-3012R-I 3K Onln UPS 3000VA/3000W 220V 9- FDC-3012R-I | UPS Sistema Completo | TRUE | FORZA |  |  |  |  | 3000
ADAPTADOR DE 90W,GETAC,GAA9U6, LONGITUD DE CABLE DE SALIDA: 1500MM ADAPTADOR DE 90W PARA SUMINISTRAR ENERGÍA PARA TABLET ENTRADA: 100V-240V , SALIDA: 19V, 4.74A, 90W, LONGITUD DE CABLE DE ENTRADA: 1830MM | Otros Accesorios / Repuestos | FALSE | Marca Componentes |  |  |  |  | 90
ADAPTADOR PARA VEHÍCULO 120W,GETAC,GAD2X8, CORRIENTE DE SALIDA: 6.32A MÁX., LONGITUD DE CABLE DE ENTRADA: 1900MM, LONGITUD DE CABLE D EL ADAPTADOR PARA VEHÍCULO DE 120W ,PROPORCIONA UNA MANERA CÓMODA DE CARGAR Y ALIMENTAR S VOLTAJE DE ENTRADA: 11VDC~ 32VDC, VOLTAJE DE SALIDA: 19VDC | Otros Accesorios / Repuestos | FALSE | Marca Componentes |  |  |  |  | 120
MODYULO DE CARGA DE UPS, INVT, PM15X MODYULO DE CARGA DE UPS PERMITE TENER AUTONOMIA DE ENERGIA POR UNOS MINUTOS POWER MODULE METAL, PLASTICO, COMPONENTES ELECTRONICOS | Módulo de Potencia / Expansión | FALSE | INVT
GABINETE PARA PROTECCION DE BATERÍA, INVT, BATTERY CABINET BAT40 GABINETE PARA PROTECCION DE BATERÍA GABINETE PARA PROTEGER LAS BATERIAS DE LOS UPS RM090/15X HOT-SWAP BATTERY METAL, PLASTICO, COMPONENTES ELECTRONICOS | Batería / Banco de Baterías | FALSE | INVT
TARJETA SNMP PARA GESTION DE UPS, INVT, PIS301-SNMP TARJETA SNMP PARA GESTION DE UPS TARJETA DE RED PARA UPS RM090/15X SNMP CARD FOR THREE PHASE UPS METAL, PLASTICO, COMPONENTES ELECTRONICOS | Tarjeta SNMP / Red | FALSE | INVT
GABINETE PARA PROTECCION DE BATERÍA DE UPS HR, INVT, HRX11BAT16-192VDC GABINETE PARA PROTECCION DE BATERÍA DE UPS HR GABINETE PARA PROTEGER LAS BATERIAS DE LOS UPS BATTERY CABINET METAL, PLASTICO, COMPONENTES ELECTRONICOS | Batería / Banco de Baterías | FALSE | INVT
TARJETA DE CONEXIÓN PARALELA, INVT, PARALLEL KIT TARJETA DE CONEXIÓN PARALELA TARJETA PARA CONEXIÓN DE UPS Y TRABAJEN EN PARALELO PARALLEL METAL, PLASTICO, COMPONENTES ELECTRONICOS | UPS Sistema Completo | TRUE | INVT
CARGADOR DE MOVIL,S/M,A32, CARGADOR DE MÓVIL CON CABLE V8 A32 MOBILE CHARGER CON V8 CABLE | Otros Accesorios / Repuestos | FALSE | Marca Componentes
CARGADOR DE MOVIL,S/M,A32, CARGADOR DE MÓVIL CON CABLE TIPO C A32 MOBILE CHARGER CON TYPE-C CABLE | Otros Accesorios / Repuestos | FALSE | Marca Componentes
FUENTE DE ALIMENTACION, S/M, A-200AU-5 FUENTE DE ALIMENTACION USO PARA PANTALLAS LED ENTRADA 110-220V AC SALIDAS DE 5V DC POT. 200W/ PARA PANTALLAS LED POWER SUPPLY DE PLASTICO Y METAL | Otros Equipos / Accesorios | FALSE | Marca Componentes |  |  |  |  | 200
INVERSOR HIBRIDO, SUNSET, SUN3GRID SN: 96162101100412, -402, -403, -401, -398, -411, -413. USO: SE USAN EN INSTALACIONES SOLARES FOTOVOLTAICAS // SISTEMA DE ALMACENAMIENTO DE ENERGI SOLAR INVERSOR SUN3GRID® 12000/3 HYBRID HD FUNCIÓN: TRANSFORMA LA CORRIENTE CONTINUA PRODUCIDA POR EL PANEL SOLAR EN CORRIENTE ALTERN | Otros Equipos / Accesorios | FALSE | SOLA
FUENTE ININTERRUMPIDA, SCANTECH, S/M PLASTICO/METAL SUMINISTRA ENERGIA ELECTRICA A TABLERO DE ANALIZADOR / EVITAR VARIACIONES DE VOLTAJE UPS 700VA 3225-90-0017 | UPS Sistema Completo | TRUE | Marca Generica
FUENTE DE PODER, SIEMENS, 6EP1321-5BA00 SITOP PSU100C 12 V/2 A STABILIZED POWER SUPPLY INPUT 100-230 V AC(100-300 V DC) USO:COMERCIAL FUENTE DE PODER 6EP1321-5BA00 | Otros Equipos / Accesorios | FALSE | SIEMENS
UPS PARA PROCESADOR DE TEJIDOS, DIAPATH, S/M PRESENTACION:UNIDAD UPS PARA PROCESADOR DE TEJIDOS PARA DONATELLO UPS FOR TISSUE PROCESSOR DONATELLO SERIES 2, 01 PC IDENTIF.NUMBER 90189084//CODIGO:CRDEA90 SERIE:55573//F.M:11/2023// SE ADJUNTA ACUERDO COMERCIAL POR PRECIO ESPECIAL | UPS Sistema Completo | TRUE | Marca Generica
FUENTE DE ALIMENTACION, EATON, S/M POWER SUPPLY 240V MATERIAL ELECTRICO PARA USO INDUSTRIAL PSG240F24RM | Otros Equipos / Accesorios | FALSE | EATON
ESTABILIZADORES, FASE, FES-10 FES-10 USO/FUNCION: PARA USO ELECTRICO ESTABILIZADORES DE CORRIENTE MATERIAL: METAL | Otros Equipos / Accesorios | FALSE | FASE
ESTABILIZADORES, FASE, FXE-10 FXE-10 USO/FUNCION: PARA USO ELECTRICO ESTABILIZADORES DE CORRIENTE MATERIAL: METAL | Otros Equipos / Accesorios | FALSE | FASE
ADAPATADOR DE CORRIENTE AC, S/M, AP-9VA PLÁSTICO ABS USO ADAPTADOR DE CORRIENTE PARA INSTRUMENTOS DE MEDICIÓN ADAPATADOR DE CORRIENTE AC CODIGO:AP-9VA | Otros Equipos / Accesorios | FALSE | Marca Componentes
CARGADOR,BAIDE,S/M, CARGADOR DE BATERÍA CÓDIGO 10014029 CHARGER | Otros Equipos / Accesorios | FALSE | Marca Componentes
ACCESORIO PARA ESCANER DIAGNOSTICO,THINKCAR,S/M, PRUEBA DE ARRANQUE Y SALTO, PARA REPARACIÓN Y MANTENIMIENTO DE AUTOMÓVILES USO AUTOMOTRIZ THINKPPS 150 VOLTAGE : 12V , POWER : 10W | Otros Equipos / Accesorios | FALSE | Marca Componentes |  |  |  |  | 10
CARGADOR DE BATERIAS,ENERSYS,IGBT110V0192ADS, PARA BATERIAS MATERIA: ACERO | Otros Equipos / Accesorios | FALSE | Marca Componentes
CARGADOR DE BATERIA DE AUTO, DIEHARD, 28.71326 28.71326 ACCESORIO CARGADOR DE BATERIA DE AUTO | Batería / Banco de Baterías | FALSE | Marca Componentes
UPS,FORZA,NT-1012U, FORZA NT 1012U UPS 1000 VA/500W 220V 6-NEMA RJ11 NT-1012U UI150FOR41 | UPS Sistema Completo | TRUE | FORZA |  |  |  |  | 500
UPS,FORZA,HT-1002LCD, FORZA HT-1002LCD UPS 1000VA/600W 220V 10-UNIV NEMA 2-USB HT-1002LCD UI150FOR48 | UPS Sistema Completo | TRUE | FORZA |  |  |  |  | 600
UPS,FORZA,FDC-2012R-I, FORZA FDC-2012R-I 2K ONLN UPS 2000VA/2000W 220V FDC-2012R-I UI774FOR33 | UPS Sistema Completo | TRUE | FORZA |  |  |  |  | 2000
UPS,FORZA,FDC-3012R-I, UI774FOR34 Forza FDC-3012R-I 3K Onln UPS 3000VA/3000W 220V 9- FDC-3012R-I | UPS Sistema Completo | TRUE | FORZA |  |  |  |  | 3000
UPS,FORZA,FX-2200LCD-U, FORZA UPS FX-FX-2200LCD-U 2200VA 1200W 8 OUT 220 FX-2200LCD-U UP331FOR02 | UPS Sistema Completo | TRUE | FORZA |  |  |  |  | 1200
APC SMART-UPS SRT, APC, SRT3000XLI UNIDAD DE ESTABILIZACION Y RESPALDO DE ENERGIA CODIGO: SRT3000XLI APC SMART- UPS SRT 3000VA 230V | UPS Sistema Completo | TRUE | APC
UPS,FORZA,FX-1500LCD-U, FORZA UPS FX-1500LCD-U 1500VA 840W 8 OUT 220V US FX-1500LCD-U UP330FOR02 | UPS Sistema Completo | TRUE | FORZA |  |  |  |  | 840
UPS,FORZA,FX-2200LCD-U, FORZA UPS FX-FX-2200LCD-U 2200VA 1200W 8 OUT 220 FX-2200LCD-U UP331FOR02 | UPS Sistema Completo | TRUE | FORZA |  |  |  |  | 1200
UPS,FORZA,NT-1012U, FORZA NT 1012U UPS 1000 VA/500W 220V 6-NEMA RJ11 NT-1012U UI150FOR41 | UPS Sistema Completo | TRUE | FORZA |  |  |  |  | 500
UPS,FORZA,NT-512U, UI150FOR35 FORZA NT 512U UPS 500VA 250W 220V 6 NEMA RJ11 45 NT-512U | UPS Sistema Completo | TRUE | FORZA |  |  |  |  | 250
UPS, TRIPPLITE, SVT10KX-SMARTONLINE MERCANCIA NUEVA PARA LA INDUSTRA INFORMATICA SVT10KX-SMARTONLINE SVTX SERIES 3-PHASE 380/400/415V 10K | UPS Sistema Completo | TRUE | TRIPP LITE
UPS, AMERICAN POWER CONVERSION, SRT5KXLI COMERCIAL CAJA SRT5KXLI - APC SMART-UPS SRT 5000VA 230V | UPS Sistema Completo | TRUE | APC
UPS, APC, BR1500GI COMERCIAL CAJA BR1500GI - POWER SAVING BACK-UPS RS 1500 230V | UPS Sistema Completo | TRUE | APC
UPS, AMERICAN POWER CONVERSION, SRT10KXLI COMERCIAL CAJA SRT10KXLI - APC SMART-UPS SRT 10000VA 230V | UPS Sistema Completo | TRUE | APC
UPS, APC, BR1300MI COMERCIAL CAJA BR1300MI - BACK UPS PRO BR 1300VA. 8 OUTLETS. AVR. | UPS Sistema Completo | TRUE | APC
APC SMART-UPS SRT, APC BY SCHNEIDER ELECTRIC, SRT3000XLI UNIDAD DE ESTABILIZACION Y RESPALDO DE ENERGIA CODIGO: SRT3000XLI APC SMART- UPS SRT 3000VA 230V | UPS Sistema Completo | TRUE | APC
FUENTE DE PODER,OHAUS,S/M, PARA USO DE LABORATORIO 46001724 EXTERNA, WM, 6W, 12V, INT, BK | Otros Equipos / Accesorios | FALSE | Marca Componentes |  |  |  |  | 6
MEANWELL LRS600-48V,S/M,PSU, ACCESORIOS DE BAÑADORES DRIVERS O FUENTES MEANWELL LRS600-48V PSU | Otros Equipos / Accesorios | FALSE | MEAN WELL
UPS, FORZA, FX-1500LCD-U CODIGO: UP330FOR02 FORZA UPS FX-1500LCD-U 1500VA 840W 8 OUT FORZA UPS FX-1500LCD-U 1500VA 840W 8 OUT 220V US | UPS Sistema Completo | TRUE | FORZA |  |  |  |  | 840
UPS, FORZA, NT-752U CODIGO: UI150FOR38 FORZA UPS NT-752U 750VA 375W 6 OUT 220 FORZA NT-752U UPS 750VA/375W 220V 6-NEMA RJ11 45 | UPS Sistema Completo | TRUE | FORZA |  |  |  |  | 375
UPS, FORZA, NT-1012U CODIGO: UI150FOR41 FORZA UPS NT-1012U 1000VA 500W 6 OUT 220 FORZA NT-1012U UPS 1000VA/500W 220V 6-NEMA RJ11 | UPS Sistema Completo | TRUE | FORZA |  |  |  |  | 500
UPS, FORZA, FX-1500LCD-U CODIGO: UP330FOR02 FORZA UPS FX-1500LCD-U 1500VA 840W 8 OUT FORZA UPS FX-1500LCD-U 1500VA 840W 8 OUT 220V US | UPS Sistema Completo | TRUE | FORZA |  |  |  |  | 840
UPS, FORZA, FX-2200LCD-U CODIGO: UP331FOR02 FORZA UPS FX-FX-2200LCD-U 2200VA 1200W FORZA UPS FX-2200LCD-U 2200VA 1200W 8 OUT 220 | UPS Sistema Completo | TRUE | FORZA |  |  |  |  | 1200
UPS, FORZA, FDC-2002T CODIGO: UI774FOR84 FORZA UPS FDC-2002T 2000VA / 1600W 220V FORZA FDC2002T 2K EOS UPS 2000VA1800W 220V 4NEMA | UPS Sistema Completo | TRUE | FORZA |  |  |  |  | 1600
UPS, FORZA, FDC-210K CODIGO: UI774FOR28 FORZA UPS FDC-210K 10000VA / 10000W 220V 40-70HZ FORZA ATLAS 10K OLN UPS 10000VA/10000W 220V 40-70 | UPS Sistema Completo | TRUE | FORZA |  |  |  |  | 10000
UPS, FORZA, FVR-3002 CODIGO: UR100FOR23 FORZA UPS 3000VA 1500W 4 OUT 220 FORZA AVR FVR-3002 3000VA 1500W 4 OUT 220V US | UPS Sistema Completo | TRUE | FORZA |  |  |  |  | 1500
UPS, APC, SMT2200IC COMERCIAL CAJA SMT2200IC - APC SMART-UPS 2200VA LCD 230V WITH SMART | UPS Sistema Completo | TRUE | APC
UPS, APC, SMT2200IC COMERCIAL CAJA SMT2200IC - APC SMART-UPS 2200VA LCD 230V WITH SMART | UPS Sistema Completo | TRUE | APC
SISTEMA DE ALIMENTACION, VERTIV, EXS0020KTH1AFN01-K1 SISTEMA DE ALIMENTACION ININTERRUMPIDA COMERCIAL CAJA EXS0020KTH1AFN01-K1 - UPS LIEBERT EXS FACTOR DE POTENCIA DE SALIDA UNITARIO | UPS Sistema Completo | TRUE | LIEBERT
SISTEMA DE ALIMENTACION, VERTIV, EXS0060KTK16FN01-K3 SISTEMA DE ALIMENTACION ININTERRUMPIDA COMERCIAL CAJA EXS0060KTK16FN01-K3 - UPS LIEBERT EXS FACTOR DE POTENCIA DE SALIDA UNITARIO | UPS Sistema Completo | TRUE | LIEBERT
FUENTE DE ALIMENTACIÓN,S/M,300W, 200 PIEZAS 300W 12V POWER SUPPLY 300W 12V | Otros Equipos / Accesorios | FALSE | Marca Componentes |  |  |  |  | 300
FUENTE DE ALIMENTACIÓN,S/M,360W, 200 PIEZAS 360W 12V POWER SUPPLY 360W 12V | Otros Equipos / Accesorios | FALSE | Marca Componentes |  |  |  |  | 360
UNIDAD DE ALIMENTACION, FORZA, FDC-1002T UI774FOR83 FORZA FDC-1002T 1K EOS UPS 1000VA900W 220V 3NEMA UNIDAD DE ALIMENTACION ESTABILIZADA (UPS) | UPS Sistema Completo | TRUE | FORZA
UNIDAD DE ALIMENTACION, FORZA, FDC-2002T UI774FOR84 FORZA FDC-2002T 2K EOS UPS 2000VA1800W 220V 4NEMA UNIDAD DE ALIMENTACION ESTABILIZADA (UPS) | UPS Sistema Completo | TRUE | FORZA
UNIDAD DE ALIMENTACION , FORZA, NT-1012U UI150FOR41 FORZA NT-1012U UPS 1000VA/500W 220V 6-NEMA RJ11 UNIDAD DE ALIMENTACION ESTABILIZADA (UPS) | UPS Sistema Completo | TRUE | FORZA |  |  |  |  | 500
UNIDAD DE ALIMENTACION, FORZA, NT-512U UI150FOR35 FORZA NT-512U UPS 500VA/250W 220V 6-NEMA RJ11 45 UNIDAD DE ALIMENTACION ESTABILIZADA (UPS) | UPS Sistema Completo | TRUE | FORZA |  |  |  |  | 250
ALIMENTADOR DE PODER,BLITZ,S/M, ARTICLE NO. SP001 BRINDAR EL SUMINISTRO DE ENERGÍA A CADA COMPONENTE DEL SISTEMA POWER SUPPLY MEDIDA: 170*53*22MM // POTENCIA: 80W | Otros Equipos / Accesorios | FALSE | Marca Componentes |  |  |  |  | 80
ALIMENTADOR DE PODER,BLITZ,S/M, ARTICLE NO. SP002 BRINDAR EL SUMINISTRO DE ENERGÍA A CADA COMPONENTE DEL SISTEMA POWER SUPPLY MEDIDA: 234*53*22MM // POTENCIA: 160W | Otros Equipos / Accesorios | FALSE | Marca Componentes |  |  |  |  | 160
ALIMENTADOR DE PODER,BLITZ,S/M, ARTICLE NO. D-150W BRINDAR EL SUMINISTRO DE ENERGÍA A CADA COMPONENTE DEL SISTEMA POWER SUPPLY MEDIDA: 194*76*45MM // POTENCIA: 80W | Otros Equipos / Accesorios | FALSE | Marca Componentes |  |  |  |  | 150
ALIMENTADOR DE PODER,BLITZ,S/M, ARTICLE NO. D-200W BRINDAR EL SUMINISTRO DE ENERGÍA A CADA COMPONENTE DEL SISTEMA POWER SUPPLY MEDIDA: 194*76*45MM // POTENCIA: 160W | Otros Equipos / Accesorios | FALSE | Marca Componentes |  |  |  |  | 200
ALIMENTADOR DE PODER,BLITZ,S/M, ARTICLE NO. D-700W BRINDAR EL SUMINISTRO DE ENERGÍA A CADA COMPONENTE DEL SISTEMA POWER SUPPLY MEDIDA: 225*89*52MM // POTENCIA: 600W | Otros Equipos / Accesorios | FALSE | Marca Componentes |  |  |  |  | 700
SMPS (SWITCHED MODE POWER SUPPLY),BARCO,R76813261K, SMPS (FUENTE DE ALIMENTACIÓN DE MODO CONMUTADO) (PARA MODELOS UDM, SP4K, SP2K, XDX AND XDM) SMPS (SWITCHED MODE POWER SUPPLY) (FOR UDM,SP4K,SP2K,XDX AND XDM) | Otros Equipos / Accesorios | FALSE | Marca Componentes
LICUADORA,VISIONEER,BL-1631, METAL/VIDRIO USO COMERCIAL EN CAJA 1.5 LTS , 1000W, 4 VELOCIDADES | Otros Equipos / Accesorios | FALSE | Marca Componentes |  |  |  |  | 1000
UPS,RIELLO,SDH, (UPS) SISTEMA DE ALIMENTACION INTERRUMPIDA USO: EQUIPO ESTABILIZADOR DE TENSION Y RESPALDO DE ENERGIA. DS3UK10SA000RUA UPS S3U 10 SW A0 | UPS Sistema Completo | TRUE | RIELLO
UPS,RIELLO,SDH, (UPS) SISTEMA DE ALIMENTACION INTERRUMPIDA USO: EQUIPO ESTABILIZADOR DE TENSION Y RESPALDO DE ENERGIA. GMPXK75ZA000RUA CMD MPX 75 CBC A0 | UPS Sistema Completo | TRUE | RIELLO
UPS,RIELLO,MPX, (UPS) SISTEMA DE ALIMENTACION INTERRUMPIDA USO: EQUIPO ESTABILIZADOR DE TENSION Y RESPALDO DE ENERGIA. ES3TM12ANB00RUA UPS S3T 120 | UPS Sistema Completo | TRUE | RIELLO
UPS,RIELLO,MPX, (UPS) SISTEMA DE ALIMENTACION INTERRUMPIDA USO: EQUIPO ESTABILIZADOR DE TENSION Y RESPALDO DE ENERGIA. DS3TK60JT500RUA UPS S3T 60 XTD T5 | UPS Sistema Completo | TRUE | RIELLO
UPS,RIELLO,MPX, (UPS) SISTEMA DE ALIMENTACION INTERRUMPIDA USO: EQUIPO ESTABILIZADOR DE TENSION Y RESPALDO DE ENERGIA. GMPXM13UNB00RUA CMD MPX 130 PWC | UPS Sistema Completo | TRUE | RIELLO
UPS,RIELLO,SENTRYUM, UPS SDU 10000 A5 EQUIPO ESTABILIZADOR DE TENSION Y RESPALDO DE ENERGIA. CSDUK10AA500RUA (UPS) SISTEMA DE ALIMENTACION INTERRUMPIDA | UPS Sistema Completo | TRUE | RIELLO
UPS,RIELLO,SDU, UPS SDU 6000 A7 EQUIPO ESTABILIZADOR DE TENSION Y RESPALDO DE ENERGIA. CSDU6K0AA700RUA (UPS) SISTEMA DE ALIMENTACION INTERRUMPIDA | UPS Sistema Completo | TRUE | RIELLO
UPS,RIELLO,S3T, UPS S3T 80 EQUIPO ESTABILIZADOR DE TENSION Y RESPALDO DE ENERGIA. DS3TK80ANB00RUA (UPS) SISTEMA DE ALIMENTACION INTERRUMPIDA | UPS Sistema Completo | TRUE | RIELLO
UPS,RIELLO,SDU, UPS SDU 10000 A5 EQUIPO ESTABILIZADOR DE TENSION Y RESPALDO DE ENERGIA. CSDUK10AA500RUA (UPS) SISTEMA DE ALIMENTACION INTERRUMPIDA | UPS Sistema Completo | TRUE | RIELLO
UPS,RIELLO,GMT, (UPS) SISTEMA DE ALIMENTACION INTERRUMPIDA USO: EQUIPO ESTABILIZADOR DE TENSION Y RESPALDO DE ENERGIA. DS3TK30BA000RUA UPS S3T 30 ACT A0 | UPS Sistema Completo | TRUE | RIELLO
UPS,RIELLO,SENTRYUM, UPS S3T 10 ACT A0 EQUIPO ESTABILIZADOR DE TENSION Y RESPALDO DE ENERGIA. DS3TK10BA000RUA (UPS) SISTEMA DE ALIMENTACION INTERRUMPIDA | UPS Sistema Completo | TRUE | RIELLO
UPS,RIELLO,SDH, UPS SDH 3000 A5 EQUIPO ESTABILIZADOR DE TENSION Y RESPALDO DE ENERGIA. CSDH3K0AA5 (UPS) SISTEMA DE ALIMENTACION INTERRUMPIDA | UPS Sistema Completo | TRUE | RIELLO
ALIMENTADOR DE CORRIENTE ELECTRICA,S/M,S/M, SET PARA LOCUCION PHANTOM POWER WITH ADAPTER METAL, PLÁSTICO, ALEACIÓN DE ALUMINIO, ABS Y COBRE | Otros Equipos / Accesorios | FALSE | Marca Componentes
FUENTE DE ALIMENTACION PARADA PSU 100S, SIEMEN AG, S/M P/N 6EP1332-2BA20 PARA EN USI EN LA PLANTA TERMOELECTRICA POWER SUPPLY STOP PSU 100S | Otros Equipos / Accesorios | FALSE | Marca Componentes
UPS, FASE, AUR-2200-LCD-USB UPS 8773 2 2.2K*220 SA THAI ELISE AUR/LCD PARA USO ELECTRICO UPS 9E66-83052HX1 METAL | UPS Sistema Completo | TRUE | FASE
FUENTE DE PODER, HIKVISION, TEAC-66-243000V FUENTE DE PODER TEAC-66-243000V FUENTE DE PODER ADAPTER | Otros Equipos / Accesorios | FALSE | HIKVISION
FUENTE DE PODER, HIKVISION, POE,LAS30-57CN-RJ45,30W FUENTE DE PODER POE,LAS30-57CN-RJ45,30W FUENTE DE PODER ADAPTER | Otros Equipos / Accesorios | FALSE | HIKVISION |  |  |  |  | 30
SISTEMA DE ALIMENTACION ININTERUMPI,SALICRU,SLC-15-CUBE4, NÚMERO DE SERIE: 0000509763 / 0000509764 SISTEMA DE ALIMENTACION ININTERUMPIDA USO: UPS - RESPALDO ENERGETICO SISTEMA DE ALIMENTACION ININTERUMPIDA | UPS Sistema Completo | TRUE | SALICRU
SISTEMA DE ALIMENTACION ININTERUMPI,SALICRU,SLC-10-CUBE4, NÚMERO DE SERIE: 0000509418/ 0000509419 SISTEMA DE ALIMENTACION ININTERUMPIDA USO: UPS - RESPALDO ENERGETICO SISTEMA DE ALIMENTACION ININTERUMPIDA | UPS Sistema Completo | TRUE | SALICRU
SISTEMA DE ALIMENTACION ININTERUMPI,SALICRU,SLC-20-CUBE3+, NÚMERO DE SERIE: 0000506241 /0000506242 SISTEMA DE ALIMENTACION ININTERUMPIDA USO: UPS - RESPALDO ENERGETICO SISTEMA DE ALIMENTACION ININTERUMPIDA | UPS Sistema Completo | TRUE | SALICRU
SISTEMA DE ALIMENTACION ININTERUMPI,SALICRU,SLC-20-CUBE4 4B4, NÚMERO DE SERIE: 0000493748/ 0000495270 SISTEMA DE ALIMENTACION ININTERUMPIDA USO: UPS - RESPALDO ENERGETICO SISTEMA DE ALIMENTACION ININTERUMPIDA | UPS Sistema Completo | TRUE | SALICRU
SISTEMA DE ALIMENTACION ININTERUMPI,SALICRU,SLC-20-CUBE4, NÚMERO DE SERIE: 0000496472/0000496473 SISTEMA DE ALIMENTACION ININTERUMPIDA USO: UPS - RESPALDO ENERGETICO SISTEMA DE ALIMENTACION ININTERUMPIDA | UPS Sistema Completo | TRUE | SALICRU
SISTEMA DE ALIMENTACION ININTERUMPI,SALICRU,SLC-30-CUBE3+, NÚMERO DE SERIE: 0000503063 SISTEMA DE ALIMENTACION ININTERUMPIDA USO: UPS - RESPALDO ENERGETICO SISTEMA DE ALIMENTACION ININTERUMPIDA | UPS Sistema Completo | TRUE | SALICRU
SISTEMA DE ALIMENTACION ININTERUMPI,SALICRU,SLC-50-CUBE3+ B1, NÚMERO DE SERIE: 291822D01027 SISTEMA DE ALIMENTACION ININTERUMPIDA USO: UPS - RESPALDO ENERGETICO SISTEMA DE ALIMENTACION ININTERUMPIDA | UPS Sistema Completo | TRUE | SALICRU
SISTEMA DE ALIMENTACION ININTERUMPI,SALICRU,SLC-60-CUBE3+ B1, NÚMERO DE SERIE: 291822D00500 SISTEMA DE ALIMENTACION ININTERUMPIDA USO: UPS - RESPALDO ENERGETICO SISTEMA DE ALIMENTACION ININTERUMPIDA | UPS Sistema Completo | TRUE | SALICRU
SISTEMA DE ALIMENTACION ININTERUMPI,SALICRU,SLC-80-CUBE3+ B1, NÚMERO DE SERIE: 291822D01845 SISTEMA DE ALIMENTACION ININTERUMPIDA USO: UPS - RESPALDO ENERGETICO SISTEMA DE ALIMENTACION ININTERUMPIDA | UPS Sistema Completo | TRUE | SALICRU
SISTEMA DE ALIMENTACION ININTERUMPI,SALICRU,SLC-100-CUBE3+ B1, NÚMERO DE SERIE: 291822D01041 SISTEMA DE ALIMENTACION ININTERUMPIDA USO: UPS - RESPALDO ENERGETICO SISTEMA DE ALIMENTACION ININTERUMPIDA | UPS Sistema Completo | TRUE | SALICRU
FUENTE SWITCHING PARA RIEL AJUSTABLE, RHINO, S/M FUENTE SWITCHING PARA RIEL AJUSTABLE PSM24-180S RHINO SWITCHING POWER SUPPLY, 24 VDC (ADJUSTABLE) OUTPUT, 7.5A | Kit de Rieles / Montaje | FALSE | Marca Componentes
ACUMULADOR DE ENERGIA,DATASAFE - ENERSYS,12H330-FR, ACUMULADOR DE ENERGIA USO: PROVEER ENERGIA ELECTRICA ACUMULADOR # PARTE: 12H330-FR | Otros Equipos / Accesorios | FALSE | Marca Componentes
ACUMULADOR DE ENERGIA,DATASAFE - ENERSYS,12H330-FR, ACUMULADOR DE ENERGIA USO: PROVEER ENERGIA ELECTRICA ACUMULADOR # PARTE: 12H330-FR | Otros Equipos / Accesorios | FALSE | Marca Componentes
BME K FUENTE DE PODER DE LAMPARA,BARCO,R765523K, R765523K BME K DP2K-XX LPS LAMP POWER SUPPLY 27120 / 2RMA-00014809 CP PRO SALA 1 BME K FUENTE DE PODER DE LAMPARA PARA PROYECTORES DP2K-XX | Otros Equipos / Accesorios | FALSE | Marca Componentes
CARGADOR PORTATIL, EWTTO, ET-E2038 ET-E2038 CARGADOR PORTATIL CHARGER INCLUYE ACCESORIOS | Otros Equipos / Accesorios | FALSE | Marca Componentes
CARGADOR PORTATIL, EWTTO, ET-E2206 ET-E2206 CARGADOR PORTATIL CHARGER INCLUYE ACCESORIOS | Otros Equipos / Accesorios | FALSE | Marca Componentes
CARGADOR PORTATIL, EWTTO, ET-E2260 ET-E2260 CARGADOR PORTATIL 15000MAH CHARGER INCLUYE ACCESORIOS | Otros Equipos / Accesorios | FALSE | Marca Componentes
CARGADOR PORTATIL, EWTTO, ET-E2048 ET-E2048 CARGADOR PORTATIL CHARGER INCLUYE ACCESORIOS | Otros Equipos / Accesorios | FALSE | Marca Componentes
CARGADOR PORTATIL, EWTTO, ET-E2038 ET-E2038 CARGADOR PORTATIL CHARGER INCLUYE ACCESORIOS | Otros Equipos / Accesorios | FALSE | Marca Componentes
CARGADOR PORTATIL, EWTTO, ET-E2016 ET-E2016 CARGADOR PORTATIL CHARGER INCLUYE ACCESORIOS | Otros Equipos / Accesorios | FALSE | Marca Componentes
CARGADOR PORTATIL, EWTTO, ET-E2070S ET-E2070S CARGADOR PORTATIL 15000MAH CHARGER INCLUYE ACCESORIOS | Otros Equipos / Accesorios | FALSE | Marca Componentes
CARGADOR PORTATIL, EWTTO, ET-E2260 ET-E2260 CARGADOR PORTATIL 15000MAH CHARGER INCLUYE ACCESORIOS | Otros Equipos / Accesorios | FALSE | Marca Componentes
CARGADOR PORTATIL, EWTTO, ET-E2206 ET-E2206 CARGADOR PORTATIL CHARGER INCLUYE ACCESORIOS | Otros Equipos / Accesorios | FALSE | Marca Componentes
CARGADOR PORTATIL, EWTTO, ET-E2048 ET-E2048 CARGADOR PORTATIL CHARGER INCLUYE ACCESORIOS | Otros Equipos / Accesorios | FALSE | Marca Componentes
CONVERTIDOR, HBM, 1-SC232/422B USO INDUSTRIAL EN PIEZAS 1-SC232/422B - CONVERTIDOR | Otros Equipos / Accesorios | FALSE | Marca Componentes
SISTEMA DE ALIMENTACION ININTERUMPI,SALICRU,SLC-60-CUBE3+ B1, NÚMERO DE SERIE: 291823C03593 SISTEMA DE ALIMENTACION ININTERUMPIDA - USO: UPS - RESPALDO ENERGETICO | UPS Sistema Completo | TRUE | SALICRU
CARGADOR DE BATERÍA PARA ELIOS 3, FLYABILITY, FY2554400 CODIGO:109012 DRONE BATTERIES CHARGER 1 X ELIOS 3 BATTERY CHARGER | Batería / Banco de Baterías | FALSE | Marca Componentes
UNIDAD DE ENERGIA, CARGADOR DE DISPOSITIVO MANUAL, BOART LONGYEAR, 5008444 5008444 ACCESORIO TRUCORE UNIDAD DE ENERGIA, CARGADOR DE DISPOSITIVO MANUAL PLASTICO Y ACERO | Otros Equipos / Accesorios | FALSE | Marca Componentes
FUENTE DE PODER, ITOWER, HL-9018 INTERCOMUNICADORES CAJA CENTRALIZED POWER SUPPLY METAL | Otros Equipos / Accesorios | FALSE | Marca Componentes
FUENTE DE ALIMENTACION CON TENSION, BTICINO, E56 MHOM/ALIMENTADOR SCS 27V 6DIN FUENTE DE ALIMENTACION CON TENSION DE ENTRADA | Otros Equipos / Accesorios | FALSE | Marca Componentes
FUENTE DE ALIMENTACION, SIEMENS, 6EP41363AB002AY0 INTERFACE / OPC UA SERVER / WEB SERVER INPUT: 24 V DC OUTPUT: 24 V DC/20 A SITOP UPS1600 20 A ETHERNET/ PROFINET UNINTERRUPTED POWER SUPPLY WITH ETHERNET / PROFINET INTERFACE / OP SITOP UPS1600 20 A ETHERNET/ PROFINET UNINTERRUPTED POWER SUPPLY WITH ETHERNET / PROFINET 6EP41363AB002AY0 | Otros Equipos / Accesorios | FALSE | SIEMENS
FUENTE DE ALIMENTACION, SIEMENS, 6EP41363AB002AY0 INTERFACE / OPC UA SERVER / WEB SERVER INPUT: 24 V DC OUTPUT: 24 V DC/20 A SITOP UPS1600 20 A ETHERNET/ PROFINET UNINTERRUPTED POWER SUPPLY WITH ETHERNET / PROFINET INTERFACE / OP SITOP UPS1600 20 A ETHERNET/ PROFINET UNINTERRUPTED POWER SUPPLY WITH ETHERNET / PROFINET 6EP41363AB002AY0 | Otros Equipos / Accesorios | FALSE | SIEMENS
FUENTE DE ALIMENTACION, SIEMENS, 6EP3334-8SB00-0AY0 230 V AC, OUTPUT: DC 24 STABILIZED POWER SUPPLY INPUT: SITOP PSU8200 24 V/10 A V/10 A V/10 A 120/230 V AC, OUTPUT: DC 24 STABILIZED POWER SUPPLY INPUT: SITOP PSU8200 24 V/10 A 120/ 6EP33348SB000AY0 | Otros Equipos / Accesorios | FALSE | SIEMENS
FUENTE DE ALIMENTACION, SIEMENS, 6EP1336-3BA10 ER SUPPLY STABILIZED POWER SUPPLY INPUT: 120-230 V AC SITOP PSU100M 20A 110-220 V DC OUTPUT: 24 V/20 A DC SITOP PSU100M 20A INPUT: 120-230 V AC 110-220 V DC OUTPUT: 24 V/20 A DC STABILIZED POW 6EP1336-3BA10 | Otros Equipos / Accesorios | FALSE | SIEMENS
FUENTE DE ALIMENTACION, SIEMENS, 6EP1333-4BA00 UTPUT: 24 V/8 A DC SIMATIC PM 1507 24 V/8 A STABILIZED POWER SUPPLY FOR SIMATIC S7-1500 IN USO: INDUSTRIAL SIMATIC PM 1507 24 V/8 A STABILIZED POWER SUPPLY FOR SIMATIC S7-1500 INPUT: 120/230 V AC O 6EP1333-4BA00 | Otros Equipos / Accesorios | FALSE | SIEMENS
UPSP, IMS, UPSP UPSP: UPS DE ULTIMA GENERACION ENTRADA AC UNIVERSAL SALIDA 3X12-15 VDC Proveer energía eléctrica DC al sistema sísmico BULTOS UPSP: Next Generation UPS, Universal AC input, 3 x 12-15 VDC outputs, 1x 48VDC output, 30 | UPS Sistema Completo | TRUE | Marca Generica
FUENTE DE PODER,PACOM,8308R-01-UL, 8308-UL UPS INTELLIGENT POWER SUPPLY USO: PARA SISTEMA DE CONTROL DE ACCESO FUENTE DE PODER ITEM CODE: 8308R-01-UL | UPS Sistema Completo | TRUE | Marca Generica
CONVERTIDOR,RAPTOR,AX-ADCT4, PARA AUTOMOVIL RAPTOR DE LINEA DE 4CANALES | Otros Equipos / Accesorios | FALSE | Marca Componentes
ENERGIA 2.5A SUMINISTRO CON RECINTO, LENEL, LNL-OLS75ACTX LNL-OLS75ACTX FUENTE DE ENERGIA ENERGÍA 2.5A SUMINISTRO CON RECINTO Policarbonato,ESTADO: NUEVO | Otros Equipos / Accesorios | FALSE | Marca Componentes
CARGADOR INALAMBRICO, KRAMER, KWC-1(B) PART NUMBER: 91-012390 PARA SALA DE REUNIONES CARGADOR INALAMBRICO | Otros Equipos / Accesorios | FALSE | Marca Componentes
CARGADOR, S/M, S/M POWER SUPPLY CARGAR EQUIPOS DE COMPUTO CARGADOR 45W 20V 2.25A, PUNTA 4.0*1.7 POLIETILENO Y COBRE | Otros Equipos / Accesorios | FALSE | Marca Componentes |  |  |  |  | 45
CARGADOR, S/M, S/M POWER SUPPLY CARGAR EQUIPOS DE COMPUTO CARGADOR 65W 20V 3.25A, PUNTA 4.0*1.7 POLIETILENO Y COBRE | Otros Equipos / Accesorios | FALSE | Marca Componentes |  |  |  |  | 65
CARGADOR, S/M, S/M POWER SUPPLY CARGAR EQUIPOS DE COMPUTO CARGADOR 65W 20V 3.25A, PUNTA USB POLIETILENO Y COBRE | Otros Equipos / Accesorios | FALSE | Marca Componentes |  |  |  |  | 65
CARGADOR, S/M, S/M POWER SUPPLY CARGAR EQUIPOS DE COMPUTO CARGADOR 65W 20V 3.25A, PUNTA TYPE-C POLIETILENO Y COBRE | Otros Equipos / Accesorios | FALSE | Marca Componentes |  |  |  |  | 65
CARGADOR, S/M, S/M POWER SUPPLY CARGAR EQUIPOS DE COMPUTO CARGADOR 135W 20V 6.75A, PUNTA USB POLIETILENO Y COBRE | Otros Equipos / Accesorios | FALSE | Marca Componentes |  |  |  |  | 135
CARGADOR, S/M, S/M POWER SUPPLY CARGAR EQUIPOS DE COMPUTO CARGADOR 170W 20V 8.5A, PUNTA USB POLIETILENO Y COBRE | Otros Equipos / Accesorios | FALSE | Marca Componentes |  |  |  |  | 170
CARGADOR, S/M, S/M POWER SUPPLY CARGAR EQUIPOS DE COMPUTO CARGADOR 180W 19.5V 9.23A, PUNTA 6.0*3.7 POLIETILENO Y COBRE | Otros Equipos / Accesorios | FALSE | Marca Componentes |  |  |  |  | 180
CARGADOR, S/M, S/M POWER SUPPLY CARGAR EQUIPOS DE COMPUTO CARGADOR 65W 19.5V 3.33A, PUNTA 4.5*3.0 POLIETILENO Y COBRE | Otros Equipos / Accesorios | FALSE | Marca Componentes |  |  |  |  | 65
CARGADOR, S/M, S/M POWER SUPPLY CARGAR EQUIPOS DE COMPUTO CARGADOR 65W 20V 3.25A, PUNTA TYPE-C POLIETILENO Y COBRE | Otros Equipos / Accesorios | FALSE | Marca Componentes |  |  |  |  | 65
CARGADOR, S/M, S/M POWER SUPPLY CARGAR EQUIPOS DE COMPUTO CARGADOR 90W 19.5V 4.62A, PUNTA 4.5*3.0 POLIETILENO Y COBRE | Otros Equipos / Accesorios | FALSE | Marca Componentes |  |  |  |  | 90
CARGADOR, S/M, S/M POWER SUPPLY CARGAR EQUIPOS DE COMPUTO CARGADOR 120W 19.5V 6.15A, PUNTA 4.5*3.0 POLIETILENO Y COBRE | Otros Equipos / Accesorios | FALSE | Marca Componentes |  |  |  |  | 120
CARGADOR, S/M, S/M POWER SUPPLY CARGAR EQUIPOS DE COMPUTO CARGADOR 150W 19.5V 7.7A, PUNTA 4.5*3.0 POLIETILENO Y COBRE | Otros Equipos / Accesorios | FALSE | Marca Componentes |  |  |  |  | 150
CARGADOR, S/M, S/M POWER SUPPLY CARGAR EQUIPOS DE COMPUTO CARGADOR 135W 19V 7.1A, PUNTA 5.5*1.7 POLIETILENO Y COBRE | Otros Equipos / Accesorios | FALSE | Marca Componentes |  |  |  |  | 135
CARGADOR, S/M, S/M POWER SUPPLY CARGAR EQUIPOS DE COMPUTO CARGADOR 180W 19.5V 9.23A, PUNTA 5.5*1.7 POLIETILENO Y COBRE | Otros Equipos / Accesorios | FALSE | Marca Componentes |  |  |  |  | 180
CARGADOR, S/M, S/M POWER SUPPLY CARGAR EQUIPOS DE COMPUTO CARGADOR 33W 19V 1.75A, PUNTA 4.0*1.35 POLIETILENO Y COBRE | Otros Equipos / Accesorios | FALSE | Marca Componentes |  |  |  |  | 33
CARGADOR, S/M, S/M POWER SUPPLY CARGAR EQUIPOS DE COMPUTO CARGADOR 45W 19V 2.37A, PUNTA 5.5*2.5 POLIETILENO Y COBRE | Otros Equipos / Accesorios | FALSE | Marca Componentes |  |  |  |  | 45
CARGADOR, S/M, S/M POWER SUPPLY CARGAR EQUIPOS DE COMPUTO CARGADOR 65W 19V 3.42A, PUNTA 5.5*2.5 POLIETILENO Y COBRE | Otros Equipos / Accesorios | FALSE | Marca Componentes |  |  |  |  | 65
CARGADOR, S/M, S/M POWER SUPPLY CARGAR EQUIPOS DE COMPUTO CARGADOR 120W 19V 6.32A, PUNTA 5.5*2.5 POLIETILENO Y COBRE | Otros Equipos / Accesorios | FALSE | Marca Componentes |  |  |  |  | 120
CARGADOR, S/M, S/M POWER SUPPLY CARGAR EQUIPOS DE COMPUTO CARGADOR 85W 20V 4.25A, PUNTA T POLIETILENO Y COBRE | Otros Equipos / Accesorios | FALSE | Marca Componentes |  |  |  |  | 85
CARGADOR, S/M, S/M POWER SUPPLY CARGAR EQUIPOS DE COMPUTO CARGADOR 36W 12V 2.58A, PUNTA 6C POLIETILENO Y COBRE | Otros Equipos / Accesorios | FALSE | Marca Componentes |  |  |  |  | 36
CARGADOR, S/M, S/M POWER SUPPLY CARGAR EQUIPOS DE COMPUTO CARGADOR 44W 15V 2.58A, PUNTA 6C POLIETILENO Y COBRE | Otros Equipos / Accesorios | FALSE | Marca Componentes |  |  |  |  | 44
CARGADOR, S/M, S/M POWER SUPPLY CARGAR EQUIPOS DE COMPUTO CARGADOR 65W 15V 4A, PUNTA 6C POLIETILENO Y COBRE | Otros Equipos / Accesorios | FALSE | Marca Componentes |  |  |  |  | 65
CARGADOR, S/M, S/M POWER SUPPLY CARGAR EQUIPOS DE COMPUTO CARGADOR 45W 19V 2.37, PUNTA 3.0*1.1 POLIETILENO Y COBRE | Otros Equipos / Accesorios | FALSE | Marca Componentes |  |  |  |  | 45
CARGADOR, S/M, S/M POWER SUPPLY CARGAR EQUIPOS DE COMPUTO CARGADOR 65W 19V 3.42A, PUNTA 5.5*1.7 POLIETILENO Y COBRE | Otros Equipos / Accesorios | FALSE | Marca Componentes |  |  |  |  | 65
CARGADOR, S/M, S/M POWER SUPPLY CARGAR EQUIPOS DE COMPUTO CARGADOR 90W 19.5V 4.62A, PUNTA 7.4*5.0 POLIETILENO Y COBRE | Otros Equipos / Accesorios | FALSE | Marca Componentes |  |  |  |  | 90
CARGADOR, S/M, S/M POWER SUPPLY CARGAR EQUIPOS DE COMPUTO CARGADOR 45W 14.5V 3.1A, PUNTA L POLIETILENO Y COBRE | Otros Equipos / Accesorios | FALSE | Marca Componentes |  |  |  |  | 45
CARGADOR, S/M, S/M POWER SUPPLY CARGAR EQUIPOS DE COMPUTO CARGADOR 45W 14.85V 3.05A, PUNTA T POLIETILENO Y COBRE | Otros Equipos / Accesorios | FALSE | Marca Componentes |  |  |  |  | 45
CARGADOR, S/M, S/M POWER SUPPLY CARGAR EQUIPOS DE COMPUTO CARGADOR 60W 16.5V 3.65A, PUNTA L POLIETILENO Y COBRE | Otros Equipos / Accesorios | FALSE | Marca Componentes |  |  |  |  | 60
CARGADOR, S/M, S/M POWER SUPPLY CARGAR EQUIPOS DE COMPUTO CARGADOR 60W 16.5V 3.65A, PUNTA T POLIETILENO Y COBRE | Otros Equipos / Accesorios | FALSE | Marca Componentes |  |  |  |  | 60
CARGADOR, S/M, S/M POWER SUPPLY CARGAR EQUIPOS DE COMPUTO CARGADOR 85W 18.5V 4.6A, PUNTA L POLIETILENO Y COBRE | Otros Equipos / Accesorios | FALSE | Marca Componentes |  |  |  |  | 85
CARGADOR, S/M, S/M POWER SUPPLY CARGAR EQUIPOS DE COMPUTO CARGADOR 45W 19.5V 2.31A, PUNTA 4.5*3.0 POLIETILENO Y COBRE | Otros Equipos / Accesorios | FALSE | Marca Componentes |  |  |  |  | 45
CARGADOR, S/M, S/M POWER SUPPLY CARGAR EQUIPOS DE COMPUTO CARGADOR 65W 19.5V 3.34A, PUNTA 7.4*5.0 POLIETILENO Y COBRE | Otros Equipos / Accesorios | FALSE | Marca Componentes |  |  |  |  | 65
CARGADOR, S/M, S/M POWER SUPPLY CARGAR EQUIPOS DE COMPUTO CARGADOR 65W 19.5V 3.34A, PUNTA 4.5*3.0 POLIETILENO Y COBRE | Otros Equipos / Accesorios | FALSE | Marca Componentes |  |  |  |  | 65
CARGADOR, S/M, S/M POWER SUPPLY CARGAR EQUIPOS DE COMPUTO CARGADOR 90W 19.5V 4.62A, PUNTA 4.5*3.0 POLIETILENO Y COBRE | Otros Equipos / Accesorios | FALSE | Marca Componentes |  |  |  |  | 90
FUENTE DE PODER, S/M, 100W FUENTE DE PODER DE 100W ACCESORIO POWER SUPPLY 100W | Otros Equipos / Accesorios | FALSE | Marca Componentes |  |  |  |  | 100
FUENTE DE PODER, S/M, 150W FUENTE DE PODER DE 150W ACCESORIO POWER SUPPLY 150W | Otros Equipos / Accesorios | FALSE | Marca Componentes |  |  |  |  | 150
FUENTE DE ALIMENTACIÓN, EMERSON, VE5109 FUENTE DE ALIMENTACIÓN DEL SISTEMA USO INDUSTRIAL VE5109 UNIDADES | Otros Equipos / Accesorios | FALSE | Marca Componentes
UPS,FORZA,SL-1012UL, FORZA SL-1012UL SMART UPS 1000VA/600W 220V 8-NEM sl-1012ul UI331FOR22 | UPS Sistema Completo | TRUE | FORZA |  |  |  |  | 600
UPS,FORZA,FDC-3012R-I, UI774FOR34 Forza FDC-3012R-I 3K Onln UPS 3000VA/3000W 220V 9- FDC-3012R-I | UPS Sistema Completo | TRUE | FORZA |  |  |  |  | 3000
UPS,FORZA,FX-2200LCD-U, FORZA UPS FX-FX-2200LCD-U 2200VA 1200W 8 OUT 220 FX-2200LCD-U UP331FOR02 | UPS Sistema Completo | TRUE | FORZA |  |  |  |  | 1200
UPS,FORZA,NT-1012U, FORZA NT 1012U UPS 1000 VA/500W 220V 6-NEMA RJ11 NT-1012U UI150FOR41 | UPS Sistema Completo | TRUE | FORZA |  |  |  |  | 500
UPS,FORZA,HT-1002LCD, Forza HT-1002LCD UPS 1000VA/500W 220V 10-Univ NEMA 2-USB HT-1002LCD UI150FOR48 | UPS Sistema Completo | TRUE | FORZA |  |  |  |  | 500
MODULO SITOP, SIEMENS, S/M ELECTRICO 24 V DC/6,85 A salida: 24 V DC/6 A FUENTE DE ALIMENTACIÓN ININTERRUMPIDA MODULO UPS 24V/6A 6EP1931-2DC21 P/N: 6EP1931-2DC21, MATERIAL: HAZA-12814-001 | UPS Sistema Completo | TRUE | SIEMENS
LICUADORA PORTATIL FRUTIMIX,ZONIA,S/M, MATERIAL: PP TE PERMITE PREPARAR LICUADOS Y BATIDOS FRESCOS Y NUTRITIVOS EN CUALQUIER LUGAR LICUADORA PORTATIL FRUTIMIX | Otros Equipos / Accesorios | FALSE | Marca Componentes
FUENTES DE ALIMENTACION, CISCO, UCSC-PSU1-770W= LIT21112K6N Repuesto para Equipo de Telecomunicación FUENTES DE ALIMENTACION PARA UNIDADES DE PROCESO, AC 180-264 V, 770 Watt, MARCA CISCO, MOD UCSC-PSU1-770W=, LA MERCANCÍA AMPARADA POR ESTA DECLARACIÓN, SE TRATA DE REPUESTOS QUE CIS | Otros Equipos / Accesorios | FALSE | CISCO |  |  |  |  | 770
FUENTE DE PODER, JUNIPER, S/M UNIDAD PARA SISTEMA DE REDES DE SISTEMA DE COMPUTACION QCS2705V04S, PWR-MX960-4100-DC-S METAL | Otros Equipos / Accesorios | FALSE | Marca Componentes
UPS, APC, BE650G1 UPS 650VA, 8NEMA Oficina BE650G1 APC Back-UPS 650VA, 120V, 8 NEMA outlets (4 surge) SERIALES SEGUN F/C | UPS Sistema Completo | TRUE | APC
UPS, KONE, ES 650VA UPS UNIDADES PARTE DE ASCENSOR UPS DEVICE, ES 650VA, 230V 400W/650VA | UPS Sistema Completo | TRUE | Marca Generica |  |  |  |  | 400
ESTABILIZADOR SAI,ZIGOR,DEBA 700, ALIMENTACIÓN ELÉCTRICA ACCESORIO MÁQUINA DE APUESTAS SISTEMA DE SEGURIDAD ELÉCTRICA | Otros Equipos / Accesorios | FALSE | Marca Componentes
ESTABILIZADOR UPS, APC, S/M PARA EL CONVENIO ANTIDROGAS PARA USO OFICIAL ESTABILIZADOR UPS REF: SMT750C | UPS Sistema Completo | TRUE | APC
CARGADOR DE BATERÍA PARA ELIOS 3, FLYABILITY, FY2554400 CODIGO:109012 DRONE BATTERIES CHARGER 1 X ELIOS 3 BATTERY CHARGER | Batería / Banco de Baterías | FALSE | Marca Componentes
Fuente de poder de impresora, S/M, S/M RM2-1319-010CN Fuente de poder de impresora ASSY- LV POWER SUPPLY PCB 220-240 N° Parte: RM2-1319-010CN | Otros Equipos / Accesorios | FALSE | Marca Componentes
FUENTE DE PODER 110-240V, 78W, ZEBRA, S/M PWR-BGA24V78W1WW FUENTE DE PODER 110-240V, 78W ZE PWR-BGA12V50W0WW POWER SUPPLY ADAPTER AC/DC | Otros Equipos / Accesorios | FALSE | ZEBRA |  |  |  |  | 78
UPS,FORZA,NT-1012U, FORZA NT 1012U UPS 1000 VA/500W 220V 6-NEMA RJ11 NT-1012U UI150FOR41 | UPS Sistema Completo | TRUE | FORZA |  |  |  |  | 500
UPS,FORZA,HT-1002LCD, FORZA HT-1002LCD UPS 1000VA/600W 220V 10-UNIV NEMA 2-USB HT-1002LCD UI150FOR48 | UPS Sistema Completo | TRUE | FORZA |  |  |  |  | 600
UPS,FORZA,SL-1012UL, FORZA SL-1012UL SMART UPS 1000VA/600W 220V 8-NEM sl-1012ul UI331FOR22 | UPS Sistema Completo | TRUE | FORZA |  |  |  |  | 600
UPS,FORZA,FDC-3012R-I, UI774FOR34 Forza FDC-3012R-I 3K Onln UPS 3000VA/3000W 220V 9- FDC-3012R-I | UPS Sistema Completo | TRUE | FORZA |  |  |  |  | 3000
UPS,FORZA,FX-2200LCD-U, FORZA UPS FX-FX-2200LCD-U 2200VA 1200W 8 OUT 220 FX-2200LCD-U UP331FOR02 | UPS Sistema Completo | TRUE | FORZA |  |  |  |  | 1200
SISTEMA DE ALIMENTACIÓN ININTE, WORHLE, WORHLE-CONVERT 2T-3000/N2 EQUIPO ELECTRICO FUENTE DE ALIMENTACIÓN UPS // SISTEMA DE ALIMENTACIÓN ININTERRUMPIDA CODE: 59316 // HAWA / UPS CONVERT 2T-3000/N2 SAI CONVERT 2T-3000/N2 | UPS Sistema Completo | TRUE | Marca Generica
ESTABILIZADOR,STABILIZER,TND-1500VA 1200W, MATERIAL:METAL,ACCESORIES FOR SEWING MACHINE INDUSTRIAL SEWING MACHINE REGULADOR DE ENERGIA INDUSTRIA DE LA CONFECCION | Otros Equipos / Accesorios | FALSE | Marca Componentes |  |  |  |  | 1200
FUENTE DE PODER, UNI-T, UTP1306S UTP1306S SERVICIO TECNICO FUENTE DE PODER | Otros Equipos / Accesorios | FALSE | Marca Componentes
FUENTE DE PODER, SUGON, 3005PM 3005PM SERVICIO TECNICO FUENTE DE PODER | Otros Equipos / Accesorios | FALSE | Marca Componentes
FUENTE DE PODER, QIANLI, LT1 POWER SUPPLY LT1 POWER SUPPLY SERVICIO TECNICO FUENTE DE PODER | Otros Equipos / Accesorios | FALSE | Marca Componentes
REGULADOR DE VOLTAJE, CHNT, S/M VOLTAGE REGULATOR 3KV REGULADOR DE VOLTAJE 3KV | Otros Equipos / Accesorios | FALSE | Marca Componentes
REGULADOR DE VOLTAJE, CHNT, S/M VOLTAGE REGULATOR 5KV REGULADOR DE VOLTAJE 5KV | Otros Equipos / Accesorios | FALSE | Marca Componentes
SET DE SISTEMA DE ALIMENTACION ININTERRUMPIDA, HUAWEI, UPS2000-H-6KRTL-L SET DE SISTEMA DE ALIMENTACION ININTERRUMPIDA DE ENERGIA (UPS) (CONTIENE EQUIPO Y ACCESORI P/L: 0Y0604230003ZDPA0001H / 0Y060423300370ZDPA0004H SET OF HUAWEI UPS2000G INCLUDE PARTS AND ACCESSORIES FOR INSTALLATION AND OPERATIONS AS P | UPS Sistema Completo | TRUE | HUAWEI
SUMINISTROS DE ENERGÍA ININTERRUMPIBLE, SCHNEIDER ELECTRIC, AP9640 TARJETA DE GESTIÓN DE REDES PARA UPS 3 UPS - PARA SUMINISTRAR ENERGIA SUMINISTROS DE ENERGÍA ININTERRUMPIBLE AP9640 | UPS Sistema Completo | TRUE | SCHNEIDER ELECTRIC
SUMINISTROS DE ENERGÍA ININTERRUMPIBLE, SCHNEIDER ELECTRIC, SRT2200XLI APC SMART-UPS SRT 2200VA 230V PROPORCIONA PROTECCIÓN DE ENERGÍA EN LÍNEA DE ALTA DENSIDAD Y DOBLE CONVERSIÓN PARA SERVID SUMINISTROS DE ENERGÍA ININTERRUMPIBLE SRT2200XLI | UPS Sistema Completo | TRUE | APC
SUMINISTROS DE ENERGÍA ININTERRUMPIBLE, SCHNEIDER ELECTRIC, SRT3000XLI APC SMART-UPS SRT 3000VA 230V PROPORCIONA PROTECCIÓN DE ENERGÍA EN LÍNEA DE ALTA DENSIDAD Y DOBLE CONVERSIÓN PARA SERVID SUMINISTROS DE ENERGÍA ININTERRUMPIBLE SRT3000XLI | UPS Sistema Completo | TRUE | APC
SUMINISTROS DE ENERGÍA ININTERRUMPIBLE, SCHNEIDER ELECTRIC, SRTRK2 APC SMART-UPS SRT 19"" RAIL KIT FOR SMART-UPS SRT UPS - PARA SUMINISTRAR ENERGIA SUMINISTROS DE ENERGÍA ININTERRUMPIBLE SRTRK2 | Kit de Rieles / Montaje | FALSE | APC
UPS, FORZA, FX-1500LCD-U UP330FOR02 FORZA UPS FX-1500LCD-U 1500VA 840W 8 OUT 220V US UNIDAD DE ALIMENTACION ESTABILIZADA - UPS | UPS Sistema Completo | TRUE | FORZA |  |  |  |  | 840
UPS, FORZA, FX-2200LCD-U UP331FOR02 FORZA UPS FX-FX-2200LCD-U 2200VA 1200W 8 OUT 220V UNIDAD DE ALIMENTACION ESTABILIZADA - UPS | UPS Sistema Completo | TRUE | FORZA |  |  |  |  | 1200
UNIDAD DE ALIMENTACION, FORZA, NT-1012U UI150FOR41 FORZA NT-1012U UPS 1000VA/500W 220V 6-NEMA RJ11 UNIDAD DE ALIMENTACION ESTABILIZADA - UPS | UPS Sistema Completo | TRUE | FORZA |  |  |  |  | 500
UNIDAD DE ALIMENTACION, FORZA, NT-752U UI150FOR38 FORZA NT-752U UPS 750VA/375W 220V 6-NEMA RJ11 45 UNIDAD DE ALIMENTACION ESTABILIZADA - UPS | UPS Sistema Completo | TRUE | FORZA |  |  |  |  | 375
UNIDAD DE PROCESADOR DE ENERGIA - UPS, LEGRAND, 310433 310433 UPS/TRIMO 15-20K VACIO3MP/16B | UPS Sistema Completo | TRUE | LEGRAND
FUENTE DE ALIMENTACIÓN ININTERRUMPIDA, APC BY SCHNEIDER ELECTRIC, BX1600MI-MS BX1600MI-MS APC BACK-UPS 1600VA,230V, AVR, ENCHUFES UNIVERSALES - FUENTE DE ALIMENTACIÓN ININTERRUMPID | UPS Sistema Completo | TRUE | APC
FUENTE DE ALIMENTACIÓN ININTERRUMPIDA, APC BY SCHNEIDER ELECTRIC, BX1600MI-MS BX1600MI-MS APC BACK-UPS 1600VA,230V, AVR, ENCHUFES UNIVERSALES - FUENTE DE ALIMENTACIÓN ININTERRUMPID | UPS Sistema Completo | TRUE | APC
EQUIPO UPS, APC, SRT10KXLI SRT10KXLI SRT10KXLI EQUIPO UPS | UPS Sistema Completo | TRUE | APC
CARGADOR GLOBAL PARA DETECTOR PORTATIL DE GASES MODELO ALTAIR4/5, MSA, S/M CHARGER:GLOBAL,ALTAIR4/5 10092936 CARGADOR GLOBAL PARA DETECTOR PORTATIL DE GASES MODELO ALTAIR4/5 | Otros Equipos / Accesorios | FALSE | Marca Componentes
CARGADOR GLOBAL PARA DETECTOR PORTATIL DE GASES MODELO ALTAIR4/5, MSA, S/M CHARGER:GLOBAL,ALTAIR4/5 10092936 CARGADOR GLOBAL PARA DETECTOR PORTATIL DE GASES MODELO ALTAIR4/5 | Otros Equipos / Accesorios | FALSE | Marca Componentes
BATERÍA RECARGABLE PARA USO CON DETECTOR PORTÁTIL DE GASES MODELO ALTAIR5XIR, MSA, S/M DE GASES MODELO ALTAIR5XIR BATT PAK ASSY:RECHGBL,ALTAIR5XIR,NA,CHAR BATERÍA RECARGABLE PARA USO CON DETECTOR PORTÁTIL 10114839 | Otros Equipos / Accesorios | FALSE | Marca Componentes
UPS CDP,CDP,R-UPR508I, N.PARTE:R-UPR508I R-UPR508I 500VA/240W AUTONOMIA 20MIN ACCESOSIOS PARA COMPUTO | UPS Sistema Completo | TRUE | CDP |  |  |  |  | 240
UPS CDP,CDP,R-UPR758I, N.PARTE:R-UPR758I R-UPR758I 750VA/375W AUTONOMIA 30MIN ACCESOSIOS PARA COMPUTO | UPS Sistema Completo | TRUE | CDP |  |  |  |  | 375
UPS CDP,CDP,R-UPR1008I, N.PARTE:R-UPR1008I R-UPR1008I 1000VA/500W AUTONOMIA 45MIN ACCESOSIOS PARA COMPUTO | UPS Sistema Completo | TRUE | CDP |  |  |  |  | 500
UPS CDP,CDP,R-SMART751I, N.PARTE:R-SMART751I R-SMART751I 750VA/375W AUTONOMIA 20MIN ACCESOSIOS PARA COMPUTO | UPS Sistema Completo | TRUE | CDP |  |  |  |  | 375
UPS CDP,CDP,R-SMART1010I, N.PARTE:R-SMART1010I R-SMART 1010I 1000VA / 500W AUTONOMÍA 30MIN ACCESOSIOS PARA COMPUTO | UPS Sistema Completo | TRUE | CDP |  |  |  |  | 500
UPS CDP,CDP,R-SMART1510I, N.PARTE:R-SMART1510I R-SMART 1510I 1500VA / 900W / 220V ACCESOSIOS PARA COMPUTO | UPS Sistema Completo | TRUE | CDP |  |  |  |  | 900
UPS CDP,CDP,R-SMART2010I, N.PARTE:R-SMART2010I R-SMART 2010I 2000VA / 1200W / 220V ACCESOSIOS PARA COMPUTO | UPS Sistema Completo | TRUE | CDP |  |  |  |  | 1200
SISTEMA DE ALIMENTACION, PHOENIX CONTACT, S/M DE 24VDC; RANGO DE TENSION DE ENTRADA 22.5VDC A 30VDC; CON MODULO ACUMULADOR INTEGRADO DE CORRIENTE NOMINAL 10A; RESISTENTE A CORTACIRCUITO; POTENCIA DE SALIDA 240W; POTENCIA DISIP UPS;2866226;PHOENIX PART NUMBER: 2866226 S. CODE: 90078515 | UPS Sistema Completo | TRUE | PHOENIX CONTACT |  |  |  |  | 240
SERVO DRIVER, REXROTH, HCS01 PARA PALETIZAR BALDOSAS UNIDADES PARA TRANSMISION DE SEÑALES AL ROBOT CODIGO: 4034524 | Otros Equipos / Accesorios | FALSE | Marca Componentes
CARGADOR DE BATERIA, FLIR, S/M POTENCIA 3000MA EN 12VDC ACCESORIO DE CAMARA INFRAROJA. INCLUYE FUENTE DE ENERGIA CON MULTIENCHUFES FLIR Cargador bateria p/FLIR T6XX // DE 2 BAHIAS; 12VDC/100-240VAC; 50/60HZ PART NUMBER: T198126 | Batería / Banco de Baterías | FALSE | Marca Componentes
APC SMART-UPS SRT, APC BY SCHNEIDER ELECTRIC, SRT3000XLI UNIDAD DE ESTABILIZACION Y RESPALDO DE ENERGIA CODIGO: SRT3000XLI APC SMART- UPS SRT 3000VA 230V | UPS Sistema Completo | TRUE | APC
APC SMART - UPS SRT, APC, SRT5KXLI UNIDAD DE ESTABILIZACION Y RESPALDO DE ENERGIA CODIGO: SRT5KXLI APC SMART - UPS SRT 5000VA 230V | UPS Sistema Completo | TRUE | APC
FUENTE DE ALIMENTACIÓN, EPIROC, S/M POWER SUPPLY REPUESTOS PARA EQUIPOS DE MINERIA FUENTE DE ALIMENTACIÓN 5724007844 | Otros Equipos / Accesorios | FALSE | Marca Componentes
FUENTE SMPS, DILLI, S/M ESTADO NUEVO PIEZA DE IMPRESORA INDUSTRIAL FUENTE SMPS 600S 24D | Otros Equipos / Accesorios | FALSE | Marca Componentes
FUENTE SMPS, DILLI, S/M ESTADO NUEVO PIEZA DE IMPRESORA INDUSTRIAL FUENTE SMPS FWS230F | Otros Equipos / Accesorios | FALSE | Marca Componentes
FUENTE SMPS, DILLI, S/M ESTADO NUEVO PIEZA DE IMPRESORA INDUSTRIAL FUENTE SMPS FWS250-24 | Otros Equipos / Accesorios | FALSE | Marca Componentes
ADAPTADOR, HP, S/M 710412-001 SPS-65W ADPTR NPFC S-3P 4.5MM N° Parte: 710412-001 | Otros Equipos / Accesorios | FALSE | Marca Componentes |  |  |  |  | 65
ADAPTADOR, HP, S/M 741727-001 AC ADAPTER 45W SMART NPFC 3PIN CHICONY N° Parte: 741727-001 | Otros Equipos / Accesorios | FALSE | Marca Componentes |  |  |  |  | 45
CARGADOR CON CONECTOR USB DJI MODELO:S/M CARGADOR CON CONECTOR USB ACCESORIO PARA CAMARA DIGITAL MINI 4 PRO DJI 18W USB CHARGER | Otros Equipos / Accesorios | FALSE | Marca Componentes |  |  |  |  | 18
FUENTE DE ALIMENTACIÓN ELÉCTRICA, EPIROC, S/M POWER SUPPLY REPUESTOS PARA EQUIPOS DE MINERIA FUENTE DE ALIMENTACIÓN ELÉCTRICA 9106238028 | Otros Equipos / Accesorios | FALSE | Marca Componentes
SISTEMA DE ALIMENTACION ININTERUMPI,SALICRU,SLC-0/4 ADAPT2 45, SISTEMA DE ALIMENTACION ININTERUMPIDA UPS - RESPALDO ENERGETICO | UPS Sistema Completo | TRUE | SALICRU
SISTEMA DE ALIMENTACIÓN, APC, SMT2200RMI2UC SISTEMA DE ALIMENTACIÓN ININTERRUMPIDA PROPORCIONAR ALIMENTACIÓN ELÉCTRICA CONTINUA Y ESTABLE A LOS PROCESADORES UPS SMT2200RMI2UC 230 VAC PLÁSTICO Y METAL | UPS Sistema Completo | TRUE | APC
CONVERTIDOR DE FRECUENCIA, POWERDRIVE, S/M Nº DE PARTE:SP-15953A CONVIERTE FRECUENCIA ELÉCTRICA A VARIABLE DE ACUERDO A LO INDICADO POR ENTRADA EXTERNA.POT CONVERTIDOR DE FRECUENCIA PLASTIC/COPPER/METAL (PLASTICO/COBRE/METAL) | Otros Equipos / Accesorios | FALSE | Marca Componentes
FUENTE DE ALIMENTACIÓN, MEANWELL, S/M Nº DE PARTE:SP-17847 USADO EN EL SISTEMA DE UVAPERATOR. FUENTE DE ALIMENTACIÓN PLASTIC/METAL | Otros Equipos / Accesorios | FALSE | MEAN WELL
FUENTE DE ALIMENTACION, SIEMENS, 6EP1332-1LB00 SITOP PSU100L 24 V/2.5 A STABILIZED POWER SUPPLY INPUT: 120/230 V AC OUTPUT: 24 V/2.5 A D USO:COMERCIAL SITOP PSU100L 24 V/2.5 A STABILIZED POWER SUPPLY INPUT: 120/230 V AC OUTPUT: 24 V/2.5 A DC 6EP13321LB00 | Otros Equipos / Accesorios | FALSE | SIEMENS
FUENTE DE ALIMENTACION, SIEMENS, 6EP1332-2BA20 LAS FUENTES DE ALIMENTACIÓN ESTABILIZADAS SITOP OFRECEN ALTA SEGURIDAD EN LA ALIMENTACIÓN USO INDUSTRIAL SITOP PSU100S 24 V/2,5 A FUENTE DE ALIMENTACIÓN ESTABILIZADA ENTRADA: 120/230 V AC, SALIDA 6EP13322BA20 | Otros Equipos / Accesorios | FALSE | SIEMENS
SISTEMA DE ALIMENTACION, EATON, 9355 SISTEMA DE ALIMENTACION ININTERRUMPIDA COMERCIAL CAJA KA1011100000010 - 9355 2-HIGH W/32 BATTERY (208/208) | Batería / Banco de Baterías | FALSE | EATON
FUENTE DE ALIMENTACION, SIEMENS, 6EP3331-6SB00-0AY0 C LOGO!POWER 24 V / 1.3 A STABILIZED POWER SUPPLY INPUT: 100-240 V AC OUTPUT: 24 V / 1.3 A DC LOGO!POWER 24 V / 1.3 A STABILIZED POWER SUPPLY INPUT: 100-240 V AC OUTPUT: 24 V / 1.3 A D 6EP33316SB000AY0 | Otros Equipos / Accesorios | FALSE | SIEMENS
UPS, AMERICAN POWER CONVERSION, SRT10KXLI COMERCIAL CAJA SRT10KXLI - APC SMART-UPS SRT 10000VA 230V | UPS Sistema Completo | TRUE | APC
UPS, AMERICAN POWER CONVERSION, SRT5KXLI COMERCIAL CAJA SRT5KXLI - APC SMART-UPS SRT 5000VA 230V | UPS Sistema Completo | TRUE | APC
UPS, APC - SCHNEIDER ELECTRIC, SMT2200RMI2UC COMERCIAL CAJA SMT2200RMI2UC - APC SMART-UPS, LINEA INTERACTIVA, 2200VA | UPS Sistema Completo | TRUE | APC
UPS, APC, BR900MI COMERCIAL CAJA BR900MI - BACK UPS PRO BR 900VA. 6 OUTLETS. AVR. L | UPS Sistema Completo | TRUE | APC
UPS, APC, BR900MI COMERCIAL CAJA BR900MI - BACK UPS PRO BR 900VA. 6 OUTLETS. AVR. L | UPS Sistema Completo | TRUE | APC
UPS, APC, SMT1500IC COMERCIAL CAJA SMT1500IC - APC SMART-UPS 1500VA LCD 230V WITH SMART | UPS Sistema Completo | TRUE | APC
FUENTE DE ALIMENTACION, SIEMENS, 6EP41363AB002AY0 INTERFACE / OPC UA SERVER / WEB SERVER INPUT: 24 V DC OUTPUT: 24 V DC/20 A SITOP UPS1600 20 A ETHERNET/ PROFINET UNINTERRUPTED POWER SUPPLY WITH ETHERNET / PROFINET INTERFACE / OP SITOP UPS1600 20 A ETHERNET/ PROFINET UNINTERRUPTED POWER SUPPLY WITH ETHERNET / PROFINET 6EP41363AB002AY0 | Otros Equipos / Accesorios | FALSE | SIEMENS
FUENTE DE ALIMENTACION, SIEMENS, 6EP1332-1LB00 SITOP PSU100L 24 V/2.5 A STABILIZED POWER SUPPLY INPUT: 120/230 V AC OUTPUT: 24 V/2.5 A D USO:COMERCIAL SITOP PSU100L 24 V/2.5 A STABILIZED POWER SUPPLY INPUT: 120/230 V AC OUTPUT: 24 V/2.5 A DC 6EP1332-1LB00 | Otros Equipos / Accesorios | FALSE | SIEMENS
UPS, AMERICAN POWER CONVERSION, SRT6KXLI COMERCIAL CAJA SRT6KXLI - APC SMART-UPS SRT 6000VA 230V | UPS Sistema Completo | TRUE | APC
UPS, AMERICAN POWER CONVERSION, SRT6KXLI COMERCIAL CAJA SRT6KXLI - APC SMART-UPS SRT 6000VA 230V | UPS Sistema Completo | TRUE | APC
UPS, APC, SMT2200IC COMERCIAL CAJA SMT2200IC - APC SMART-UPS 2200VA LCD 230V WITH SMART | UPS Sistema Completo | TRUE | APC
UPS, APC, SMC1000IC COMERCIAL CAJA SMC1000IC - UNIDAD INTERRUMPIDA DE PODER, 1000 VA | UPS Sistema Completo | TRUE | APC
FUENTE DE ALIMENTACION // S/M // S/M // FUALU004 EN CAJA USO:ILUMINACION 75 PCS X CAJA // 10 CAJAS DE METAL // DE 12V. 6A | Otros Equipos / Accesorios | FALSE | Marca Componentes
FUENTE DE ALIMENTACION // S/M // S/M // FUALU014 EN CAJA USO:ILUMINACION 36 PCS X CAJA // 06 CAJAS DE METAL // DE 24V. 10A | Otros Equipos / Accesorios | FALSE | Marca Componentes
FUENTE DE ALIMENTACION // S/M // S/M // FUALU012 EN CAJA USO:ILUMINACION 21 PCS X CAJA // 06 CAJAS DE METAL // DE 12V. 50A | Otros Equipos / Accesorios | FALSE | Marca Componentes
CARGADOR MULTIPUERTO MECHANICO V-P,MECHANIC,6 8 8S, el plastico USO: COMERCIAL CARGADOR MULTIPUERTO MECHANICO V-POWER SERIES | Otros Equipos / Accesorios | FALSE | Marca Componentes
MECÁNICO Interfaces USB Cargador Rá,MECHANIC,ICHARGER 6M, el plastico USO: COMERCIAL MECÁNICO Interfaces USB Cargador Rápido LCD | Otros Equipos / Accesorios | FALSE | Marca Componentes
MECÁNICO Interfaces USB Cargador Rá,MECHANIC,ICHARGER 6M, el plastico USO: COMERCIAL MECÁNICO Interfaces USB Cargador Rápido LCD | Otros Equipos / Accesorios | FALSE | Marca Componentes
MECÁNICO Interfaces USB Cargador Rá,MECHANIC,ICHARGER 6M, el plastico USO: COMERCIAL MECÁNICO Interfaces USB Cargador Rápido LCD | Otros Equipos / Accesorios | FALSE | Marca Componentes
FUENTE DE PODER 12/30W, HONEYWELL, S/M 3011-8248-001 FUENTE DE PODER 12/30W PARA TERMINAL DE DATOS HNW 3011-8248-001 AC POWER SUPPLY 12V/30W, CK65,CK3 | Otros Equipos / Accesorios | FALSE | Marca Componentes |  |  |  |  | 30
STABILIZER,KJC,S/M, STABILIZER 220V/3500W UNIDAD DE ALIMENTACION STABILIZER | Otros Equipos / Accesorios | FALSE | Marca Componentes |  |  |  |  | 3500
FUENTE DE ALIMENTACI, SIEMENS, 6EP3436-8SB00-0AY0 SITOP PSU8200 24 V/20 A STABILIZED POWER SUPPLY INPUT: 3 400-500 V AC OUTPUT: 24 V/20 A D USO:COMERCIAL SITOP PSU8200 24 V/20 A STABILIZED POWER SUPPLY INPUT: 3 400-500 V AC OUTPUT: 24 V/20 A DC 6EP3436-8SB00-0AY0 | Otros Equipos / Accesorios | FALSE | SIEMENS
FUENTE DE ALIMENTACION, SIEMENS, 6EP13325BA10 SALIDA: DC 24 V/4 A SITOP PSU100C 24 V/4 A FUENTE ALIMENTACION ESTABILIZ. ENTRADA: AC 120 -230 V (DC 110-300 V) SALIDA: DC 24 V/4 A SITOP PSU100C 24 V/4 A FUENTE ALIMENTACION ESTABILIZ. ENTRADA: AC 120-230 V (DC 110-300 V) 6EP13325BA10 | Otros Equipos / Accesorios | FALSE | SIEMENS
FUENTE DE ALIMENTACION, SIEMENS, 6EP1332-2BA20 LAS FUENTES DE ALIMENTACIÓN ESTABILIZADAS SITOP OFRECEN ALTA SEGURIDAD EN LA ALIMENTACIÓN USO INDUSTRIAL SITOP PSU100S 24 V/2,5 A FUENTE DE ALIMENTACIÓN ESTABILIZADA ENTRADA: 120/230 V AC, SALIDA 6EP13322BA20 | Otros Equipos / Accesorios | FALSE | SIEMENS
FUENTE DE ALIMENTACION, SIEMENS, 6EP3331-6SB00-0AY0 C LOGO!POWER 24 V / 1.3 A STABILIZED POWER SUPPLY INPUT: 100-240 V AC OUTPUT: 24 V / 1.3 A DC LOGO!POWER 24 V / 1.3 A STABILIZED POWER SUPPLY INPUT: 100-240 V AC OUTPUT: 24 V / 1.3 A D 6EP33316SB000AY0 | Otros Equipos / Accesorios | FALSE | SIEMENS
FUENTE DE ALIMENTACION, SIEMENS, 6ES73071BA010AA0 SUPPLY PS307 INPUT: 120/230 V AC, OUTPUT: 24 V DC/2 A 6ES73071BA010AA0 SIMATIC S7-300 REGULATED POWER 6ES73071BA010AA0 | Otros Equipos / Accesorios | FALSE | SIEMENS
FUENTE DE ALIMENTACION, SIEMENS, 6EP41363AB002AY0 INTERFACE / OPC UA SERVER / WEB SERVER INPUT: 24 V DC OUTPUT: 24 V DC/20 A SITOP UPS1600 20 A ETHERNET/ PROFINET UNINTERRUPTED POWER SUPPLY WITH ETHERNET / PROFINET INTERFACE / OP SITOP UPS1600 20 A ETHERNET/ PROFINET UNINTERRUPTED POWER SUPPLY WITH ETHERNET / PROFINET 6EP41363AB002AY0 | Otros Equipos / Accesorios | FALSE | SIEMENS
FUENTE DE ALIMENTACION, SIEMENS, 6EP1332-2BA20 LAS FUENTES DE ALIMENTACIÓN ESTABILIZADAS SITOP OFRECEN ALTA SEGURIDAD EN LA ALIMENTACIÓN USO INDUSTRIAL SITOP PSU100S 24 V/2,5 A FUENTE DE ALIMENTACIÓN ESTABILIZADA ENTRADA: 120/230 V AC, SALIDA 6EP1332-2BA20 | Otros Equipos / Accesorios | FALSE | SIEMENS
FUENTE DE ALIMENTACION, SIEMENS, 6EP1334-2BA20 10 A SITOP PSU100L 24 V/10 A FUENTE DE ALIM. ESTABILIZADA ENTRADA: AC 120/230 V SALIDA: D USO:COMERCIAL SITOP PSU100S 24 V/10 A FUENTE ALIMENTACION ESTABILIZ. ENTRADA: AC 120/230 V SALIDA: 24 V 6EP1334-2BA20 | Otros Equipos / Accesorios | FALSE | SIEMENS
FUENTE DE ALIMENTACION, SIEMENS, 6EP33378SB000AY0 FUENTE DE ALIMENTACION USO COMERCIAL SITOP PSU8200 24 V/40 A STABILIZED POWER SUPPLY INPUT: 120/230 V AC, OUTPUT: 24 V DC/40 A 6EP33378SB000AY0 | Otros Equipos / Accesorios | FALSE | SIEMENS
FUENTE DE ALIMENTACIÓN, SIEMENS, 6EP3332-3SB00-0AX0 OFRECE ALTA SEGURIDAD EN ALIMENTACIÓN DE TENSIÓN A EQUIPOS USO INDUSTRIAL SITOP PSU4200 1AC 24 V/3 A STABILIZED POWER SUPPLY PSU4200 INPUT: 120/240 V AC OUTPUT: 2 6EP3332-3SB00-0AX0 | Otros Equipos / Accesorios | FALSE | SIEMENS
FUENTE DE ALIMENTACIÓN, SIEMENS, 6EP3333-3SB00-0AX0 OFRECE ALTA SEGURIDAD EN ALIMENTACIÓN DE TENSIÓN A EQUIPOS USO INDUSTRIAL SITOP PSU4200 1AC 24 V/5 A STABILIZED POWER SUPPLY PSU4200 INPUT: 120/240 V AC OUTPUT: 2 6EP3333-3SB00-0AX0 | Otros Equipos / Accesorios | FALSE | SIEMENS
FUENTE DE ALIMENTACIÓN, SIEMENS, 6EP3334-3SB00-0AX0 OFRECE ALTA SEGURIDAD EN ALIMENTACIÓN DE TENSIÓN A EQUIPOS USO INDUSTRIAL SITOP PSU4200 1AC 24 V/10 A STABILIZED POWER SUPPLY PSU4200 INPUT: 120/240 V AC OUTPUT: 6EP3334-3SB00-0AX0 | Otros Equipos / Accesorios | FALSE | SIEMENS
FUENTE DE ALIMENTACIÓN, SIEMENS, 6EP3336-3SB00-0AX0 OFRECE ALTA SEGURIDAD EN ALIMENTACIÓN DE TENSIÓN A EQUIPOS USO INDUSTRIAL SITOP PSU4200 1AC 24 V/20 A STABILIZED POWER SUPPLY PSU4200 INPUT: 120/240 V AC OUTPUT: 6EP3336-3SB00-0AX0 | Otros Equipos / Accesorios | FALSE | SIEMENS
FUENTE DE ALIMENTACI, SIEMENS, 6EP3436-8SB00-0AY0 SITOP PSU8200 24 V/20 A STABILIZED POWER SUPPLY INPUT: 3 400-500 V AC OUTPUT: 24 V/20 A D USO:COMERCIAL SITOP PSU8200 24 V/20 A STABILIZED POWER SUPPLY INPUT: 3 400-500 V AC OUTPUT: 24 V/20 A DC 6EP34368SB000AY0 | Otros Equipos / Accesorios | FALSE | SIEMENS
FUENTE DE ALIMENTACI, SIEMENS, 6EP3436-8SB00-0AY0 SITOP PSU8200 24 V/20 A STABILIZED POWER SUPPLY INPUT: 3 400-500 V AC OUTPUT: 24 V/20 A D USO:COMERCIAL SITOP PSU8200 24 V/20 A STABILIZED POWER SUPPLY INPUT: 3 400-500 V AC OUTPUT: 24 V/20 A DC 6EP3436-8SB00-0AY0 | Otros Equipos / Accesorios | FALSE | SIEMENS
FUENTE DE ALIMENTACIÓN, SIEMENS, 6EP3336-7SB00-3AX0 OFRECE ALTA SEGURIDAD EN ALIMENTACIÓN DE TENSIÓN A EQUIPOS USO:INDUSTRIAL SITOP PSU6200 24 V/20 A STABILIZED POWER SUPPLY INPUT: 120 - 230 V AC (110 - 240 V DC) 6EP3336-7SB00-3AX0 | Otros Equipos / Accesorios | FALSE | SIEMENS
FUENTE DE ALIMENTACIÓN, SIEMENS, 6EP3336-7SB00-3AX0 OFRECE ALTA SEGURIDAD EN ALIMENTACIÓN DE TENSIÓN A EQUIPOS USO:INDUSTRIAL SITOP PSU6200 24 V/20 A STABILIZED POW ER SUPPLY INPUT: 120 - 230 V AC (110 - 240 V DC) OU 6EP3336-7SB00-3AX0 | Otros Equipos / Accesorios | FALSE | SIEMENS
FUENTE DE ALIMENTACION, SIEMENS, 6EP3436-8SB00-0AY0 OUTPUT: 24 V DC/20 A USO:COMERCIAL SITOP PSU8200 24 V/20 A STABILIZED POWER SUPPLY INPUT: 400-500 V 3 AC 6EP3436-8SB00-0AY0 | Otros Equipos / Accesorios | FALSE | SIEMENS
FUENTE DE ALIMENTACION, SIEMENS, 6EP1332-5BA00 OUTPUT: 24 V DC/2.5 A * EX APPROVAL NO LONGER AVAILABLE* 6EP1332-5BA00 SITOP PSU100C 24 V/2.5 A STABILIZED POW ER SUPPLY INPUT: 120-230 V AC (110-300 V DC) | Otros Equipos / Accesorios | FALSE | SIEMENS
FUENTE DE ALIMENTACION, SIEMENS, 6EP19332EC41 SIN MANTENIMIENTO, CON INTERFAZ USB, ENTRADA: DC 24V/15A, SALIDA: DC 24V/15A USO COMERCIAL SITOP UPS500S SISTEMA DE ALIMENTACION ININTERRUMPIDA 6EP19332EC41 | Otros Equipos / Accesorios | FALSE | SIEMENS
FUENTE DE ALIMENTACIÓN, SIEMENS, 6EP3336-7SB00-3AX0 OFRECE ALTA SEGURIDAD EN ALIMENTACIÓN DE TENSIÓN A EQUIPOS USO:INDUSTRIAL SITOP PSU6200 24 V/20 A STABILIZED POWER SUPPLY INPUT: 120 - 230 V AC (110 - 240 V DC) O 6EP3336-7SB00-3AX0 | Otros Equipos / Accesorios | FALSE | SIEMENS
FUENTE DE ALIMENTACIÓN, SIEMENS, 6EP3332-3SB00-0AX0 OUTPUT: 24 V DC/3 A OFRECE ALTA SEGURIDAD EN ALIMENTACIÓN DE TENSIÓN A EQUIPOS// USO:INDUSTRIAL SITOP PSU4200 1AC 24 V/3 A STABILIZED POWER SUPPLY PSU4200 INPUT: 120/240 V AC 6EP3332-3SB00-0AX0 | Otros Equipos / Accesorios | FALSE | SIEMENS
FUENTE DE ALIMENTACIÓN, SIEMENS, 6EP3333-3SB00-0AX0 OUTPUT:24 V DC 5A OFRECE ALTA SEGURIDAD EN ALIMENTACIÓN DE TENSIÓN A EQUIPOS//USO:INDUSTRIAL SITOP PSU4200 1AC 24 V 5A STABILIZED POWER SUPPLY PSU4200 INPUT: 120-240 V AC 6EP3332-3SB00-0AX0 | Otros Equipos / Accesorios | FALSE | SIEMENS
FUENTE DE ALIMENTACIÓN, SIEMENS, 6EP3334-3SB00-0AX0 OUTPUT:24 V DC/ 10 A OFRECE ALTA SEGURIDAD EN ALIMENTACIÓN DE TENSIÓN A EQUIPOS //USO:INDUSTRIAL SITOP PSU4200 1AC 24 V/10 A STABILIZED POWER SUPPLY PSU4200 INPUT: 120/240 V AC 6EP3334-3SB00-0AX0 | Otros Equipos / Accesorios | FALSE | SIEMENS
FUENTE DE ALIMENTACIÓN, SIEMENS, 6EP3336-3SB00-0AX0 OUTPUT:24 V DC/20 A OFRECE ALTA SEGURIDAD EN ALIMENTACIÓN DE TENSIÓN A EQUIPOS // USO:INDUSTRIAL SITOP PSU4200 1AC 24 V/20 A STABILIZED POWER SUPPLY PSU4200 INPUT: 120/240 V AC 6EP3336-3SB00-0AX0 | Otros Equipos / Accesorios | FALSE | SIEMENS
SOPORTE USV PARA APC 910, B&R, S/M APC 910 SISTEMA UPS, PARA APC 910 USV-ANLAGE,FÜR APC 910 METAL | UPS Sistema Completo | TRUE | APC
SOPORTE USV PARA APC 910, B&R, S/M APC 910 SISTEMA UPS, PARA APC 910 USV-ANLAGE,FÜR APC 910 METAL | UPS Sistema Completo | TRUE | APC
FUENTE DE ALIMENTACIÓN, SIEMENS, 6EP3332-3SB00-0AX0 4 V DC/3 A SITOP PSU4200 1AC 24 V/3 A STABILIZED POWER SUPPLY PSU4200 INPUT: 120/240 V AC OUTPUT: 24 V DC/3 A SITOP PSU4200 1AC 24 V/3 A STABILIZED POWER SUPPLY PSU4200 INPUT: 120/240 V AC OUTPUT: 2 6EP3332-3SB00-0AX0 | Otros Equipos / Accesorios | FALSE | SIEMENS
FUENTE DE ALIMENTACIÓN, SIEMENS, 6EP3333-3SB00-0AX0 4 V DC/5 A SITOP PSU4200 1AC 24 V/5 A STABILIZED POWER SUPPLY PSU4200 INPUT: 120/240 V AC OUTPUT: 24 V DC/5 A SITOP PSU4200 1AC 24 V/5 A STABILIZED POWER SUPPLY PSU4200 INPUT: 120/240 V AC OUTPUT: 2 6EP3333-3SB00-0AX0 | Otros Equipos / Accesorios | FALSE | SIEMENS
FUENTE DE ALIMENTACIÓN, SIEMENS, 6EP3334-3SB00-0AX0 24 V DC/ 10 A SITOP PSU4200 1AC 24 V/10 A STABILIZED POWER SUPPLY PSU4200 INPUT: 120/2 40 V AC OUTPUT: 24 V DC/ 10 A SITOP PSU4200 1AC 24 V/10 A STABILIZED POWER SUPPLY PSU4200 INPUT: 120/240 V AC OUTPUT: 6EP3334-3SB00-0AX0 | Otros Equipos / Accesorios | FALSE | SIEMENS
FUENTE DE ALIMENTACIÓN, SIEMENS, 6EP3336-3SB00-0AX0 24 V DC/20 A SITOP PSU4200 1AC 24 V/20 A STABILIZED POWER SUPPLY PSU4200 INPUT: 120/24 V AC OUTPUT: 24 V DC/20 A SITOP PSU4200 1AC 24 V/20 A STABILIZED POWER SUPPLY PSU4200 INPUT: 120/240 V AC OUTPUT: 6EP3336-3SB00-0AX0 | Otros Equipos / Accesorios | FALSE | SIEMENS
SISTEMA UPS,APC,BACK-UPS PRO 900, CODIGO: S68727A USO: BATERIA DE RESPALDO EN CASO DE FALTA DE ENERGIA SISTEMA UPS METAL | Batería / Banco de Baterías | FALSE | APC
SISTEMA UPS,APC,BACK-UPS PRO 900, CODIGO: S68727A USO: BATERIA DE RESPALDOEN CASO DE FALTA DE ENERGIA SISTEMA UPS METAL | Batería / Banco de Baterías | FALSE | APC
MODULO DE FUENTE DE ALIMENTACION AC 150 W, GRE, PSR150-A1 MODULO DE FUENTE DE ALIMENTACION AC 150 W 150W AC POWER SUPPLY MODULE MODULO DE FUENTE DE ALIMENTACION AC 150 W - 0231A2MR CODIGO: 0231A2MR | Otros Equipos / Accesorios | FALSE | Marca Componentes |  |  |  |  | 150
FUENTE DE ALIMENTACION, SIEMENS, 6ES74070KA020AA0 6ES7407-0KA02-0AA0 PS407 POWER SUPPLY,1 USO: INDUSTRIAL FUENTE DE ALIMENTACION 6ES74070KA020AA0 | Otros Equipos / Accesorios | FALSE | SIEMENS
UPS DISPOSITIVO DE ENERGIA 5P1, S/M, S/M UPS DISPOSITIVO DE ENERGIA 5P1550IR PIEZA PARA MAQUINA SALVAGNINI L1 45A19290 UNIDAD | UPS Sistema Completo | TRUE | Marca Generica
WEB/SNMP ADAPTER INTERNAL,S/M,S/M, WEB/SNMP ADAPTER INTERNAL NET-VISION8ARD PARTE DE SERIE 1 WEB/SNMP ADAPTER INTERNAL TARJETA ELECTRONICA SNMP | Tarjeta SNMP / Red | FALSE | Marca Componentes
UNIDAD DE UPS, S/M, AC Multi-TapA USO INDUSTRIAL REPUESTO UNIDAD DE UPS PMC 12 COMPACT 6658610 | UPS Sistema Completo | TRUE | Marca Generica
UPS, PHOENIX CONTACT, UPS-BAT/PB/24ÐCI12AH MODELO UPS-BAT/PB/24ÐCI12AH ELÉCTRICO UPS | UPS Sistema Completo | TRUE | PHOENIX CONTACT
ACUMULADOR DE ENERGIA,POWERSAFE / ENERSYS,12VM-300 / MD50002, BANCO DE ACUMULADORES DE ENERGIA USO: PROVEER ENERGIA ELECTRICA ACUMULADOR # PARTE: 12VM-300 // MD50002 | Otros Equipos / Accesorios | FALSE | Marca Componentes
FUENTE DE PODER. SIEMENS. 6EP1321-5BA00 SITOP PSU100C 12 V/2 A STABILIZED POWER SUPPLY INP V AC(100-300 V DC) USO:COMERCIAL FUENTE DE PODER 6EP1321-5BA00 | Otros Equipos / Accesorios | FALSE | SIEMENS
FUENTE POE, AVAYA, 700514292 AV B199/VNTG 3 POE INJCTR KIT REPUESTOS AV B199/VNTG 3 POE INJCTR KIT | Otros Equipos / Accesorios | FALSE | Marca Componentes
FUENTES DE ALIMENTACION, CISCO, UCSB-PSU-2500ACDV= DTM271100Q0 Repuesto para Equipo de Telecomunicación FUENTES DE ALIMENTACION PARA UNIDADES DE PROCESO, AC 180-264 V, 2500 Watt, MARCA CISCO, MO UCSB-PSU-2500ACDV=, LA MERCANCÍA AMPARADA POR ESTA DECLARACIÓN, SE TRATA DE REPUESTOS QUE | Otros Equipos / Accesorios | FALSE | CISCO |  |  |  |  | 2500
SUMINISTROS DE ENERGÍA, MEAN WELL, S/M SUMINISTROS DE ENERGÍA ININTERRUMPIBLE UNIDADES PARA USO ELECTRONICO CÓDIGO: 709-DUPS40 // N° SERIE: SC380K8206 | Otros Equipos / Accesorios | FALSE | MEAN WELL
FUENTE DE ALIMENTACION CON TENSION, BTICINO, E56 MHOM/ALIMENTADOR SCS 27V 6DIN FUENTE DE ALIMENTACION CON TENSION DE ENTRADA | Otros Equipos / Accesorios | FALSE | Marca Componentes
UPS CON REGULADOR DE VOLTAJE, S/M, S/M UPS 2000-A-3KTTL ARTICULOS DE USO ELECTRICO UPS CON REGULADOR DE VOLTAJE UPS 2000-A-3KTTL PLASTICO,METAL | UPS Sistema Completo | TRUE | Marca Generica
UPS,FORZA,NT-752U, UI150FOR38 FORZA NT 752U UPS NT-752U | UPS Sistema Completo | TRUE | FORZA
UPS,FORZA,NT-1012U, FORZA NT 1012U UPS 1000 VA/500W 220V 6-NEMA RJ11 NT-1012U UI150FOR41 | UPS Sistema Completo | TRUE | FORZA |  |  |  |  | 500
UPS,FORZA,FDC-2012R-I, FORZA FDC-2012R-I 2K ONLN UPS 2000VA/2000W 220V FDC-2012R-I UI774FOR33 | UPS Sistema Completo | TRUE | FORZA |  |  |  |  | 2000
UPS,FORZA,FX-1500LCD-U, FORZA UPS FX-1500LCD-U FX-1500LCD-U UP330FOR02 | UPS Sistema Completo | TRUE | FORZA
UPS,FORZA,FX-2200LCD-U, FORZA UPS FX-FX-2200LCD-U 2200VA 1200W 8 OUT 220 FX-2200LCD-U UP331FOR02 | UPS Sistema Completo | TRUE | FORZA |  |  |  |  | 1200
ADAPTADOR DE NB, HP, TPN-LA21 L74881-001 SPS-200W ADPTR PFC 3PIN RC 4.5MM N° Parte: L74881-001 | Otros Equipos / Accesorios | FALSE | Marca Componentes |  |  |  |  | 200
ADAPTADOR, HP, S/M 710412-001 SPS-65W ADPTR NPFC S-3P 4.5MM N° Parte: 710412-001 | Otros Equipos / Accesorios | FALSE | Marca Componentes |  |  |  |  | 65
ADAPTADOR, HP, S/M 741727-001 AC ADAPTER 45W SMART NPFC 3PIN CHICONY N° Parte: 741727-001 | Otros Equipos / Accesorios | FALSE | Marca Componentes |  |  |  |  | 45
ADAPTADOR, HP, S/M 741727-001 AC ADAPTER 45W SMART NPFC 3PIN CHICONY N° PARTE: 741727-001 | Otros Equipos / Accesorios | FALSE | Marca Componentes |  |  |  |  | 45
BME K FUENTE DE PODER, BARCO, R765523K R765523K BME K DP2K-XX LPS LAMP POWER SUPPLY RMA 27212 / 2RMA-00014885 *RMA SALE R76... BME K FUENTE DE PODER DE LAMPARA PARA PROYECTORES DP2K-XX | Otros Equipos / Accesorios | FALSE | Marca Componentes
BME K FUENTE DE PODER, BARCO, R765523K R765523K BME K DP2K-XX LPS LAMP POWER SUPPLY RMA 27722 / 2RMA-00015214 *RMA SALE R76... BME K FUENTE DE PODER DE LAMPARA PARA PROYECTORES DP2K-XX | Otros Equipos / Accesorios | FALSE | Marca Componentes
BME K FUENTE DE PODER, BARCO, R765523K R765523K BME K DP2K-XX LPS LAMP POWER SUPPLY RMA 27722 / 2RMA-00015214 *RMA SALE R76... BME K FUENTE DE PODER DE LAMPARA PARA PROYECTORES DP2K-XX | Otros Equipos / Accesorios | FALSE | Marca Componentes
BME K FUENTE DE PODER, BARCO, R765523K R765523K BME K DP2K-XX LPS LAMP POWER SUPPLY RMA 27727 / 2RMA-00015218 *RMA SALE R76... BME K FUENTE DE PODER DE LAMPARA PARA PROYECTORES DP2K-XX | Otros Equipos / Accesorios | FALSE | Marca Componentes
FUENTE DE PODER, S/M, S/M PARA SUMINISTRO DE ENERGIA A CADA COMPONENTE DEL SISTEMA CONVIERTE CORRIENTE DE RED ELECTRICA EN ENERGIA ADECUADA PARA LOS COMPONENTES DE UN DISPOS PULSE POWER SUPPLY | Otros Equipos / Accesorios | FALSE | Marca Componentes
FUENTE DE PODER, S/M, S/M PARA SUMINISTRO DE ENERGIA A CADA COMPONENTE DEL SISTEMA CONVIERTE CORRIENTE DE RED ELECTRICA EN ENERGIA ADECUADA PARA LOS COMPONENTES DE UN DISPOS SMALL POWER SUPPLY | Otros Equipos / Accesorios | FALSE | Marca Componentes
UPS, VERTIV, MTPC060AA0A0A0A UPS 88-471001-00G N° Parte: MTPC060AA0A0A0A | UPS Sistema Completo | TRUE | VERTIV
UPS, VERTIV, MTPC200AA0A0A0A UPS 88-473028-00G N° Parte: MTPC200AA0A0A0A | UPS Sistema Completo | TRUE | VERTIV
UPS, EATON, 9PX11KiPM 9PX11KiPM-EATON 9PX 11000I POWER MODULE (PAIS DE ORIGEN: FRANCE) PARA USO ELECTRICO SISTEMAS DE ALIMENTACION ININTERRUMPIDA METAL | Módulo de Potencia / Expansión | FALSE | EATON
UPS, EATON, 9PX3000IRT2U 9PX3000IRT2U-EATON 9PX 3000I RT2U HTS: 8536.20.00.00 (PAIS DE ORIGEN: FRANCE) PARA USO ELECTRICO SISTEMAS DE ALIMENTACION ININTERRUMPIDA METAL | UPS Sistema Completo | TRUE | EATON
UPS, FORZA, SL-1012UL CODIGO: UI331FOR22 Forza UPS SL-1012UL 1000VA 600W 8 Out 220 UI331FOR22, FORZA SL-1012UL SMART UPS 1000VA/600W 220V 8-NEM PAGO A 30 DIAS DE FECHA DE FACTURA | UPS Sistema Completo | TRUE | FORZA |  |  |  |  | 600
UPS, FORZA, FDC-1002T CODIGO: UI774FOR83 Forza UPS FDC-1002T 1000VA / 800W 220V UI774FOR83, FORZA FDC 1002T 1K EOS UPS 1000VA900W 220V 3NEMA | UPS Sistema Completo | TRUE | FORZA |  |  |  |  | 800
UPS, FORZA, FDC-2002T CODIGO: UI774FOR84 Forza UPS FDC-2002T 2000VA / 1600W 220V FORZA FDC20002T 2K EOS UPS 2000VA1800W 220V 4NEMA | UPS Sistema Completo | TRUE | FORZA |  |  |  |  | 1600
UPS, FORZA, NT-752U CODIGO: UI150FOR38 FORZA UPS NT-752U 750VA 375W 6 OUT 220 FORZA NT-752U UPS 750VA/375W 220V 6-NEMA RJ11 45 | UPS Sistema Completo | TRUE | FORZA |  |  |  |  | 375
UPS, FORZA, HT-752LCD CODIGO: UI150FOR45 Forza UPS HT-752LCD, 750VA/375W 10 Out 220 FORZA HT-752LCD UPS 750VA/450W 220V 10-UNIV NEMA | UPS Sistema Completo | TRUE | FORZA |  |  |  |  | 375
UPS, FORZA, HT-1002LCD CODIGO: UI150FOR48 Forza UPS HT-1002LCD, 1000VA/500W 10 Out 220 FORZA HT-1002LCD UPS 1000VA/600W 220V 10-UNIV NE | UPS Sistema Completo | TRUE | FORZA |  |  |  |  | 500
UPS, FORZA, FDC-1502R CODIGO: UI774FOR23 Forza UPS ATLAS 1500VA/1350W, 220V, USB / SNMP / RS-232 FORZA FDC-1502R 1.5K OMIN UPS 1500VA/1350W 220V | Tarjeta SNMP / Red | FALSE | FORZA |  |  |  |  | 1350
UPS, FORZA, FDC-3002R CODIGO: UI774FOR24 Forza FDC-3002R UPS 3000VA 2700W 4 Out 220v FORZA FDC-3002R 3K ONIN UPS 3000VA/2700W 220V 4O | UPS Sistema Completo | TRUE | FORZA |  |  |  |  | 2700
UPS, EATONE, 9SX3000 UPS - FUENTE DE ALIMENTACION ININTERRUMPIDA SUMINISTRO DE EMERGENCIA DE ENERGIA 7 UPS power supply | UPS Sistema Completo | TRUE | EATON
UPS,FORZA,FDC-2012R-I, FORZA FDC-2012R-I 2K ONLN UPS 2000VA/2000W 220V FDC-2012R-I UI774FOR33 | UPS Sistema Completo | TRUE | FORZA |  |  |  |  | 2000
UPS,FORZA,FX-1500LCD-U, FORZA UPS FX-1500LCD-U FX-1500LCD-U UP330FOR02 | UPS Sistema Completo | TRUE | FORZA
UPS,FORZA,FX-2200LCD-U, FORZA UPS FX-FX-2200LCD-U 2200VA 1200W 8 OUT 220 FX-2200LCD-U UP331FOR02 | UPS Sistema Completo | TRUE | FORZA |  |  |  |  | 1200
APC SMART-UPS, APC, SMC1000IC UI716APC64 APC SMART-UPS C 1000VA LCD 230V WITH SMARTCONNEC | UPS Sistema Completo | TRUE | APC
APC SMART-UPS, UPS, SRT2200XLI UI713APC23 IPS SMART APC STR220XLI ON-LINE 2200VA 1980W 23 | UPS Sistema Completo | TRUE | APC |  |  |  |  | 1980
APC SMART-UPS, UPS, SRT3000XLI UI713APC27 APC SMART-UPS | UPS Sistema Completo | TRUE | APC
APC SMART BACK UPS, APC, BR1300MI UI715APC37 APC BACK UPS PRO BR 1300VA 8 OUTLETS AVR LCD INT | UPS Sistema Completo | TRUE | APC
APC SMART-UPS, APC, SMT1500IC UI715APC77 APC SMART-UPS 1500VA LCD 230V WITH SMARTCONNECT | UPS Sistema Completo | TRUE | APC
APC SMART-UPS, APC, SMT2200IC UI716APC53 APC SMART-UPS SMT2200IC- BATTERY BLACKUP -LINE | Batería / Banco de Baterías | FALSE | APC
FUENTE DE ALIMENTACION,AMPEG,50-02-0483, PARA AMPLIFICADOR DE SONIDO FREE OF CHARGE PCBA AMP/POWER SUPPLY B19-4 | Otros Equipos / Accesorios | FALSE | Marca Componentes
FUENTE DE ALIMENTACION,AMPEG,50-02-0483, PARA AMPLIFICADOR DE SONIDO FREE OF CHARGE ITEM HORN 8 OHM | Otros Equipos / Accesorios | FALSE | Marca Componentes
MODULO DE UPS PM50-B,LIEBERT,S/M, EQUIPO ESTABILIZADOR DE TENSION Y RESPALDO DE ENERGIA. PARA USO INDUSTRIAL,EN SISTEMAS ELECTRICOS POWER MODULES EXM - PM50-B CODIGO 0235A058 | UPS Sistema Completo | TRUE | LIEBERT
UPS DE 30 WATTS, IMS, UPSP UPSPP - NEXT GENERATION UPS, UNIVERSAL AC INPUT, 3 X 12-15 VDC, 1X 48VDC OUTPUTS, 30 WATT PROVEER ENERGÍA ELÉCTRICA DC AL SISTEMA SÍSMICO UPS DE 30 WATTS INTELIGENTE | UPS Sistema Completo | TRUE | Marca Generica |  |  |  |  | 30
MINI WALLBOX CARGADOR, MINI, S/M PLASTICO REPUESTOS AUTO 61905A1E1C1 MINI WALLBOX CARGADOR | Otros Equipos / Accesorios | FALSE | Marca Componentes
RESTAURADOR , SUMADOR Y CONVERTIDOR,JL AUDIO,FIX 86, PARA AUTOMOVIL JL AUDIO DE ALTA CON DSP INCORPORADO 8 CANALES DE ENTRADA Y 2 DE FIX86 | Otros Equipos / Accesorios | FALSE | Marca Componentes
UPS,FORZA,NT-752U, UI150FOR38 FORZA NT 752U UPS NT-752U | UPS Sistema Completo | TRUE | FORZA
UPS,FORZA,SL-1012UL, FORZA SL-1012UL SMART UPS 1000VA/600W 220V 8-NEM sl-1012ul UI331FOR22 | UPS Sistema Completo | TRUE | FORZA |  |  |  |  | 600
UPS,FORZA,FDC-1002T, Forza FDC1002T 1K EOS UPS 1000VA900W 220V 3NEMA 4070Hz FDC-2002T UI774FOR83 | UPS Sistema Completo | TRUE | FORZA
UPS,FORZA,FDC-2002T, FUENTES DE PODER FDC-2002T UI774FOR84 | UPS Sistema Completo | TRUE | FORZA
FUENTE DE ALIMENTACION ADPLUS V1, STREAMAX, POWER BOX -ADPLUS 1.3 POWER BOX-ADPLUS 1.3¦63X43X25.5 ACCESORIO MDVR FUENTE DE ALIMENTACION ADPLUS V1 PLASTICO Y METAL // INCLUYE PIEZAS Y ACCESORIOS PARA SU FUNCIONAMIENTO,NO REQUIERE PERMISO | Otros Equipos / Accesorios | FALSE | Marca Componentes
FUENTE DE ALIMENTACION ADPLUS V2, STREAMAX, POWER BOX -ADPLUS 2.0 POWER BOX-ADPLUS 2.0¦65X43X25.5 ACCESORIO MDVR FUENTE DE ALIMENTACION ADPLUS V2 PLASTICO Y METAL // INCLUYE PIEZAS Y ACCESORIOS PARA SU FUNCIONAMIENTO,NO REQUIERE PERMISO | Otros Equipos / Accesorios | FALSE | Marca Componentes
FUENTE DE PODER 12/30W, HONEYWELL, S/M 3011-8248-001 FUENTE DE PODER 12/30W PARA TERMINAL DE DATOS HNW 3011-8248-001 AC POWER SUPPLY 12V/30W, CK65,CK3 | Otros Equipos / Accesorios | FALSE | Marca Componentes |  |  |  |  | 30
CONVERTIDOR DE FRECUENCIA, POWERDRIVE, S/M Nº DE PARTE: SP-15954A SE USA PARA CONTROLAR LA VELOCIDAD DE LOS MOTORES ELECTRICOS FREQUENCY CONVERTER PLASTIC/COPPER /METAL | Otros Equipos / Accesorios | FALSE | Marca Componentes
FUENTE DE ALIMENTACIÓN, MEANWELL, S/M Nº DE PARTE: SP-17847 USADO EN EL SISTEMA DE U VAPERATOR POWER SUPPLY PLASTIC/METAL | Otros Equipos / Accesorios | FALSE | MEAN WELL
FUENTE DE ALIMENTACION - PHILIPS,PHILIPS,S/M, FUENTE DE ALIMENTACION - PHILIPS USO: PARA MONITOR PHILIPS - POWER SUPPLY MATERIAL: METAL, PLASTICO | Otros Equipos / Accesorios | FALSE | Marca Componentes
FUENTE DE ALIMENTACION, DELL, S/M TECNOLOGIA PROVEER ENERGIA W4V2T S/N: CN-0W4V2T-282 98-61Q-0004-A00 | Otros Equipos / Accesorios | FALSE | Marca Componentes
FUENTE DE ALIMENTACION, DELL, Delta HIGHLINE TECNOLOGIA PROVEER ENERGIA T7KFK S/N: CN0T7KFKDED0 011B006WA00 | Otros Equipos / Accesorios | FALSE | DELTA
FUENTE DE ALIMENTACION, EMC, S/M TECNOLOGIA PROVEER ENERGIA 071-000-539-00 S/N: AC7I8152008361 | Otros Equipos / Accesorios | FALSE | Marca Componentes
FUENTE DE ALIMENTACION, EMC, S/M TECNOLOGIA PROVEER ENERGIA 071-000-553 S/N: AC7B7132005663 | Otros Equipos / Accesorios | FALSE | Marca Componentes
FUENTE DE ALIMENTACION, EMC, S/M TECNOLOGIA PROVEER ENERGIA 071-000-554 S/N: AR2OG144100247 | Otros Equipos / Accesorios | FALSE | Marca Componentes
FUENTE DE ALIMENTACION, EMC, S/M TECNOLOGIA PROVEER ENERGIA 071-000-578-01 S/N: AC7E4141902962 | Otros Equipos / Accesorios | FALSE | Marca Componentes
FUENTE DE ALIMENTACION, EMC, S/M TECNOLOGIA PROVEER ENERGIA 071-000-036 S/N: AC7E4143804067 | Otros Equipos / Accesorios | FALSE | Marca Componentes
FUENTE DE ALIMENTACION, EMC, S/M TECNOLOGIA PROVEER ENERGIA 071-000-549 S/N: AC178120500563 | Otros Equipos / Accesorios | FALSE | Marca Componentes
FUENTE DE ALIMENTACION, DELL, ASSY TECNOLOGIA PROVEER ENERGIA 4282W S/N: TH04282W1797166103DK | Otros Equipos / Accesorios | FALSE | Marca Componentes |  |  |  |  | 4282
FUENTE DE ALIMENTACION MODULAR,ALCATEL LUCENT ENTERPRISE,OS6860N-BPPH-US, OS6860N-BPPH-US ALCATEL-LUCENT ENTERPRICE 600W AC PSU FUENTE | Otros Equipos / Accesorios | FALSE | Marca Componentes |  |  |  |  | 600
UPS - 9PX EBM 72V, EATON, 9PXEBM72RT2U 9PXEBM72RT2U PARA USO ELECTRICO SISTEMA DE ALIMENTACION ININTERRUMPIDA METAL | UPS Sistema Completo | TRUE | EATON
CONVERTIDOR, HBM, RS232/485 INDUSTRIAL PIEZAS 1-SC232/422B - INTERFACE CONVERTER RS232/485 | Otros Equipos / Accesorios | FALSE | Marca Componentes
APC SMART - UPS SRT, APC, SRT5KXLI UNIDAD DE ESTABILIZACION Y RESPALDO DE ENERGIA CODIGO: SRT5KXLI APC SMART - UPS SRT 5000VA 230V | UPS Sistema Completo | TRUE | APC
ALIMENTADOR, S/M, S/M FUENTE ALIMENT 70001281 SYSTEM / USO: FUENTE ALIMENT 70001281 SYSTEM / MAT. plástico y ele 70001281 ALIMENTADOR 4099742 | Otros Equipos / Accesorios | FALSE | Marca Componentes
FUENTE AL. ININTERRUMPIDA 650V MP APC FUENTE AL. ININTERRUMPIDA 650VA APC PARA EL BUEN FUNCIONAMIENTO DEL ASCENSOR METAL UNIDAD, | Otros Equipos / Accesorios | FALSE | APC
ADAPTADOR, HP, S/M 741727-001 AC ADAPTER 45W SMART NPFC 3PIN CHICONY N° PARTE: 741727-001 | Otros Equipos / Accesorios | FALSE | Marca Componentes |  |  |  |  | 45
FUENTES DE ALIMENTACION, CISCO, UCSC-PSU1-1050W= LIT2748ALJX Repuesto para Equipo de Telecomunicación FUENTES DE ALIMENTACION PARA UNIDADES DE PROCESO, AC 180-264 V, 1050 Watt, MARCA CISCO, MO UCSC-PSU1-1050W=, LA MERCANCÍA AMPARADA POR ESTA DECLARACIÓN, SE TRATA DE REPUESTOS QUE CI | Otros Equipos / Accesorios | FALSE | CISCO |  |  |  |  | 1050
FUENTE DE ALIMENTACIÓN STANDAR SOLAR,S/M,12LCP-50, ESTADO NUEVO / INCLUYE ACCESORIOS PARA SU ARMADO Y FUNCIONAMIENTO / / INCLUYE 6 PANELES SOLARES / UNIDAD COMERCIAL: 6U=6 PARES POWER SUPPLY SYSTEM ""STANDARD 12LCP-50 | Otros Equipos / Accesorios | FALSE | SOLA
UNIDADES DE ALIMENTACION, SCHNEIDER ELECTRIC, 50440 50440 UNIDADES DE ALIMENTACION | Otros Equipos / Accesorios | FALSE | SCHNEIDER ELECTRIC
UNIDADES DE ALIMENTACION, SCHNEIDER ELECTRIC, 50440 50440 UNIDADES DE ALIMENTACION | Otros Equipos / Accesorios | FALSE | SCHNEIDER ELECTRIC
UNIDADES DE ALIMENTACION, SCHNEIDER ELECTRIC, 50440 50440 UNIDADES DE ALIMENTACION | Otros Equipos / Accesorios | FALSE | SCHNEIDER ELECTRIC
UNIDADES DE ALIMENTACION, SCHNEIDER ELECTRIC, 50440 50440 UNIDADES DE ALIMENTACION | Otros Equipos / Accesorios | FALSE | SCHNEIDER ELECTRIC
APC SMART-UPS SRT, APC BY SCHNEIDER ELECTRIC, SRT3000XLI UNIDAD DE ESTABILIZACION Y RESPALDO DE ENERGIA CODIGO: SRT3000XLI APC SMART- UPS SRT 3000VA 230V | UPS Sistema Completo | TRUE | APC
APC SMART-UPS, SCHNEIDER ELECTRIC, SMC1000IC SMC1000IC APC SMART-UPS C 1000VA LCD 230V | UPS Sistema Completo | TRUE | APC
GABINETE INTEGRADO, HUAWEI, FUSIONDC1000-S-IEC RPDU PREFABRICATED DATA CENTER-ATO CABINET UPS BASIC PACKAGE-N+X-OUTSIDE CHINA, INCLUDING CABIN 0Y06042300370UDPA0005H GABINETE INTEGRADO DE EQUIPO UPS DE ENERGIA (CONTIENE EQUIPO UPS, GABINETE CON CONEXIONES, 21265420 | UPS Sistema Completo | TRUE | HUAWEI
APC SMART - UPS SRT, APC, SMX3000HVNC SMX3000HVNC APC SMART-UPS X 3000VA | UPS Sistema Completo | TRUE | APC
EQUIPO UPS, APC, SRT10KXLI SRT10KXLI SRT10KXLI EQUIPO UPS | UPS Sistema Completo | TRUE | APC
APC SMART - UPS SRT, APC, SRT8KXLI FUENTE DE PODER ININTERRUMPIDA SRT 8000VA 230V CODIGO: SRT8KXLI APC SMART-UPS SRT 8000VA 230V | UPS Sistema Completo | TRUE | APC
UPS,forza,NT-512U, forza nt-512u ups 500va/250w 220v 6-nema rj11 45 NT-512U UI50FOR35 | UPS Sistema Completo | TRUE | FORZA |  |  |  |  | 250
UPS,forza,HT-1002LCD, forza ht-1002lcd ups 1000va/600w 220v 10-univ ne HT-1002LCD UI50FOR48 | UPS Sistema Completo | TRUE | FORZA |  |  |  |  | 600
UPS,forza,FDC-2012R-I, forza fdc-2012r-i 2k onln ups 2000va/2000w 220v FDC-2012R-I UI774FOR33 | UPS Sistema Completo | TRUE | FORZA |  |  |  |  | 2000
UPS,forza,FDC-210KMR, forza fdc-210kmr10k onln ups 1000va/1000w 220 FDC-210KMR UI774FOR36 | UPS Sistema Completo | TRUE | FORZA |  |  |  |  | 1000
UPS,forza,fx-1500lcd-u, forza ups fx-1500lcd-u 1500va 840w 8out 220v us fx-1500lcd-u up330for02 | UPS Sistema Completo | TRUE | FORZA |  |  |  |  | 840
UPS,forza,FX-2200LCD-U, forza ups fx-fx-2200lcd-u2200va 1200w 8 out 220 FX-2200LCD-U up331for02 | UPS Sistema Completo | TRUE | FORZA |  |  |  |  | 1200
SALIDA DE SUMINISTRO DE CA DE LA PSU DE PCB COMPLE, GUTOR, 0P0280AB FUENTE DE ALIMENTACIÓN DE CA PARA CARGADORES DE BATERIA COMPLETE PCB PSU AC SUPPLY OUT 0P0280AB | Batería / Banco de Baterías | FALSE | GUTOR
FUENTE DE ALIMENTACION,RED TOP TATTOO SUPLLY,PS1081F, PARA MAQUINA DE TATUAJE POWER SUPPLY | Otros Equipos / Accesorios | FALSE | Marca Componentes
FUENTE DE ALIMENTACION,RED TOP TATTOO SUPLLY,PS1084A, PARA MAQUINA DE TATUAJE POWER SUPPLY | Otros Equipos / Accesorios | FALSE | Marca Componentes
SISTEMA DE ALIMENTACION DE ENERGIA, HUAWEI, LUNA2000-97KWH-1H1 SISTEMA DE ALIMENTACION DE ENERGIA (CONTIENE CABLEADO, BREAKERS, MODULOS DE CONTROL Y DEMA 0Y06042300340LDPA0002H SMART STRING ESS 01076481-003 | Otros Equipos / Accesorios | FALSE | HUAWEI
FUENTE DE ALIMENTACIÓN, SIEMENS, 6EP3334-3SB00-0AX0 24 V DC/ 10 A SITOP PSU4200 1AC 24 V/10 A STABILIZED POWER SUPPLY PSU4200 INPUT: 120/2 40 V AC OUTPUT: 24 V DC/ 10 A SITOP PSU4200 1AC 24 V/10 A STABILIZED POWER SUPPLY PSU4200 INPUT: 120/240 V AC OUTPUT: | Otros Equipos / Accesorios | FALSE | SIEMENS
ADAPTADOR, HP, S/M 741727-001 AC ADAPTER 45W SMART NPFC 3PIN CHICONY N° Parte: 741727-001 | Otros Equipos / Accesorios | FALSE | Marca Componentes |  |  |  |  | 45
FUENTE DE ALIMENTACION, SIEMENS, 6EP33378SB000AY0 FUENTE DE ALIMENTACION USO COMERCIAL SITOP PSU8200 24 V/40 A STABILIZED POWER SUPPLY INPUT: 120/230 V AC, OUTPUT: 24 V DC/40 A 6EP33378SB000AY0 | Otros Equipos / Accesorios | FALSE | SIEMENS
FUENTE DE ALIMENTACION, S/M, S/M ORANGE PI ONE POWER SOURCE 5V 3A OUTPUT,100-240V 5V 3A | Otros Equipos / Accesorios | FALSE | Marca Componentes
FUENTES DE ALIMENTACION, CISCO, UCSB-PSU-2500ACDV= DTM271104MJ Repuesto para Equipo de Telecomunicación FUENTES DE ALIMENTACION PARA UNIDADES DE PROCESO, AC 180-264 V, 2500 Watt, MARCA CISCO, MO UCSB-PSU-2500ACDV=, LA MERCANCÍA AMPARADA POR ESTA DECLARACIÓN, SE TRATA DE REPUESTOS QUE | Otros Equipos / Accesorios | FALSE | CISCO |  |  |  |  | 2500
FUENTE DE PODER,S/M,ES-4199-9100, FUENTE DE PODER USO: LABORATORIO CONTROL DE CALIDAD POWER SUPPLY FOR PC³/PC³-FAST/PC³-LT 12V/7A CODIGO: ES-4199-9100 | Otros Equipos / Accesorios | FALSE | Marca Componentes
ADAPTADOR DE ALIMENTACIÓN, ROBUSTEL, S012002 US plug, input 100 to 240VAC, output 12VDC, 1.0A ALIMENTACIÓN DEL ROUTER R3000-4L A LA RED ELECTRICA ADAPTADOR DE ALIMENTACIÓN, ENTRADA 100 A 220VAC SALIDA 12VDC PART. NO S012002 | Otros Equipos / Accesorios | FALSE | Marca Componentes
60W USB-C PD 3.0 WAL CHARGER 2 USB C 30W, BELLKIN, WCB010DQWH 60W USB-C PD 3.0 WAL CHARGER 2 USB C 30W CARGA RÁPIDAMENTE UN IPHONELA TECNOLOGÍA PPS PROPORCIONA CARGA SEGURA DE ALTA VELOCIDAD A CARGA RÁPIDA UN IPHONE.LA TECNOLOGÍA PPS PROPORCIONA CARGA SEGURA DE ALTA VELOCIDAD A TODO PLASTICO | Otros Equipos / Accesorios | FALSE | Marca Componentes |  |  |  |  | 60
UPS, APC, SMT1000IC COMERCIAL CAJA SMT1000IC - APC SMART-UPS 1000VA LCD | UPS Sistema Completo | TRUE | APC
SISTEMA DE ALIMENTACION, APC - SCHNEIDER ELECTRIC, SRT1000XLI COMERCIAL CAJA SRT1000XLI - SISTEMA DE ALIMENTACION ININTERRUMPIDA (SAI) 1000VA APC SMART-UPS | UPS Sistema Completo | TRUE | APC
UPS, APC, SRV1KI COMERCIAL CAJA SRV1KI - UPS SRV de APC, 1000 VA y 230 V | UPS Sistema Completo | TRUE | APC
UPS, APC, SRV3KI COMERCIAL CAJA SRV3KI - UNIDAD EASY UPS SRV DE APC 3000 VA, 230 V | UPS Sistema Completo | TRUE | APC
UPS, APC, SRV6KI COMERCIAL CAJA SRV6KI - UPS SRV de APC, 6000 VA y 230 V | UPS Sistema Completo | TRUE | APC
UPS, APC, SRV10KI COMERCIAL CAJA SRV10KI - UPS SRV de APC, 10000 VA y 230 V | UPS Sistema Completo | TRUE | APC
UPS, APC, SRV1KRI COMERCIAL CAJA SRV1KRI - UNIDAD DE PODER ININTERRUMPIDO - UPS | UPS Sistema Completo | TRUE | APC
UPS, APC, SRV3KRI COMERCIAL CAJA SRV3KRI - APC EASY UPS SRV RM 3000VA 230V | UPS Sistema Completo | TRUE | APC
UPS, APC, SMT1000IC COMERCIAL CAJA SMT1000IC - APC SMART-UPS 1000VA LCD | UPS Sistema Completo | TRUE | APC
UPC, APC, BR650MI COMERCIAL CAJA BR650MI - BACK UPS PRO BR 650VA. 6 OUTLETS. AVR. L | UPS Sistema Completo | TRUE | APC
UPC, APC, BR650MI COMERCIAL CAJA BR650MI - BACK UPS PRO BR 650VA. 6 OUTLETS. AVR. L | UPS Sistema Completo | TRUE | APC
SISTEMA DE ALIMENTACION, APC - SCHNEIDER ELECTRIC, SRT1000XLI COMERCIAL CAJA SRT1000XLI - SISTEMA DE ALIMENTACION ININTERRUMPIDA (SAI) 1000VA APC SMART-UPS | UPS Sistema Completo | TRUE | APC
FUENTE DE PODER, BOBST, S/M DE METAL PARTES PARA MAQUINAS DE FABRICACION EN LINEA DE CAJAS DE CARTON POWER SUPPLY ARTICULO SAM83463757 | Otros Equipos / Accesorios | FALSE | Marca Componentes
PROCESADOR Y ECUALIZADOR,AUDIOTEC FISCHER,DSP MINI MK2, PARA AUTOMOVIL DSP MINI MK2 PROCESADOR Y ECUALIZADOR DE 6 CANALES | Otros Equipos / Accesorios | FALSE | Marca Componentes
ESTABILIZADOR CDP,CDP,R2C-AVR1008I, N.PARTE:R2C-AVR1008I R2C-AVR1008I 1000VA/500W 8 SALIDAS ACCESOSIOS PARA COMPUTO | Otros Equipos / Accesorios | FALSE | CDP |  |  |  |  | 500
ESTABILIZADOR CDP,CDP,R2CU-AVR1008I, N.PARTE:R2CU-AVR1008I R2CU-AVR1008I 1000VA/500W 8 SALIDAS 4 PUERTOS USB ACCESOSIOS PARA COMPUTO | Otros Equipos / Accesorios | FALSE | CDP |  |  |  |  | 500
ESTABILIZADOR CDP,CDP,R-AVR2408I, N.PARTE:R-AVR2408I R-AVR2408I 2400VA/1800W 8 SALIDAS ACCESOSIOS PARA COMPUTO | Otros Equipos / Accesorios | FALSE | CDP |  |  |  |  | 1800
ESTABILIZADOR CDP,CDP,R-AVR3008I, N.PARTE:R-AVR3008I R-AVR3008I 3000VA/2400W 8 SALIDAS ACCESOSIOS PARA COMPUTO | Otros Equipos / Accesorios | FALSE | CDP |  |  |  |  | 2400
UPS CDP,CDP,R-UPR508I, N.PARTE:R-UPR508I R-UPR508I 500VA/240W AUTONOMIA 20MIN ACCESOSIOS PARA COMPUTO | UPS Sistema Completo | TRUE | CDP |  |  |  |  | 240
UPS CDP,CDP,R-UPR758I, N.PARTE:R-UPR758I R-UPR758I 750VA/375W AUTONOMIA 30MIN ACCESOSIOS PARA COMPUTO | UPS Sistema Completo | TRUE | CDP |  |  |  |  | 375
UPS CDP,CDP,R-UPR1008I, N.PARTE:R-UPR1008I R-UPR1008I 1000VA/500W AUTONOMIA 45MIN ACCESOSIOS PARA COMPUTO | UPS Sistema Completo | TRUE | CDP |  |  |  |  | 500
UPS CDP,CDP,R-SMART751I, N.PARTE:R-SMART751I R-SMART751I 750VA/375W AUTONOMIA 20MIN ACCESOSIOS PARA COMPUTO | UPS Sistema Completo | TRUE | CDP |  |  |  |  | 375
UPS CDP,CDP,R-SMART1010I, N.PARTE:R-SMART1010I R-SMART 1010I 1000VA / 500W AUTONOMÍA 30MIN ACCESOSIOS PARA COMPUTO | UPS Sistema Completo | TRUE | CDP |  |  |  |  | 500
UPS CDP,CDP,R-SMART1210I, N.PARTE:R-SMART1210I R-SMART 1210I 1200VA / 720W / 220V ACCESOSIOS PARA COMPUTO | UPS Sistema Completo | TRUE | CDP |  |  |  |  | 720
UPS CDP,CDP,R-SMART1510I, N.PARTE:R-SMART1510I R-SMART 1510I 1500VA / 900W / 220V ACCESOSIOS PARA COMPUTO | UPS Sistema Completo | TRUE | CDP |  |  |  |  | 900
UPS CDP,CDP,R-SMART2010I, N.PARTE:R-SMART2010I R-SMART 2010I 2000VA / 1200W / 220V ACCESOSIOS PARA COMPUTO | UPS Sistema Completo | TRUE | CDP |  |  |  |  | 1200
CARGADOR DE MOVIL,S/M,V8 CABLE, V8 CABLE ACCESORIOS PARA CELULARES MOBILE CHARGER 6.5 A. | Otros Accesorios / Repuestos | FALSE | Marca Componentes
CARGADOR DE MOVIL,S/M,TYPE-C CABLE, TYPE-C CABLE ACCESORIOS PARA CELULARES MOBILE CHARGER | Otros Accesorios / Repuestos | FALSE | Marca Componentes
FUENTE DE ALIMENTACIÓN CONMUTADA UNIVERSAL, SCHNEIDER, ABL8WPS24200 CODIGO: 96034 FUENTE DE ALIMENTACIÓN PARA PANEL ELÉCTRICO POWER SUPPLY TRIF. SCH. ABL8WPS24200 20A IN-380 COMPOSICION: PLASTICO Y ALEACIONES DE METALES | Otros Equipos / Accesorios | FALSE | SCHNEIDER ELECTRIC
SET UPS, AMETEKS/M PARA RESPALDO DE ENERGIA 120V AC UPS CONTROL VOLTAGE 2x600V, 1x120VAC (TWO INDEP. INCOMING, EXT BATTERIES) (121-UPS INCLUYE: PANEL UPS, GABINETES, BATERIAS, REF: 013241-0114, A13241-0111, A13241-0117, A1324 | Batería / Banco de Baterías | FALSE | Marca Componentes
NOBREAK PPA - 1000W BIVOLT 60HZ, PPA, S/M A22432 UPS - SISTEMA DE RESPALDO DE BATERIAS - MANTENER EN FUNCIONAMENTO MOTORES SIN ENERGIA COME NOBREAK PPA - 1000W BIVOLT 60HZ MAQUINAS DE FIERRO CON TARJETA, CABLE | UPS Sistema Completo | TRUE | Marca Generica |  |  |  |  | 1000
Fuente de poder de impresora, S/M, S/M RM2-1319-010CN Fuente de poder de impresora ASSY- LV POWER SUPPLY PCB 220-240 N° Parte: RM2-1319-010CN | Otros Equipos / Accesorios | FALSE | Marca Componentes
UPS (FUENTE PODER ININTERRUMPI, SCANTECH, S/M 3200-00-0040 PARA EQUIPO ANALIZADOR GEOSCAN UPS (FUENTE PODER ININTERRUMPIDA) MODELO 3225-90-0017 UNIDAD | UPS Sistema Completo | TRUE | Marca Generica
CARGADOR DE BATERIAS,ENERSYS,IGBTM125V0133ADS, PARA BATERIAS MATERIA: ACERO | Otros Equipos / Accesorios | FALSE | Marca Componentes
Estabilizador de Voltaje, Ruikang, 5000VA Estabilizador de Voltaje METAL UNIDAD Maquina grabadora | Otros Equipos / Accesorios | FALSE | Marca Componentes
FUENTE DE ALIMENTACION, SIEMENS, 6EP1332-1LB00 FUENTE DE ALIMENTACION ESTABILIZADA SITOP ENTRADA AC 120/230V USO AUTOMATIZADO SIEMENS 6EP1332-1LB00 | Otros Equipos / Accesorios | FALSE | SIEMENS
ADAPTADOR, HP, S/M 741727-001 AC ADAPTER 45W SMART NPFC 3PIN CHICONY N° Parte: 741727-001 | Otros Equipos / Accesorios | FALSE | Marca Componentes |  |  |  |  | 45
FUENTES DE ALIMENTACION, CISCO, UCSC-PSU1-770W= ART2510F8TW Repuesto para Equipo de Telecomunicación FUENTES DE ALIMENTACION PARA UNIDADES DE PROCESO, AC 180-264 V, 770 Watt, MARCA CISCO, MOD UCSC-PSU1-770W=, LA MERCANCÍA AMPARADA POR ESTA DECLARACIÓN, SE TRATA DE REPUESTOS QUE CIS | Otros Equipos / Accesorios | FALSE | CISCO |  |  |  |  | 770
FUENTE ADAPTADOR DE PODER, ZEBRA, SAWA-56-41612A PART NUMBER: PWR-BGA12V50W0WW FUENTE ADAPTADOR DE PODER CREDITO 60 DIAS | Otros Equipos / Accesorios | FALSE | ZEBRA
FUENTE ADAPTADOR DE PODER, ZEBRA, SAWA-56-41612A PART NUMBER: PWR-BGA12V50W0WW FUENTE ADAPTADOR DE PODER CREDITO DE 60 DIAS | Otros Equipos / Accesorios | FALSE | ZEBRA
FUENTE ADAPTADOR DE PODER, ZEBRA, SAWA-65-20005A PART NUMBER: PWR-WUA5V12W0US FUENTE ADAPTADOR DE PODER CREDITO DE 60 DIAS | Otros Equipos / Accesorios | FALSE | ZEBRA
FUENTE ADAPTADOR DE PODER, ZEBRA, SAWA-56-41612A PART NUMBER: PWR-BGA12V50W0WW FUENTE ADAPTADOR DE PODER CREDITO DE 60 DIAS | Otros Equipos / Accesorios | FALSE | ZEBRA
FUENTE DE PODER,TDK LAMBDA,CUT35J-5FF, FUENTE DE PODER POWER SUPPLY CUT35J-5FF TDK LAMBDA | Otros Equipos / Accesorios | FALSE | Marca Componentes
FUENTE DE PODER,COSEL,LFA240F-24, FUENTE DE PODER POWER SUPPLY LFA240F-24 COSEL | Otros Equipos / Accesorios | FALSE | Marca Componentes
UNIDADES DE ALIMENTACION, SCHNEIDER ELECTRIC, 50440 50440 UNIDADES DE ALIMENTACION | Otros Equipos / Accesorios | FALSE | SCHNEIDER ELECTRIC
APC SMART - UPS SRT, APC BY SCHNEIDER ELECTRIC, SRT5KXLI UNIDAD DE ESTABILIZACION Y RESPALDO DE ENERGIA CODIGO: SRT5KXLI APC SMART - UPS SRT 5000VA 230V | UPS Sistema Completo | TRUE | APC
EQUIPO UPS, APC BY SCHNEIDER ELECTRIC, SRT10KXL1 SRT10KXL1 EQUIPO UPS | UPS Sistema Completo | TRUE | APC
EASY UPS 3S, SCHNEIDER ELECTRIC, E3SUPS30KHB E3SUPS30KHB EASY UPS 3S 30KVA400 V | UPS Sistema Completo | TRUE | SCHNEIDER ELECTRIC
EASY UPS 3S, SCHNEIDER ELECTRIC, E3SUPS40KHB E3SUPS40KHB EASY UPS 3S 40KVA400 V | UPS Sistema Completo | TRUE | SCHNEIDER ELECTRIC
UNIDADES DE ALIMENTACION, SCHNEIDER ELECTRIC, 50440 50440 UNIDADES DE ALIMENTACION | Otros Equipos / Accesorios | FALSE | SCHNEIDER ELECTRIC
POWER SUPPLY SP US III, B.BRAUN, S/M LOTE : 190623 PARTE DE LA BOMBA INFUSOMAT SPACE POWER SUPPLY SP US III CODIGO: 8713112D // PEDIDO: 4500426587 | Otros Equipos / Accesorios | FALSE | Marca Componentes
POWER SUPPLY SP US III, B.BRAUN, S/M LOTE : 210823 PARTE DE LA BOMBA INFUSOMAT SPACE POWER SUPPLY SP US III CODIGO: 8713112D // PEDIDO: 4500426587 | Otros Equipos / Accesorios | FALSE | Marca Componentes
POWER SUPPLY SP US III, B.BRAUN, S/M LOTE : 030124 PARTE DE LA BOMBA INFUSOMAT SPACE POWER SUPPLY SP US III CODIGO: 8713112D // PEDIDO: 4500426587 | Otros Equipos / Accesorios | FALSE | Marca Componentes
POWER SUPPLY SP US III, B.BRAUN, S/M LOTE : 080823 PARTE DE LA BOMBA INFUSOMAT SPACE POWER SUPPLY SP US III CODIGO: 8713112D // PEDIDO: 4500426587 | Otros Equipos / Accesorios | FALSE | Marca Componentes
SISTEMA DE ALIMENTACIÓN DE ENERGIA INTEGRADO, HUAWEI, ETP4860-B1A2 SISTEMA DE ALIMENTACIÓN DE ENERGIA INTEGRADO PL: 0Y06042400030JIHM0002H EMBEDDED POWER, ETP4860,220VAC SINGLE-PHASE OR 120V/240VAC SPLIT-PHASE OR 380VDC HVDC, 60A PART NUMBER: 01074817-004 | Otros Equipos / Accesorios | FALSE | HUAWEI
ADAPTADOR, HP, S/M 741727-001 SKO-45W ADPTR NPFC SMART RC 4.5mm NSLIM N° Parte: 741727-001 | Otros Equipos / Accesorios | FALSE | Marca Componentes |  |  |  |  | 45
FUENTE DE PODER, JUNIPER, S/M UNIDAD PARA SISTEMA DE REDES DE SISTEMA DE COMPUTACION QCS2645V134, PWR-MX960-4100-DC-S METAL | Otros Equipos / Accesorios | FALSE | Marca Componentes
EASY UPS 3S, SCHNEIDER ELECTRIC, E3SUPS30KHB E3SUPS30KHB EASY UPS 3S 30KVA400 V | UPS Sistema Completo | TRUE | SCHNEIDER ELECTRIC
UPS,FORZA,NT-752U, UI150FOR38 FORZA NT 752U UPS NT-752U | UPS Sistema Completo | TRUE | FORZA
UPS,FORZA,SL-1012UL, FORZA SL-1012UL SMART UPS 1000VA/600W 220V 8-NEM sl-1012ul UI331FOR22 | UPS Sistema Completo | TRUE | FORZA |  |  |  |  | 600
UPS,FORZA,FDC-1002T, Forza FDC1002T 1K EOS UPS 1000VA900W 220V 3NEMA 4070Hz FDC-2002T UI774FOR83 | UPS Sistema Completo | TRUE | FORZA
UPS,FORZA,FDC-2002T, FUENTES DE PODER FDC-2002T UI774FOR84 | UPS Sistema Completo | TRUE | FORZA
ups,Forza,FDC-3002R, FORZA FDC-3002R 3K ONLN UPS 3000VA/2700W 220V 4O FDC-3002R UI774FOR24 | UPS Sistema Completo | TRUE | FORZA |  |  |  |  | 2700
ups,Forza,FDC-210KMR, Forza FDC-210KMR 10K Onln UPS 10000VA/10000W 220V 40-70Hz FDC-210KMR UI774FOR36 | UPS Sistema Completo | TRUE | FORZA |  |  |  |  | 10000
UPS,FORZA,FX-2200LCD-U, FORZA UPS FX-FX-2200LCD-U 2200VA 1200W 8 OUT 220 FX-2200LCD-U UP331FOR02 | UPS Sistema Completo | TRUE | FORZA |  |  |  |  | 1200
UPS,FORZA,NT-1012U, FORZA NT 1012U UPS 1000 VA/500W 220V 6-NEMA RJ11 NT-1012U UI150FOR41 | UPS Sistema Completo | TRUE | FORZA |  |  |  |  | 500
UPS, DPC, MS-9-12(HR) SISTEMA DE ENERFIA UPS COMPLETO CON ACCESORIOS PARA SU FUNCIONAMIENTO UPS BATTERY FOR INSTITUTION LAS UNIDADES FISICAS SON SETS, 950101020626513 | Batería / Banco de Baterías | FALSE | DPC
FUENTE DE ALIMENTACIÓN DC, BAKU, BK-305D FUENTE DE ALIMENTACIÓN DC MAQUINA PARA REPARACION DE TELEFONOS CELULARES DC POWER SUPPLY | Otros Equipos / Accesorios | FALSE | Marca Componentes
FUENTE DE ALIMENTACION, SIEMENS, 6EP1332-2BA20 LAS FUENTES DE ALIMENTACIÓN ESTABILIZADAS SITOP OFRECEN ALTA SEGURIDAD EN LA ALIMENTACIÓN USO INDUSTRIAL SITOP PSU100S 24 V/2,5 A FUENTE DE ALIMENTACIÓN ESTABILIZADA ENTRADA: 120/230 V AC, SALIDA 6EP1332-2BA20 | Otros Equipos / Accesorios | FALSE | SIEMENS
FUENTE DE ALIMENTACIÓN, SUN, S/M TECNOLOGIA SUMINISTRA ENERGÍA 7070758 FUENTE DE ALIMENTACIÓN | Otros Equipos / Accesorios | FALSE | Marca Componentes
FUENTE DE ALIMENTACIÓN, SUN, S/M TECNOLOGIA SUMINISTRA ENERGÍA 7038476 FUENTE DE ALIMENTACIÓN | Otros Equipos / Accesorios | FALSE | Marca Componentes
FUENTE DE ALIMENTACIÓN, SUN, S/M TECNOLOGIA SUMINISTRA ENERGÍA 7081064 FUENTE DE ALIMENTACIÓN | Otros Equipos / Accesorios | FALSE | Marca Componentes
FUENTE DE ALIMENTACIÓN, SUN, S/M TECNOLOGIA SUMINISTRA ENERGÍA 7079395 FUENTE DE ALIMENTACIÓN | Otros Equipos / Accesorios | FALSE | Marca Componentes
FUENTE DE ALIMENTACIÓN, DELL, S/M TECNOLOGIA SUMINISTRA ENERGÍA YF636 FUENTE DE ALIMENTACIÓN | Otros Equipos / Accesorios | FALSE | Marca Componentes
FUENTE DE ALIMENTACIÓN, HP, S/M TECNOLOGIA SUMINISTRA ENERGÍA 488603-001 FUENTE DE ALIMENTACIÓN | Otros Equipos / Accesorios | FALSE | Marca Componentes
CARGADOR PARA MAQUINA CORTADORA,S/M,S/M, CARGADOR PARA MAQUINA CORTADORA DE CABELLO SALIDA 5 VOLTIOS ENTRADA AC100V-240V/FRECUENCIA 50/60HZ 1A CARGADOR PARA MAQUINA CORTADORA RESPUESTO DE MAQUINA PARA CORTAR PELO | Otros Equipos / Accesorios | FALSE | Marca Componentes
UPS, FORZA, FVR-3002 ITEM UR100FOR23 FORZA UPS 3000VA 1500W 4 OUT 220 FORZA AVR FVR-3002 3000VA 1500W 4 OUT 220V US | UPS Sistema Completo | TRUE | FORZA |  |  |  |  | 1500
UPS, FORZA, NT-512U ITEM UI150FOR35 FORZA UPS NT-512U 500VA 250W 6 OUT 220 FORZA NT-512U UPS 500VA/250W 220V 6-NEMA RJ11 45 | UPS Sistema Completo | TRUE | FORZA |  |  |  |  | 250
UPS, FORZA, FUB-1245 ITEM BT300FOR01 FORZA FUB-1245 - BATERÍA - 12V / 4.5 AMP FORZA UPS BATTERY FUB-1245 12V 4.5AH | Batería / Banco de Baterías | FALSE | FORZA
UPS, FORZA, FDC-1002R-I ITEM UI774FOR61 FORZA UPS FDC-1002R-I 1000VA / 800W/220V, 3IE FORZA FDC-1002R-I ONLN UPS 1000VA/800W 220V 3-IE | UPS Sistema Completo | TRUE | FORZA |  |  |  |  | 800
UPS, FORZA, HT-752LCD ITEM UI150FOR45 FORZA UPS HT-752LCD, 750VA/375W 10 OUT 220 FORZA HT-752LCD UPS 750VA/450W 220V 10-UNIV NEMA | UPS Sistema Completo | TRUE | FORZA |  |  |  |  | 375
UPS, FORZA, HT-1002LCD ITEM UI150FOR48 FORZA UPS HT-1002LCD, 1000VA/500W 10 OUT 220 FORZA HT-1002LCD UPS 1000VA/600W 220V 10-UNIV NE | UPS Sistema Completo | TRUE | FORZA |  |  |  |  | 500
UPS, FORZA, FDC-1502R ITEM UI774FOR23 FORZA UPS ATLAS 1500VA/1350W, 220V, USB / SNMP / RS-232 FORZA FDC-1502R 1.5K ONLN UPS 1500VA/1350W 220V | Tarjeta SNMP / Red | FALSE | FORZA |  |  |  |  | 1350
UPS, FORZA, FDC-2012R-I ITEM UI774FOR33 FORZA UPS ATLAS 2000VA 2000W, USB/SNMP/RS-232,8XIEC C13, 220 FORZA FDC-2012R-I 2K ONLN UPS 2000VA/2000W 220V | Tarjeta SNMP / Red | FALSE | FORZA |  |  |  |  | 2000
UPS, FORZA, FX-2200LCD-U ITEM UP331FOR02 FORZA UPS FX-FX-2200LCD-U 2200VA 1200W FORZA UPS FX-FX-2200LCD-U 2200VA 1200W 8 OUT 220 | UPS Sistema Completo | TRUE | FORZA |  |  |  |  | 1200
UPS, FORZA, FX-1500LCD-U ITEM UP330FOR02 FORZA UPS FX-1500LCD-U 1500VA 840W 8 OUT FORZA UPS FX-1500LCD-U 1500VA 840W 8 OUT 220V US | UPS Sistema Completo | TRUE | FORZA |  |  |  |  | 840
UPS, FORZA, SL-1012UL ITEM UI331FOR22 FORZA UPS SL-1012UL 1000VA 600W 8 OUT 220 FORZA SL-1012UL SMART UPS 1000VA/600W 220V 8-NEM | UPS Sistema Completo | TRUE | FORZA |  |  |  |  | 600
UPS, FORZA, NT-752U ITEM UI150FOR38 FORZA UPS NT-752U 750VA 375W 6 OUT 220 FORZA NT-752U UPS 750VA/375W 220V 6-NEMA RJ11 45 | UPS Sistema Completo | TRUE | FORZA |  |  |  |  | 375
CARGADOR PARA DETECTOR DE, MSA, S/M GASES ALTAIR IO4 10208156 CARGADOR PARA DETECTOR DE | Otros Equipos / Accesorios | FALSE | Marca Componentes
FUENTE DE PODER,S/MARCA,SGK50-DC800S24-M116, METAL USO PARA PANEL SOLAR,REF:DC-DC-CONVFRTER EN CAJA INPUT DC800V,OUT 24V/2A | Otros Equipos / Accesorios | FALSE | SOLA
FUENTE DE PODER,S/MARCA,SGK72-DC800S24-M125, METAL USO PARA PANEL SOLAR,REF:DC-DC-RECTIFIER EN CAJA INPUT DC800V,OUT 24V/3A | Otros Equipos / Accesorios | FALSE | SOLA
UNIDAD ENERGIZADOR DE RESPALDO, APC, S/M UNIDAD ENERGIZADOR DE RESPALDO ENERGÍA DE RESPALDO ARROW - UPS SMART APC 120V 418913 | UPS Sistema Completo | TRUE | APC
ADAPTADOR DE CORRIENTE, HEWLETT PACKARD, ANW UXI R3T90A HPE ANW UXI UNIVERSAL AC POWER SUPPLY | Otros Equipos / Accesorios | FALSE | HPE
SISTEMA DE ALIMENTACION ININTERUMPI,SALICRU,SLC-6000-TWIN PRO3 0/16AB302, SISTEMA DE ALIMENTACION ININTERUMPIDA / USO: UPS - RESPALDO ENERGETICO NÚMERO DE SERIE: 0000514617 | UPS Sistema Completo | TRUE | SALICRU
SISTEMA DE ALIMENTACION ININTERUMPI,SALICRU,SLC-6000-TWIN PRO3 0/16AB302, SISTEMA DE ALIMENTACION ININTERUMPIDA / USO: UPS - RESPALDO ENERGETICO NÚMERO DE SERIE: 0000514618 | UPS Sistema Completo | TRUE | SALICRU
SISTEMA DE ALIMENTACION ININTERUMPI,SALICRU,SLC-6000-TWIN PRO3 0/16AB302, SISTEMA DE ALIMENTACION ININTERUMPIDA / USO: UPS - RESPALDO ENERGETICO NÚMERO DE SERIE: 0000514619 | UPS Sistema Completo | TRUE | SALICRU
SISTEMA DE ALIMENTACION ININTERUMPI,SALICRU,SLC-6000-TWIN PRO3 0/16AB302, SISTEMA DE ALIMENTACION ININTERUMPIDA / USO: UPS - RESPALDO ENERGETICO NÚMERO DE SERIE: 0000514620 | UPS Sistema Completo | TRUE | SALICRU
SISTEMA DE ALIMENTACION ININTERUMPI,SALICRU,SLC-6000-TWIN PRO3 0/16AB302, SISTEMA DE ALIMENTACION ININTERUMPIDA / USO: UPS - RESPALDO ENERGETICO NÚMERO DE SERIE: 0000514621 | UPS Sistema Completo | TRUE | SALICRU
SISTEMA DE ALIMENTACION ININTERUMPI,SALICRU,SLC-6000-TWIN PRO3 0/16AB302, SISTEMA DE ALIMENTACION ININTERUMPIDA / USO: UPS - RESPALDO ENERGETICO NÚMERO DE SERIE: 0000514622 | UPS Sistema Completo | TRUE | SALICRU
SISTEMA DE ALIMENTACION ININTERUMPI,SALICRU,SLC-10000-TWIN PRO3 0/16AB265, SISTEMA DE ALIMENTACION ININTERUMPIDA / USO: UPS - RESPALDO ENERGETICO NÚMERO DE SERIE: 0000514629 | UPS Sistema Completo | TRUE | SALICRU
SISTEMA DE ALIMENTACION ININTERUMPI,SALICRU,SLC-10000-TWIN PRO3 0/16AB265, SISTEMA DE ALIMENTACION ININTERUMPIDA / USO: UPS - RESPALDO ENERGETICO NÚMERO DE SERIE: 0000514630 | UPS Sistema Completo | TRUE | SALICRU
SISTEMA DE ALIMENTACION ININTERUMPI,SALICRU,SLC-10000-TWIN PRO3 0/16AB265, SISTEMA DE ALIMENTACION ININTERUMPIDA / USO: UPS - RESPALDO ENERGETICO NÚMERO DE SERIE: 0000514631 | UPS Sistema Completo | TRUE | SALICRU
SISTEMA DE ALIMENTACION ININTERUMPI,SALICRU,SLC-10000-TWIN PRO3 0/16AB265, SISTEMA DE ALIMENTACION ININTERUMPIDA / USO: UPS - RESPALDO ENERGETICO NÚMERO DE SERIE: 0000514632 | UPS Sistema Completo | TRUE | SALICRU
SISTEMA DE ALIMENTACION ININTERUMPI,SALICRU,SLC-0/4 ADAPT2 45, SISTEMA DE ALIMENTACION ININTERUMPIDA / USO: UPS - RESPALDO ENERGETICO NÚMERO DE SERIE: 0000512652 | UPS Sistema Completo | TRUE | SALICRU
SISTEMA DE ALIMENTACION ININTERUMPI,SALICRU,SLC-6000-TWIN PRO3 0/16AB302, SISTEMA DE ALIMENTACION ININTERUMPIDA / USO: UPS - RESPALDO ENERGETICO NÚMERO DE SERIE: 0000514623 | UPS Sistema Completo | TRUE | SALICRU
SISTEMA DE ALIMENTACION ININTERUMPI,SALICRU,SLC-6000-TWIN PRO3 0/16AB302, SISTEMA DE ALIMENTACION ININTERUMPIDA / USO: UPS - RESPALDO ENERGETICO NÚMERO DE SERIE: 0000514624 | UPS Sistema Completo | TRUE | SALICRU
SISTEMA DE ALIMENTACION ININTERUMPI,SALICRU,SLC-10000-TWIN PRO3 0/16AB265, SISTEMA DE ALIMENTACION ININTERUMPIDA / USO: UPS - RESPALDO ENERGETICO NÚMERO DE SERIE: 0000514625 | UPS Sistema Completo | TRUE | SALICRU
SISTEMA DE ALIMENTACION ININTERUMPI,SALICRU,SLC-10000-TWIN PRO3 0/16AB265, SISTEMA DE ALIMENTACION ININTERUMPIDA / USO: UPS - RESPALDO ENERGETICO NÚMERO DE SERIE: 0000514626 | UPS Sistema Completo | TRUE | SALICRU
SISTEMA DE ALIMENTACION ININTERUMPI,SALICRU,SLC-10000-TWIN PRO3 0/16AB265, SISTEMA DE ALIMENTACION ININTERUMPIDA / USO: UPS - RESPALDO ENERGETICO NÚMERO DE SERIE: 0000514627 | UPS Sistema Completo | TRUE | SALICRU
SISTEMA DE ALIMENTACION ININTERUMPI,SALICRU,SLC-10000-TWIN PRO3 0/16AB265, SISTEMA DE ALIMENTACION ININTERUMPIDA / USO: UPS - RESPALDO ENERGETICO NÚMERO DE SERIE: 0000514628 | UPS Sistema Completo | TRUE | SALICRU
UPS PARA PROCESADOR DE TEJIDOS, DIAPATH, S/M UPS PARA PROCESADOR DE TEJIDOS PARA DONATELLO PRESENTACION:UNIDAD/ USO: UPS PARA PROCESADOR DE TEJIDOS PARA DONATELLO UPS FOR TISSUE PROCESSOR DONATELLO SERIES 2, 01 PC IDENTIF.NUMBER 90189084 SERIE:55582 -F.M:11/2023, CODIGO: CRDEA903-IIIPRO | UPS Sistema Completo | TRUE | Marca Generica
FUENTE DE PODER, SN, S/M POWER SUPPLY REGULA LA ENERGIA ELECTRICA FUENTE DE PODER | Otros Equipos / Accesorios | FALSE | Marca Componentes
CONTROLADORES INTEGRADOS, SN, S/M 3840HZ IC DRIVER CONTROLA COLOR DE LA IMAGEN CONTROLADORES INTEGRADOS | Otros Equipos / Accesorios | FALSE | Marca Componentes
FUENTE DE PODER, ZEBRA, S/M FUENTE DE PODER PARA EQUIPO MOTOROLA PWR-BUA5V16W0WW ZEBRA PSU L6 100-240V AC / 5.4V DC 3A 16W | Otros Equipos / Accesorios | FALSE | ZEBRA |  |  |  |  | 16
FUENTE DE ALIMENTACION, SIEMENS, 6EP1332-2BA20 LAS FUENTES DE ALIMENTACIÓN ESTABILIZADAS SITOP OFRECEN ALTA SEGURIDAD EN LA ALIMENTACIÓN USO INDUSTRIAL SITOP PSU100S 24 V/2,5 A FUENTE DE ALIMENTACIÓN ESTABILIZADA ENTRADA: 120/230 V AC, SALIDA 6EP1332-2BA20 | Otros Equipos / Accesorios | FALSE | SIEMENS
FUENTE DE ALIMENTACION, SIEMENS, 6EP1334-2BA20 10 A SITOP PSU100L 24 V/10 A FUENTE DE ALIM. ESTABILIZADA ENTRADA: AC 120/230 V SALIDA: D USO:COMERCIAL SITOP PSU100S 24 V/10 A FUENTE ALIMENTACION ESTABILIZ. ENTRADA: AC 120/230 V SALIDA: 24 V 6EP1334-2BA20 | Otros Equipos / Accesorios | FALSE | SIEMENS
FUENTE DE ALIMENTACION, SIEMENS, 6EP3332-6SB00-0AY0 STABILIZED POWER SUPPLY INPUT LOGO POWER 24 V / 2.5 A 6EP3332-6SB00-0AY0 | Otros Equipos / Accesorios | FALSE | SIEMENS
FUENTE DE ALIMENTACION, SIEMENS, 6EP3332-6SB00-0AY0 STABILIZED POWER SUPPLY INPUT LOGO POWER 24 V / 2.5 A 6EP3332-6SB00-0AY0 | Otros Equipos / Accesorios | FALSE | SIEMENS
FUENTE DE ALIMENTACION ESTABIL, SIEMENS, 6EP1331-5BA10 ENTRADA : AC 120-230 V IDC 110-+300 V SALIDA : DC 24 V1.3 A ESTABILIZADA, SITOP PSU 100C 24 V/ 1.3 A 6EP1331-5BA10 | Otros Equipos / Accesorios | FALSE | SIEMENS
MÓDULO DE ALIMENTACIÓN DE ENERGIA DE 300W, HUAWEI, PAC300S12-CL MÓDULO DE ALIMENTACIÓN DE ENERGIA DE 300W PL: 0TH6042401160CIHD0021H 300W AC POWER MODULE PART NUMBER: 02131692 | Módulo de Potencia / Expansión | FALSE | HUAWEI |  |  |  |  | 300
UPS DEL EIM, ELEKTA, S/M 1529529 PROPORCIONA ENERGIA ELECTRICA MOMENTANEAMENTE UPS DEL EIM PARTE DE ACELERADOR LINEAL | UPS Sistema Completo | TRUE | Marca Generica
FUENTE DE PODER 12/30W, HONEYWELL, S/M 3011-8248-001 FUENTE DE PODER 12/30W PARA TERMINAL DE DATOS HNW 3011-8248-001 AC POWER SUPPLY 12V/30W, CK65,CK3 | Otros Equipos / Accesorios | FALSE | Marca Componentes |  |  |  |  | 30
FUENTE DE PODER CON CONECTOR, ZEBRA, S/M PWR-WUA5V12W0US FUENTE DE PODER CON CONECTOR PARA TERMINAL TC51 PWR-WUA5V12W0US POWER SUPPLY, 100-240 VAC, 2.5 A, TC56 | Otros Equipos / Accesorios | FALSE | ZEBRA
UPS, APC, BR1600MI BR1600MI UPS BACK PRO BR1600MI DE 1600VA/960W, 8 TOMAS DE SALIDA | UPS Sistema Completo | TRUE | APC |  |  |  |  | 960
UPS, APC, BR500CI-AS BR500CI-AS APC BACK-UPS 500VA 230V | UPS Sistema Completo | TRUE | APC
UPS, APC, BR1500GI BR1500GI APC BACK-UPS PRO 1500VA 230V | UPS Sistema Completo | TRUE | APC
UPS, APC, BR900MI BR900MI APC BACK UPS PRO BR900MI SAI 540W / 900VA, 6 TOMAS DE SALIDA CREDITO A 60 DIAS DE FECHA DE FACTURA | UPS Sistema Completo | TRUE | APC |  |  |  |  | 540
UPS, APC, SRT5KXLI SRT5KXLI APC SMART-UPS SRT 5000VA 230V | UPS Sistema Completo | TRUE | APC
UPS, APC, SRT10KXLI SRT10KXLI APC SMART-UPS SRT 10000VA 230V | UPS Sistema Completo | TRUE | APC
UPS, APC, SMT1500IC SMT1500IC SMART UPS APC SMT1500IC 1500VA - 1000W LCD 230V | UPS Sistema Completo | TRUE | APC |  |  |  |  | 1000
FUENTE PODER,HUAMEI,S/M, UNIDAD PARTES Y REPUESTOS PARA EL SISTEMA DE TRATAMIENTO FUENTE PODER S/N | Otros Equipos / Accesorios | FALSE | Marca Componentes
UPS, APC, SRT3000XLA COMERCIAL CAJA SRT3000XLA - APC SMART-UPS SRT 3000VA 120V, SRT3000XLA - APC SMART-UPS SRT 3000VA 120V | UPS Sistema Completo | TRUE | APC
FUENTE DE ALIMENTACION, S/M, S/M ACERO Y PLASTICO DE RECORRIDO DE LA CABINA DEL ASCENSOR UNIDAD BRAKE POWER | Otros Equipos / Accesorios | FALSE | Marca Componentes
FUENTE DE PODER, JUNIPER, S/M UNIDAD PARA SISTEMA DE REDES DE SISTEMA DE COMPUTACION QCS2704V06A, PWR-MX960-4100-DC-S METAL | Otros Equipos / Accesorios | FALSE | Marca Componentes
UPS INVERSOR, CENTRALION, MIGHTY 1000 MIGHTY 1000 INVERSOR, 220V 60Hz, 1000VA INVERTER 1000VA/600W, 220VAC 60HZ, 12VDC, LCD DISPLAY . | UPS Sistema Completo | TRUE | CENTRALION |  |  |  |  | 600
UPS INVERSOR, CENTRALION, MIGHTY 2000 MIGHTY 2000 INVERSOR, 220V 60Hz, 2000VA INVERTER 1500VA/1050W, 220VAC 60HZ, 24VDC, LCD DISPLAY . | UPS Sistema Completo | TRUE | CENTRALION |  |  |  |  | 1050
CARGADOR, CENTRALION, SYNERGY 72 SYNERGY 72 CARGADOR, 72V, 1A ~ 4A SYNERGY SMART CHARGER 220VAC, 72VDC, 960W . | Otros Equipos / Accesorios | FALSE | CENTRALION |  |  |  |  | 960
ESTABILIZADOR, IDEXX, S/M 98-19914-00 ARTICULOS DE LABORATORIO DE USO VETERINARIO SURGE PROTECTOR - 900 JOULE MIN | Otros Equipos / Accesorios | FALSE | Marca Componentes
FUENTE DE PODER, EZEL, A.200AF-5 Rango de voltaje 180 264VAC, Input: 230VAC/3.0A, Eficiencia: ?86%, Rango de Frequencia: 4 ELECTRONICO FUENTE DE PODER PARA CONEXION ELECTRICA 5V40A-200W | Otros Equipos / Accesorios | FALSE | Marca Componentes |  |  |  |  | 200
MODULO DE POTENCIA, YASKAWA, S/N REF : 013-003-006-026298 CONVERSOR MODULO POTENCIA 300-096-814 IGBT FF450R12ME4_B61 1200V 450A 2IN1 METAL,ESTABLECE COMANDOS | Módulo de Potencia / Expansión | FALSE | Marca Componentes
CONVERTIDOR DE INTERRUPTOR,MEAN WELL,HDR 100 24 N, QUE ES LA QUE NECESITA LA MAYORIA DE LOS DISPOSITIVOS DE LA ETIQUETADORA PARA FUNCIONAR CORRECTAMENTE TRANSFORMAR LA CORRIENTE ALTERNA EN CORRIENTE CONTINUA, | Otros Equipos / Accesorios | FALSE | MEAN WELL
POWER ADAPTER CABLE (ADAPTADOR FUENTE DE PODER), STREAMAX, PB12 POWER BOX POWER ADAPTER CABLE ACCESORIO MDVR POWER ADAPTER CABLE (ADAPTADOR FUENTE DE PODER) PLASTICO Y METAL,NO REQUIERE PERMISO DE INTERNAMIENTO SEGUN OFICIO N° 9597-2024-MTC/27.02 | Otros Accesorios / Repuestos | FALSE | Marca Componentes
PB12 POWER BOX (CAJA DE PODER), STREAMAX, PB12 POWER BOX PB12 POWER BOX INPUT 9V-36V, OUT PUT 12V, NO LOGO ACCESORIO MDVR PB12 POWER BOX (CAJA DE PODER) PLASTICO Y METAL // INCLUYE PIEZAS Y ACCESORIOS PARA SU CORRECTO FUNCIONAMIENTO,NO REQUIER | Otros Equipos / Accesorios | FALSE | Marca Componentes
UPC, APC, BR650MI COMERCIAL CAJA BR650MI - BACK UPS PRO BR 650VA. 6 OUTLETS. AVR. L, FORMA DE PAGO: NET 60 DAYS | UPS Sistema Completo | TRUE | APC
Fuente de alimentacion de 24V, MEAN WELL, XLG-200-24-A Fuente de alimentación para tira de led Metal + componentes electrónicos Fuente de alimentacion de 24V 8.3A 199.2W XLG-200-24-A | Otros Equipos / Accesorios | FALSE | MEAN WELL |  |  |  |  | 199.2
Fuente de alimentacion de 24V, MEAN WELL, LPV-60-24 Fuente de alimentación para tira de led Plástico + componentes electrónicos Fuente de alimentacion de 24V 2.5A 60W LPV-60-24 | Otros Equipos / Accesorios | FALSE | MEAN WELL |  |  |  |  | 60
Fuente de alimentacion de 24V, MEAN WELL, LPV-100-24 Fuente de alimentación para tira de led Plástico + componentes electrónicos Fuente de alimentacion de 24V 4.2A 100.8W LPV-100-24 | Otros Equipos / Accesorios | FALSE | MEAN WELL |  |  |  |  | 100.8
Fuente de alimentacion de 24V, MEAN WELL, LPV-35-24 Fuente de alimentación para tira de led Plástico + componentes electrónicos Fuente de alimentacion de 24V 1.5A 36W LPV-35-24 | Otros Equipos / Accesorios | FALSE | MEAN WELL |  |  |  |  | 36
Fuente de alimentacion de 24V, MEAN WELL, LRS-200-24 Fuente de alimentación para tira de led Metal + componentes electrónicos Fuente de alimentacion de 24V 8.8A 211.2W LRS-200-24 | Otros Equipos / Accesorios | FALSE | MEAN WELL |  |  |  |  | 211.2
Fuente de alimentacion de 24V, MEAN WELL, XLG-100-24-A Fuente de alimentación para tira de led Metal + componentes electrónicos Fuente de alimentacion de 24V 4A 96W XLG-100-24-A | Otros Equipos / Accesorios | FALSE | MEAN WELL |  |  |  |  | 96
Fuente de alimentacion de 12V, MEAN WELL, XLG-150-12-A Fuente de alimentación para tira de led Metal + componentes electrónicos Fuente de alimentacion de 12V 12.5A 150W XLG-150-12-A | Otros Equipos / Accesorios | FALSE | MEAN WELL |  |  |  |  | 150
Fuente de alimentacion de 24V, MEAN WELL, XLG-150-24-A Fuente de alimentación para tira de led Metal + componentes electrónicos Fuente de alimentacion de 24V 6.25A 150W XLG-150-24-A | Otros Equipos / Accesorios | FALSE | MEAN WELL |  |  |  |  | 150
Fuente de alimentacion de de 1, MEAN WELL, XLG-200-12-A Fuente de alimentación para tira de led Metal + componentes electrónicos Fuente de alimentacion de de 12V 16A 192W XLG-200-12-A | Otros Equipos / Accesorios | FALSE | MEAN WELL |  |  |  |  | 192
FUENTE DE ALIMENTACION, S/M, S/M ACERO Y PLASTICO SIRVE DE FUENTE PARA LA ALIMENTACIÓN DEL INTERCOMUNICADOR UNIDAD SWITCH POWER | Otros Equipos / Accesorios | FALSE | Marca Componentes
FUENTE DE ALIMENTACIÓN STANDAR SOLA,PROFEC VENTUS,PWR-STD, ESTADO NUEVO PWR-STD POWER SUPPLY SYSTEM ""STANDARD | Otros Equipos / Accesorios | FALSE | SOLA
FUENTE DE ALIMENTACIÓN 575W, HP, S/M TECNOLOGIA SUMINISTRA ENERGÍA FUENTE DE ALIMENTACIÓN 575W FUENTE DE ALIMENTACIÓN 575W | Otros Equipos / Accesorios | FALSE | Marca Componentes |  |  |  |  | 575
FUENTE DE ALIMENTACIÓN 460W CS, HP, S/M TECNOLOGIA SUMINISTRA ENERGÍA FUENTE DE ALIMENTACIÓN 460W CS GOLD FUENTE DE ALIMENTACIÓN 460W CS GOLD | Otros Equipos / Accesorios | FALSE | Marca Componentes |  |  |  |  | 460
FUENTE DE ALIMENTACION,S/M,S/M, METAL/PLASTICO CORRIENTE ELECTRICA A ENERGIA ADECUADA DISPOSITIVO QUE SE UTILIZA PARA CONVERTIR LA CORRIENTE DE LA RED POWER SUPPLY MUESTRAS SIN VALOR COMERCIAL | Otros Equipos / Accesorios | FALSE | Marca Componentes
FUENTE DE PODER PARA EL VIBRADOR,STREAMAX,S/M, S/M STREAMAX PB12 POWER BOX | Otros Equipos / Accesorios | FALSE | Marca Componentes
FUENTE DE PODER PARA AMPLIAR CÁMARA,STREAMAX,S/M, S/M STREAMAX POWER BOX MAX | Otros Equipos / Accesorios | FALSE | Marca Componentes
PLATAFORMA DE CARGA INALÁMBRICA RÁPIDA DE 15 W SURFACE P2, ARGOM TECH, ARG-AC-0131BK WIRELESS FAST CHARGER SURFACE P1/ USB 15W ENTRETENIMENTO PLATAFORMA DE CARGA INALÁMBRICA RÁPIDA DE 15 W SURFACE P2 A00618 | Otros Equipos / Accesorios | FALSE | Marca Componentes |  |  |  |  | 15
ADAPTADOR, HP, S/M 741727-001 SPS-45W ADPTR NPFC SMART RC 4.5MM NSLIM N° PARTE: 741727-001 | Otros Equipos / Accesorios | FALSE | Marca Componentes |  |  |  |  | 45
ADAPTADOR, HP, S/M 1P3K6AA ABM ADAPTADOR N° Parte: 1P3K6AA ABM, CREDITO A 30 DIAS DE FECHA DE FACTURA | Otros Equipos / Accesorios | FALSE | Marca Componentes
UNIDAD DE ALIMENTACION, FORZA, NT-752U UI150FOR38 FORZA NT-752U UPS 750VA/375W 220V 6-NEMA RJ11 45 UNIDAD DE ALIMENTACION ESTABILIZADA - UPS | UPS Sistema Completo | TRUE | FORZA |  |  |  |  | 375
UNIDAD DE ALIMENTACION, FORZA, NT-512U UI150FOR35 FORZA NT-512U UPS 500VA/250W 220V 6-NEMA RJ11 45 UNIDAD DE ALIMENTACION ESTABILIZADA (UPS) | UPS Sistema Completo | TRUE | FORZA |  |  |  |  | 250
UNIDAD DE ALIMENTACION, FORZA, DC-140USB UP120FOR01 FORZA DC-140USB PORTABLE UPS DC BATTERYBANK 14W UNIDAD DE ALIMENTACION ESTABILIZADA (UPS) PORTABLE | UPS Sistema Completo | TRUE | FORZA |  |  |  |  | 14
UNIDAD DE ALIMENTACION, FORZA, FDC-1002T UI774FOR83 FORZA FDC-1002T 1K EOS UPS 1000VA900W 220V 3NEMA UNIDAD DE ALIMENTACION ESTABILIZADA (UPS) | UPS Sistema Completo | TRUE | FORZA
UNIDAD DE ALIMENTACION, FORZA, FDC-2002T UI774FOR84 FORZA FDC-2002T 2K EOS UPS 2000VA1800W 220V 4NEMA UNIDAD DE ALIMENTACION ESTABILIZADA (UPS) | UPS Sistema Completo | TRUE | FORZA
UNIDAD DE ALIMENTACION, FORZA, NT-1012U UI150FOR41 FORZA NT-1012U UPS 1000VA/500W 220V 6-NEMA RJ11 UNIDAD DE ALIMENTACION ESTABILIZADA - UPS | UPS Sistema Completo | TRUE | FORZA |  |  |  |  | 500
UPS, FORZA, FX-2200LCD-U UP331FOR02 FORZA UPS FX-FX-2200LCD-U 2200VA 1200W 8 OUT 220V UNIDAD DE ALIMENTACION ESTABILIZADA - UPS | UPS Sistema Completo | TRUE | FORZA |  |  |  |  | 1200
ALIMENTACIÓN AC-DC, CHINA GREAT WALL POWER SUPPLY, PAC60S12-AN P/N: 02131664,S/N:2102131664USP1500597 CONVIERTE LA CORRIENTE ALTERNA DE LA RED EN CORRIENTE CONTINUA AC-DC POWER,-40DEGC,70DEGC,90V,290V,12.2V/5A,PAC60S12-AN PLÁSTICO/METAL | Otros Equipos / Accesorios | FALSE | HUAWEI
UPS,FORZA,HT-1002LCD, forza ht-1002lcd ups 1000va/600w 220v 10-univ ne HT-1002LCD UI50FOR48 | UPS Sistema Completo | TRUE | FORZA |  |  |  |  | 600
FUENTE DE ALIMENTACIÓN, HIKVISION, ASW0081-1220002W FUENTE DE ALIMENTACIÓN ASW0081-1220002W REPUESTOS ADAPTER | Otros Equipos / Accesorios | FALSE | HIKVISION |  |  |  |  | 1220002
FUENTE DE ALIMENTACIÓN, HIKVISION, TEAC-66-243000V FUENTE DE ALIMENTACIÓN TEAC-66-243000V REPUESTOS ADAPTER | Otros Equipos / Accesorios | FALSE | HIKVISION
UPS,FORZA,FDC-2012R-I, forza fdc-2012r-i 2k onln ups 2000va/2000w 220v FDC-2012R-I UI774FOR33 | UPS Sistema Completo | TRUE | FORZA |  |  |  |  | 2000
UPS,FORZA,FDC-1002R-I, Forza FDC-1002R-I Onln UPS 1000VA/800W 220V 3-IEC 40-70Hz FDC-1002R-I UI774FOR61 | UPS Sistema Completo | TRUE | FORZA |  |  |  |  | 800
UPS,FORZA,HT-752LCD, FORZA HT-752LCD UPS 750VA/450W 220V 10-UNIV NEMA HT-752LCD UI150FOR45 | UPS Sistema Completo | TRUE | FORZA |  |  |  |  | 450
UPS,FORZA,HT-1002LCD, forza ht-1002lcd ups 1000va/600w 220v 10-univ ne HT-1002LCD UI50FOR48 | UPS Sistema Completo | TRUE | FORZA |  |  |  |  | 600
FUENTE DE PODER, NSFOCUS, PW-A-300-AC2-Z PW-A-300-AC2-Z ENERGIZAR FUENTE DE PODER NO COMERCIAL VALUE - VALUE ONLY FOR CUSTOMS | Otros Equipos / Accesorios | FALSE | Marca Componentes
Fuente de poder,M:Ozone & Life,Mod:FONT00008 Repuesto de generador de ozono Power supply | Otros Equipos / Accesorios | FALSE | Marca Componentes
RESPALDO DE ENERGIA, NOVA, 3ARD-15E ARD N65XM-3ARD-15E RESPALDO DE ENERGIA MEDIANTE BATERIAS PARA ASCENSOR ELEVATOR PARTS | Otros Equipos / Accesorios | FALSE | Marca Componentes
ADAPTADOR, HP, S/M 741727-001 SPS-45W ADPTR NPFC SMART RC 4.5MM NSLIM N° PARTE: 741727-001 | Otros Equipos / Accesorios | FALSE | Marca Componentes |  |  |  |  | 45
ADAPTADOR, HP, S/M 741727-001 SPS-45W ADPTR NPFC SMART RC 4.5MM NSLIM N° PARTE: 741727-001 | Otros Equipos / Accesorios | FALSE | Marca Componentes |  |  |  |  | 45
ADAPTADOR, HP, S/M 741727-001 SPS-45W ADPTR NPFC SMART RC 4.5MM NSLIM N° PARTE: 741727-001 | Otros Equipos / Accesorios | FALSE | Marca Componentes |  |  |  |  | 45
FUENTE DE PODER, HIKVISION, EUV-150S036ST-KW02,36V4.17A,150W 70% METAL / 30%PVC-OFICIO N°8924-2024-MTC/27.02 SUMINISTRAR ENERGÍA UNIDAD EUV-150S036ST-KW02,36V4.17A,150W-FUENTE DE PODER | Otros Equipos / Accesorios | FALSE | HIKVISION |  |  |  |  | 150
FUENTE DE PODER CON CONECTOR, ZEBRA, S/M PWR-WUA5V12W0US FUENTE DE PODER CON CONECTOR PARA TERMINAL TC51 PWR-WUA5V12W0US POWER SUPPLY, 100-240 VAC, 2.5 A, TC56 | Otros Equipos / Accesorios | FALSE | ZEBRA
ADAPTADOR, HP, S/M 741727-001 SPS-45W ADPTR NPFC SMART RC 4.5MM NSLIM N° PARTE: 741727-001 | Otros Equipos / Accesorios | FALSE | Marca Componentes |  |  |  |  | 45
UPS DE TARJETA DE CONJUNTO, FILTEC, S/M COMPONENTES ELECTRONICOS USO: SE UTILIZA PARA EL CONTROL DE APAGADO DEL INSPECTOR DE BOTELLAS VACÍAS OMNIVISION II. ASSY CARD UPS CONTROL 2 OVII 4 PN. 42502 | UPS Sistema Completo | TRUE | FILTEC
ADAPTADOR DE NB, HP, TPN-LA21 L74881-001 SPS-200W ADPTR PFC 3PIN RC 4.5MM N° Parte: L74881-001 | Otros Equipos / Accesorios | FALSE | Marca Componentes |  |  |  |  | 200
ADAPTADOR, HP, S/M 710412-001 SPS-65W ADPTR NPFC S-3P 4.5MM N° Parte: 710412-001 | Otros Equipos / Accesorios | FALSE | Marca Componentes |  |  |  |  | 65
FUENTE DE PODER 12/30W, HONEYWELL, S/M 3011-8248-001 FUENTE DE PODER 12/30W PARA TERMINAL DE DATOS HNW 3011-8248-001 AC POWER SUPPLY 12V/30W, CK65,CK3 | Otros Equipos / Accesorios | FALSE | Marca Componentes |  |  |  |  | 30
ADAPTADOR, HP, S/M 741727-001 SPS-45W ADPTR NPFC SMART RC 4.5MM NSLIM N° PARTE: 741727-001 | Otros Equipos / Accesorios | FALSE | Marca Componentes |  |  |  |  | 45
FUENTE ININTERRUMPIBLE DE POTENCIA, TRIPP LITE, SUINT1500LCD MATERIAL: CARCAZA PLÁSTICA, COMPONENTES ELECTRÓNICOS UPS ES UN TIPO DE DISPOSITIVO QUE PUEDE SUMINISTRAR ENERGÍA ELÉCTRICA DURANTE ALGÚN APAGÓN SUINT1500LCD TRIPP LITE SERIE SMARTONLINE 1500VA 1350W 208/230V DOBLE CONVERSIÓN UPS - 8 T CODIGO: SUINT1500LCD | UPS Sistema Completo | TRUE | TRIPP LITE |  |  |  |  | 1350
FUNTE DE ENERGIA, S/M, S/M DC 12V RAINPROOF LED POWER SUPPLY 400W USO:PARA ALIMENTACION DE ENERGIA PARALUCES FUENTE DE ENERGIA DE 400 WATS | Otros Equipos / Accesorios | FALSE | Marca Componentes |  |  |  |  | 400
FUNTE DE ENERGIA, S/M, S/M DC 12V RAINPROOF LED POWER SUPPLY 60W USO:PARA ALIMENTACION DE ENERGIA PARALUCES FUNTE DE ENERGIA DE 60WATS | Otros Equipos / Accesorios | FALSE | Marca Componentes |  |  |  |  | 60
FUNTE DE ENERGIA, S/M, S/M DC 12V RAINPROOF LED POWER SUPPLY 100W USO:PARA ALIMENTACION DE ENERGIA PARALUCES FUENTE DE ENERGIA DE 100 WATS | Otros Equipos / Accesorios | FALSE | Marca Componentes |  |  |  |  | 100
FUNTE DE ENERGIA, S/M, S/M DC 12V RAINPROOF LED POWER SUPPLY 200W USO:PARA ALIMENTACION DE ENERGIA PARALUCES FUENTE DE ENERGIA DE 200 WATS | Otros Equipos / Accesorios | FALSE | Marca Componentes |  |  |  |  | 200
FUNTE DE ENERGIA, S/M, S/M DC 12V RAINPROOF LED POWER SUPPLY 300W USO:PARA ALIMENTACION DE ENERGIA PARALUCES FUENTE DE ENERGIA DE 300 WATS | Otros Equipos / Accesorios | FALSE | Marca Componentes |  |  |  |  | 300
AW10 BASE DE CARGADOR,ALCATEL LUCENT ENTERPRISE,AW10, BASE CARGADOR ALCATEL-LUCENT ENTERPRICE FUENTE DE ALIMENTACION AW10 BASE DE CARGADOR | Otros Equipos / Accesorios | FALSE | Marca Componentes
TARJETA FUENTE PODER,PHILIPS,S/M, TARJETA FUENTE PODER PARA MONITOR USO: PARA MONITOR POWER SOURCE CARD FOR MONITOR MATERIAL: PLASTICO | Otros Equipos / Accesorios | FALSE | Marca Componentes
ESTABILIZADOR SERVO.C/PAN.DIG.2000W, PRASEK, DVR-2000VA EN UNIDADES ESTABILIZAR EL VOLTAJE DE LA RED ELÉCTRICA A 220VAC ESTABILIZADOR SERVO.C/PAN.DIG.2000W METAL, PLÁSTICO Y COMPONENTES SEMICONDUCTORES | Otros Equipos / Accesorios | FALSE | Marca Componentes |  |  |  |  | 2000
ESTABILIZAD.SERVO.C/PAN.DIG.3000W, PRASEK, DVR-3000VA EN UNIDADES ESTABILIZAR EL VOLTAJE DE LA RED ELÉCTRICA A 220VAC ESTABILIZAD.SERVO.C/PAN.DIG.3000W METAL, PLÁSTICO Y COMPONENTES SEMICONDUCTORES | Otros Equipos / Accesorios | FALSE | Marca Componentes |  |  |  |  | 3000
ESTABILIZAD.SERVO.C/PAN.DIG.4000W, PRASEK, DVR-4000VA EN UNIDADES ESTABILIZAR EL VOLTAJE DE LA RED ELÉCTRICA A 220VAC ESTABILIZAD.SERVO.C/PAN.DIG.4000W METAL, PLÁSTICO Y COMPONENTES SEMICONDUCTORES | Otros Equipos / Accesorios | FALSE | Marca Componentes |  |  |  |  | 4000
ESTABILIZADOR SERVO.C/PAN.DIG.5000W, PRASEK, DVR-5000VA EN UNIDADES ESTABILIZAR EL VOLTAJE DE LA RED ELÉCTRICA A 220VAC ESTABILIZADOR SERVO.C/PAN.DIG.5000W METAL, PLÁSTICO Y COMPONENTES SEMICONDUCTORES | Otros Equipos / Accesorios | FALSE | Marca Componentes |  |  |  |  | 5000
ESTABILIZADOR SERVOMOTOR CON PANTALLA DIGITAL 7500W, PRASEK, DVR-7500VA EN UNIDADES ESTABILIZAR EL VOLTAJE DE LA RED ELÉCTRICA A 220VAC ESTABILIZADOR SERVOMOTOR CON PANTALLA DIGITAL 7500W METAL, PLÁSTICO Y COMPONENTES SEMICONDUCTORES | Otros Equipos / Accesorios | FALSE | Marca Componentes |  |  |  |  | 7500
ESTABILIZAD.SERVO.C/PAN.DIG.1500W, PRASEK, DVR-1500VA EN UNIDADES ESTABILIZAR EL VOLTAJE DE LA RED ELÉCTRICA A 220VAC ESTABILIZAD.SERVO.C/PAN.DIG.1500W METAL, PLÁSTICO Y COMPONENTES SEMICONDUCTORES | Otros Equipos / Accesorios | FALSE | Marca Componentes |  |  |  |  | 1500
ESTABILIZAD.SERVO.C/PAN.DIG.1000W, PRASEK, DVR-1000VA EN UNIDADES ESTABILIZAR EL VOLTAJE DE LA RED ELÉCTRICA A 220VAC ESTABILIZAD.SERVO.C/PAN.DIG.1000W METAL, PLÁSTICO Y COMPONENTES SEMICONDUCTORES | Otros Equipos / Accesorios | FALSE | Marca Componentes |  |  |  |  | 1000
FUENTE DE ALIMENTACIÓN, POWER FILTRATION, ECO4S FUNCION CONTROLAR Y PROGRAMAR LOS TIEMPOS DE ENCENDIDO Y APAGADO DE LAS VALVULAS SOLENOIDE USO EN SISTEMAS DE CONTROL DE AIRE COMPRIMIDO FUENTE DE ALIMENTACIÓN CA LIBRE ECO4S SALIDAS CA/CC Aluminio y Acero galvanizado | Otros Equipos / Accesorios | FALSE | Marca Componentes
FUENTE DE ALIMENTACION,AIXUN,P3208, FUENTE DE ALTA POTENCIA DE 320W VOLTAJE DE ENTRADA 220V/110V 50HZ AIXUN P3208 320W FULL SET | Otros Equipos / Accesorios | FALSE | Marca Componentes |  |  |  |  | 320
FUENTE OLT, VXAR, ETP4830-A1 FUENTE OLT FUENTE DE ALIMENTACION POWER SUPPLY DE METAL | Otros Equipos / Accesorios | FALSE | Marca Componentes
APC SMART-UPS SRT, APC BY SCHNEIDER ELECTRIC, SRT3000XLI SRT3000XLI CODIGO: SRT3000XLI APC SMART- UPS SRT 3000VA 230V | UPS Sistema Completo | TRUE | APC
FUENTE DE ALIMENTACIÓN ININTERRUMPIDA, APC BY SCHNEIDER ELECTRIC, BVX900LI-MS BVX900LI-MS APC EASY UPS BVX 900VA, 230V, AVR, ENCHUFES UNIVERSALES - FUENTE DE ALIMENTACIÓN ININTERRU | UPS Sistema Completo | TRUE | APC
FUENTE DE ALIMENTACIÓN ININTERRUMPIDA, APC BY SCHNEIDER ELECTRIC, BX1600MI-MS BX1600MI-MS APC BACK-UPS 1600VA,230V, AVR, ENCHUFES UNIVERSALES - FUENTE DE ALIMENTACIÓN ININTERRUMPID | UPS Sistema Completo | TRUE | APC
SISTEMA DE ALIMENTACION INTERRUMPID,RIELLO,SDH, CODIGO: DS3TK10BA000RUA USO: EQUIPO ESTABILIZADOR DE TENSION Y RESPALDO DE ENERGIA. (UPS) SISTEMA DE ALIMENTACION INTERRUMPIDA BTC 1900 480V AB V9 3T | UPS Sistema Completo | TRUE | RIELLO
SISTEMA DE ALIMENTACION INTERRUMPID,RIELLO,SDH, CODIGO: DS3TK30BA000RUA USO: EQUIPO ESTABILIZADOR DE TENSION Y RESPALDO DE ENERGIA. (UPS) SISTEMA DE ALIMENTACION INTERRUMPIDA UPS S3U 10 SW A0 | UPS Sistema Completo | TRUE | RIELLO
SISTEMA DE ALIMENTACION INTERRUMPID,RIELLO,SDH, CODIGO: CSDH2K2AA3 USO: EQUIPO ESTABILIZADOR DE TENSION Y RESPALDO DE ENERGIA. (UPS) SISTEMA DE ALIMENTACION INTERRUMPIDA UPS SDH 2200 A3 | UPS Sistema Completo | TRUE | RIELLO
SISTEMA DE ALIMENTACION INTERRUMPID,RIELLO,SDH, CODIGO: CSDH3K0AA5 USO: EQUIPO ESTABILIZADOR DE TENSION Y RESPALDO DE ENERGIA. (UPS) SISTEMA DE ALIMENTACION INTERRUMPIDA UPS SDH 3000 A5 | UPS Sistema Completo | TRUE | RIELLO
SISTEMA DE ALIMENTACION INTERRUMPID,RIELLO,SDU, CODIGO: CSDU6K0AA700RUA USO: EQUIPO ESTABILIZADOR DE TENSION Y RESPALDO DE ENERGIA. (UPS) SISTEMA DE ALIMENTACION INTERRUMPIDA UPS SDU 6000 A7 | UPS Sistema Completo | TRUE | RIELLO
SISTEMA DE ALIMENTACION INTERRUMPID,RIELLO,MPX, CODIGO: GMPXM10ZA000RUA USO: EQUIPO ESTABILIZADOR DE TENSION Y RESPALDO DE ENERGIA. (UPS) SISTEMA DE ALIMENTACION INTERRUMPIDA CMD MPX 100 CBC A0 | UPS Sistema Completo | TRUE | RIELLO
SISTEMA DE ALIMENTACION INTERRUMPID,RIELLO,MPW, CODIGO: DMPWK25ANB00RUB USO: EQUIPO ESTABILIZADOR DE TENSION Y RESPALDO DE ENERGIA. (UPS) SISTEMA DE ALIMENTACION INTERRUMPIDA UPS MPW 25 PM | UPS Sistema Completo | TRUE | RIELLO
SISTEMA DE ALIMENTACION INTERRUMPID,RIELLO,S3T, CODIGO: DS3TK80ANB00RUA USO: EQUIPO ESTABILIZADOR DE TENSION Y RESPALDO DE ENERGIA. (UPS) SISTEMA DE ALIMENTACION INTERRUMPIDA UPS S3T 80 | UPS Sistema Completo | TRUE | RIELLO
SISTEMA DE ALIMENTACION INTERRUMPID,RIELLO,S3T, CODIGO: ES3TM12ANB00RUA USO: EQUIPO ESTABILIZADOR DE TENSION Y RESPALDO DE ENERGIA. (UPS) SISTEMA DE ALIMENTACION INTERRUMPIDA UPS S3T 120 | UPS Sistema Completo | TRUE | RIELLO
SISTEMA DE ALIMENTACION INTERRUMPID,RIELLO,S3T, CODIGO: DS3TK30BA000RUA USO: EQUIPO ESTABILIZADOR DE TENSION Y RESPALDO DE ENERGIA. (UPS) SISTEMA DE ALIMENTACION INTERRUMPIDA UPS S3T 30 ACT A0 | UPS Sistema Completo | TRUE | RIELLO
SISTEMA DE ALIMENTACION INTERRUMPID,RIELLO,MPX, CODIGO: DMPXK15ANB00RUA USO: EQUIPO ESTABILIZADOR DE TENSION Y RESPALDO DE ENERGIA. (UPS) SISTEMA DE ALIMENTACION INTERRUMPIDA UPS MPX 15 PM | UPS Sistema Completo | TRUE | RIELLO
SISTEMA DE ALIMENTACION INTERRUMPID,RIELLO,MPW, CODIGO: DMPWK42ANB00RUB USO: EQUIPO ESTABILIZADOR DE TENSION Y RESPALDO DE ENERGIA. (UPS) SISTEMA DE ALIMENTACION INTERRUMPIDA UPS MPW 42 PM | UPS Sistema Completo | TRUE | RIELLO
UPS,FORZA,HT-752LCD, FORZA HT-752LCD UPS 750VA/450W 220V 10-UNIV NEMA HT-752LCD UI150FOR45 | UPS Sistema Completo | TRUE | FORZA |  |  |  |  | 450
UPS,FORZA,FX-1500LCD-U, forza ups fx-1500lcd-u 1500va 840w 8out 220v us fx-1500lcd-u up330for02 | UPS Sistema Completo | TRUE | FORZA |  |  |  |  | 840
UPS,FORZA,FX-2200LCD-U, forza ups fx-fx-2200lcd-u2200va 1200w 8 out 220 FX-2200LCD-U up331for02 | UPS Sistema Completo | TRUE | FORZA |  |  |  |  | 1200
UNIDAD DE PROCESADOR DE ENERGIA-UPS, LEGRAND, 310307 310307 UPS/KEOR SPX 1000 PAGO AL CRÉDITO A 60 DÍAS | UPS Sistema Completo | TRUE | LEGRAND
FUENTE DE ALIMENTACION, SIEMENS, 6EP14363BA00 ENTRADA: 3 AC 400-500 V, SALIDA: DC 24 V/20 A USO:INDUSTRIAL ESTABILIZADA, SITOP MODULAR 20 6EP14363BA00 | Otros Equipos / Accesorios | FALSE | SIEMENS
FUENTE DE ALIMENTACIÓN, SIEMENS, 6EP3336-7SB00-3AX0 OFRECE ALTA SEGURIDAD EN ALIMENTACIÓN DE TENSIÓN A EQUIPOS USO:INDUSTRIAL SITOP PSU6200 24 V/20 A STABILIZED POWER SUPPLY INPUT: 120 - 230 V AC (110 - 240 V DC) O 6EP3336-7SB00-3AX0 | Otros Equipos / Accesorios | FALSE | SIEMENS
FUENTE DE ALIMENTACIÓN, SIEMENS, 6EP3333-3SB00-0AX0 OUTPUT:24 V DC 5A OFRECE ALTA SEGURIDAD EN ALIMENTACIÓN DE TENSIÓN A EQUIPOS// USO:INDUSTRIAL SITOP PSU4200 1AC 24 V 5A STABILIZED POWER SUPPLY PSU4200 INPUT: 120-240 V AC 6EP3333-3SB00-0AX0 | Otros Equipos / Accesorios | FALSE | SIEMENS
FUENTE DE ALIMENTACIÓN, SIEMENS, 6EP3334-3SB00-0AX0 24 V DC/ 10 A SITOP PSU4200 1AC 24 V/10 A STABILIZED POWER SUPPLY PSU4200 INPUT: 120/2 40 V AC OUTPUT: 24 V DC/ 10 A SITOP PSU4200 1AC 24 V/10 A STABILIZED POWER SUPPLY PSU4200 INPUT: 120/240 V AC OUTPUT: | Otros Equipos / Accesorios | FALSE | SIEMENS
FUENTE DE ALIMENTACIÓN, SIEMENS, 6EP3333-3SB00-0AX0 OUTPUT:24 V DC 5A OFRECE ALTA SEGURIDAD EN ALIMENTACIÓN DE TENSIÓN A EQUIPOS//USO:INDUSTRIAL SITOP PSU4200 1AC 24 V 5A STABILIZED POWER SUPPLY PSU4200 INPUT: 120-240 V AC 6EP3332-3SB00-0AX0 | Otros Equipos / Accesorios | FALSE | SIEMENS
FUENTE DE ALIMENTACIÓN, SIEMENS, 6EP3334-3SB00-0AX0 24 V DC/ 10 A SITOP PSU4200 1AC 24 V/10 A STABILIZED POWER SUPPLY PSU4200 INPUT: 120/2 40 V AC OUTPUT: 24 V DC/ 10 A SITOP PSU4200 1AC 24 V/10 A STABILIZED POWER SUPPLY PSU4200 INPUT: 120/240 V AC OUTPUT: | Otros Equipos / Accesorios | FALSE | SIEMENS
FUENTE DE ALIMENTACION, SIEMENS, 6EP1332-5BA10 SALIDA: DC 24 V/4 A SITOP PSU100C 24 V/4 A FUENTE ALIMENTACION ESTABILIZ. ENTRADA: AC 120 -230 V (DC 110-300 V) SALIDA: DC 24 V/4 A SITOP PSU100C 24 V/4 A FUENTE ALIMENTACION ESTABILIZ. ENTRADA: AC 120-230 V (DC 110-300 V) 6EP13325BA10 | Otros Equipos / Accesorios | FALSE | SIEMENS
FUENTE DE ALIMENTACIÓN, SIEMENS, 6EP3332-7SB00-0AX0 ) OUTPUT: 24 V DC/2.5 A SITOP PSU6200 24 V/2.5 A STABILIZED POWER SUPPLY INPUT: 120 - 2 30 V AC, (120 - 240 V DC) OUTPUT: 24 V DC/2.5 A SITOP PSU6200 24 V/2.5 A STABILIZED POWER SUPPLY INPUT: 120 - 230 V AC, (120 - 240 V DC | Otros Equipos / Accesorios | FALSE | SIEMENS
FUENTE DE ALIMENTACIÓN, SIEMENS, 6EP3332-3SB00-0AX0 OUTPUT: 24 V DC/3 A OFRECE ALTA SEGURIDAD EN ALIMENTACIÓN DE TENSIÓN A EQUIPOS//USO:INDUSTRIAL SITOP PSU4200 1AC 24 V/3 A STABILIZED POWER SUPPLY PSU4200 INPUT: 120/240 V AC 6EP3332-3SB00-0AX0 | Otros Equipos / Accesorios | FALSE | SIEMENS
FUENTE DE ALIMENTACIÓN, SIEMENS, 6EP3334-3SB00-0AX0 24 V DC/ 10 A SITOP PSU4200 1AC 24 V/10 A STABILIZED POWER SUPPLY PSU4200 INPUT: 120/2 40 V AC OUTPUT: 24 V DC/ 10 A SITOP PSU4200 1AC 24 V/10 A STABILIZED POWER SUPPLY PSU4200 INPUT: 120/240 V AC OUTPUT: | Otros Equipos / Accesorios | FALSE | SIEMENS
FUENTE DE ALIMENTACIÓN, SIEMENS, 6EP3334-3SB00-0AX0 24 V DC/ 10 A SITOP PSU4200 1AC 24 V/10 A STABILIZED POWER SUPPLY PSU4200 INPUT: 120/2 40 V AC OUTPUT: 24 V DC/ 10 A SITOP PSU4200 1AC 24 V/10 A STABILIZED POWER SUPPLY PSU4200 INPUT: 120/240 V AC OUTPUT: | Otros Equipos / Accesorios | FALSE | SIEMENS
FUENTE DE ALIMENTACIÓN, SIEMENS, 6EP3334-3SB00-0AX0 24 V DC/ 10 A SITOP PSU4200 1AC 24 V/10 A STABILIZED POWER SUPPLY PSU4200 INPUT: 120/2 40 V AC OUTPUT: 24 V DC/ 10 A SITOP PSU4200 1AC 24 V/10 A STABILIZED POWER SUPPLY PSU4200 INPUT: 120/240 V AC OUTPUT: | Otros Equipos / Accesorios | FALSE | SIEMENS
FUENTE DE ALIMENTACIÓN, SIEMENS, 6EP3332-3SB00-0AX0 OUTPUT: 24 V DC/3 A OFRECE ALTA SEGURIDAD EN ALIMENTACIÓN DE TENSIÓN A EQUIPOS// USO:INDUSTRIAL SITOP PSU4200 1AC 24 V/3 A STABILIZED POWER SUPPLY PSU4200 INPUT: 120/240 V AC 6EP3332-3SB00-0AX0 | Otros Equipos / Accesorios | FALSE | SIEMENS
FUENTE DE ALIMENTACIÓN, SIEMENS, 6EP3336-3SB00-0AX0 OUTPUT:24 V DC/20 A OFRECE ALTA SEGURIDAD EN ALIMENTACIÓN DE TENSIÓN A EQUIPOS // USO:INDUSTRIAL SITOP PSU4200 1AC 24 V/20 A STABILIZED POWER SUPPLY PSU4200 INPUT: 120/240 V AC 6EP3336-3SB00-0AX0 | Otros Equipos / Accesorios | FALSE | SIEMENS
FUENTE DE ALIMENTACIÓN, SIEMENS, 6EP3336-3SB00-0AX0 OUTPUT:24 V DC/20 A OFRECE ALTA SEGURIDAD EN ALIMENTACIÓN DE TENSIÓN A EQUIPOS // USO:INDUSTRIAL SITOP PSU4200 1AC 24 V/20 A STABILIZED POWER SUPPLY PSU4200 INPUT: 120/240 V AC 6EP3336-3SB00-0AX0 | Otros Equipos / Accesorios | FALSE | SIEMENS
FUENTE DE ALIMENTACION, SIEMENS, 6EP3436-8SB00-0AY0 OUTPUT: 24 V DC/20 A USO:COMERCIAL SITOP PSU8200 24 V/20 A STABILIZED POWER SUPPLY INPUT: 400-500 V 3 AC 6EP3436-8SB00-0AY0 | Otros Equipos / Accesorios | FALSE | SIEMENS
FUENTE DE ALIMENTACIÓN, SIEMENS, 6EP3336-7SB00-3AX0 OFRECE ALTA SEGURIDAD EN ALIMENTACIÓN DE TENSIÓN A EQUIPOS USO:INDUSTRIAL SITOP PSU6200 24 V/20 A STABILIZED POWER SUPPLY INPUT: 120 - 230 V AC (110 - 240 V DC) O 6EP3336-7SB00-3AX0 | Otros Equipos / Accesorios | FALSE | SIEMENS
FUENTE DE ALIMENTACION, SIEMENS, 6EP3436-8SB00-0AY0 OUTPUT: 24 V DC/20 A USO:COMERCIAL SITOP PSU8200 24 V/20 A STABILIZED POWER SUPPLY INPUT: 400-500 V 3 AC 6EP3436-8SB00-0AY0 | Otros Equipos / Accesorios | FALSE | SIEMENS
FUENTE DE ALIMENTACION, SIEMENS, 6EP1332-4BA00 20/230 V SALIDA: DC 24 V/3 A SIMATIC PM 1507 24 V/3 A FUENTE ALIMENTACION ESTABILIZ. PARA SIMATIC S7-1500 ENTRADA: AC 120/230 V SALIDA: DC 24 V/3 A SIMATIC PM 1507 24 V/3 A FUENTE ALIMENTACION ESTABILIZ. PARA SIMATIC S7-1500 ENTRADA: AC 1 6EP1332-4BA00 | Otros Equipos / Accesorios | FALSE | SIEMENS
FUENTE DE ALIMENTACION, SIEMENS, 6EP1332-4BA00 20/230 V SALIDA: DC 24 V/3 A SIMATIC PM 1507 24 V/3 A FUENTE ALIMENTACION ESTABILIZ. PARA SIMATIC S7-1500 ENTRADA: AC 120/230 V SALIDA: DC 24 V/3 A SIMATIC PM 1507 24 V/3 A FUENTE ALIMENTACION ESTABILIZ. PARA SIMATIC S7-1500 ENTRADA: AC 1 6EP1332-4BA00 | Otros Equipos / Accesorios | FALSE | SIEMENS
FUENTE DE ENERGIA,HELMER,S/M, POWER SUPPLY CONSTANT CURRENT 350M FOR REFRIGERATOR PARA EQUIPO DE LABORATORIO PARA ILUMINACION CODIGO: 120624 | Otros Equipos / Accesorios | FALSE | Marca Componentes
FUENTE DE PODER AUXILIAR 12/24 VDC, STD, 12/24VDC DC POWER SUPPLY FOR CLIENT-PROVIDED READER FUENTE DE PODER AUXILIAR PARA EQUIPOS PERIFERICOS DE MOLINETE FUENTE DE PODER AUXILIAR 12/24 VDC ACERO/PBC COD:S/MAT/PROJ | Otros Equipos / Accesorios | FALSE | Marca Componentes
FUENTE DE PODER CON CONECTOR, ZEBRA, S/M PWR-WUA5V12W0US FUENTE DE PODER CON CONECTOR PARA TERMINAL TC51 PWR-WUA5V12W0US POWER SUPPLY, 100-240 VAC, 2.5 A, TC56 | Otros Equipos / Accesorios | FALSE | ZEBRA
UPS,FORZA,NT-512U, forza nt-512u ups 500va/250w 220v 6-nema rj11 45 NT-512U UI50FOR35 | UPS Sistema Completo | TRUE | FORZA |  |  |  |  | 250
UPS,FORZA,NT-1012U, FORZA NT 1012U UPS 1000 VA/500W 220V 6-NEMA RJ11 NT-1012U UI150FOR41 | UPS Sistema Completo | TRUE | FORZA |  |  |  |  | 500
UPS,FORZA,HT-752LCD, FORZA HT-752LCD UPS 750VA/450W 220V 10-UNIV NEMA HT-752LCD UI150FOR45 | UPS Sistema Completo | TRUE | FORZA |  |  |  |  | 450
UPS,FORZA,FDC-2012R-I, forza fdc-2012r-i 2k onln ups 2000va/2000w 220v FDC-2012R-I UI774FOR33 | UPS Sistema Completo | TRUE | FORZA |  |  |  |  | 2000
TRANSFORMADOR, VERTIV, ITA-10K00ALA102C00 TRANSFORMADOR TRANSFORMER | Transformador / Aislamiento | FALSE | VERTIV
FUENTE DE ALIMENTACIÓN, HP, S/M TECNOLOGIA PROPORCIONA UNA ALTA CAPACIDAD DE SUMINISTRO DE ENERGÍA CON UNA EFICIENCIA ENERGÉTICA DEST 830262-002 FUENTE DE ALIMENTACIÓN | Otros Equipos / Accesorios | FALSE | Marca Componentes
FUENTE DE ALIMENTACIÓN, CHROMALOX, S/M PART. NUMBER : 0081-10076, SC COD : 60000156 USO MINERO INDUSTRIAL DE 24 VDC, 60 W., 2.5 A. REPUESTO PARA PANEL #MVPC-8401-24160-180002. MATERIAL ELECTRICO,0007-4100616391 | Otros Equipos / Accesorios | FALSE | Marca Componentes |  |  |  |  | 60
APC SMART-UPS SRT, APC, SRTG6KXLI SRTG6KXLI PROTECCIÓN ELÉCTRICA APC SMART-UPS SRT | UPS Sistema Completo | TRUE | APC
FUENTE DE ALIMENTACION, SIEMENS, 6EP3346-7SB00-3AX0 OUTPUT: 48 V DC/10 A W ITH DIAGNOSTIC INTERFACE FUENTE DE ALIMENTACION SITOP PSU6200 48 V/10 A STABILIZED POW ER SUPPLY INPUT: 120/230 V AC 6EP3346-7SB00-3AX0 | Otros Equipos / Accesorios | FALSE | SIEMENS
CONVERTIDOR,JL AUDIO,LOC22, PARA AUTOMOVIL JL AUDIO DE SALIDA DE 2 CANALES | Otros Equipos / Accesorios | FALSE | Marca Componentes
FUENTE DE PODER CON CONECTOR, ZEBRA, S/M PWR-WUA5V12W0US FUENTE DE PODER CON CONECTOR PARA TERMINAL TC51 PWR-WUA5V12W0US POWER SUPPLY, 100-240 VAC, 2.5 A, TC56 100001450 | Otros Equipos / Accesorios | FALSE | ZEBRA
ESTABILIZADOR UPS, APC AMERICAN POWER CONVERSION, S/M PARA EL CONVENIO ANTIDROGAS PARA USO OFICIAL ESTABILIZADOR UPS P/N: BE650G1 | UPS Sistema Completo | TRUE | APC
FUENTE DE ALIMENTACION DE ENERGIA, HUAWEI, EPW750-12A FUENTE DE ALIMENTACION DE ENERGIA 02310QWX 750W PLATINUM AC PSU 00P6042404298JHWZ0001K,CREDITO A 180 DIAS DESDE LA FECHA DE LA FACTURA | Otros Equipos / Accesorios | FALSE | HUAWEI |  |  |  |  | 750
UPS KDS 600 -1000, JIELONG, KDS 600 -1000 ES UN SISTEMA DE RESPALDO EN CASO DE CORTES DE ENERGÍA. TIENE 3 BATERIAS INTERNAS BATERIA DE RESPALDO QUE SE CONECTA AL MOTOR, EN CASO DE CORTES DE ENERGÍA, SE ACTIVA Y PER UPS KDS 600 -1000 METAL Y PLASTICO | Batería / Banco de Baterías | FALSE | Marca Componentes
CARGADOR DE BATERIA, S/M, S/M CARGADOR DE BATERIA DE 72V REPUESTO ELECTRICO PARA VEHICULO MINI DUMPER CARGADOR DE BATERIA METAL / PLASTICO | Batería / Banco de Baterías | FALSE | Marca Componentes
FUENTE DE ALIMENTACION CON TENSION, BTICINO, E56 MHOM/ALIMENTADOR SCS 27V 6DIN FUENTE DE ALIMENTACION CON TENSION DE ENTRADA | Otros Equipos / Accesorios | FALSE | Marca Componentes
UPS, APC, SRT3000XLA COMERCIAL CAJA SRT3000XLA - APC SMART-UPS SRT 3000VA 120V, SRT3000XLA - APC SMART-UPS SRT 3000VA 120V | UPS Sistema Completo | TRUE | APC
UPS, APC - SCHNEIDER ELECTRIC, SMX3000RMLV2UNC COMERCIAL CAJA SMX3000RMLV2UNC - APC SMART-UPS X 3000VA | UPS Sistema Completo | TRUE | APC
MINI UPS, MARSRIVA, KP3UPS POTENCIA: 18W / 9V/12V DC // 10000MAH 4 PUERTOS DE ALIMENTACION MINI UPS KP3UPS PLASTICO | UPS Sistema Completo | TRUE | MARSRIVA |  |  |  |  | 18
MINI UPS, MARSRIVA, KP7UPS POTENCIA: 60W / 9V/12V DC // 17600MAH 10 SALIDAS CC+1 POE PARA ALIMNETACION DE MAS DE 11 DISPOSITIVOS MINI UPS KP7UPS PLASTICO | UPS Sistema Completo | TRUE | MARSRIVA |  |  |  |  | 60
UPS,FORZA,FDC-210K, FORZA ATLAS 10K OLN UPS 10000VA/10000W 220V 40-7 FDC-210K UI774FOR28 | UPS Sistema Completo | TRUE | FORZA |  |  |  |  | 10000
UPS,FORZA,FDC-206K, FORZA ATLAS 6K OLN UPS 6000VA/6000W 220V 40-70HZ FDC-206K UI774FOR27 | UPS Sistema Completo | TRUE | FORZA |  |  |  |  | 6000
UPS,FORZA,FDC-3002R, FORZA FDC-3002R 3K ONLN UPS 300VA/2700W 220V 40 FDC-3002R UI774FOR24 | UPS Sistema Completo | TRUE | FORZA |  |  |  |  | 2700
UPS,FORZA,FDC-3012R-I, FORZA FDC-3012R-I 3K ONLN UPS 3000VA/3000W 220V FDC-3012R-I UI774FOR34 | UPS Sistema Completo | TRUE | FORZA |  |  |  |  | 3000
UPS,FORZA,FX-2200LCD-U, FORZA UPS FX-FX-2200LCD-U 220VA 1200VA 1200W 8 OUT 220 FX-2200LCD-U UP331FOR02 | UPS Sistema Completo | TRUE | FORZA |  |  |  |  | 1200
BME K FUENTE DE PODER DE LAMPARA, BARCO, R765523K BME K FUENTE DE PODER DE LAMPARA PARA PROYECTORES DP2K-XX COMPONENTE DEL PROYECTOR Y SIRVE PODER ALIMENTAR A LA LÁMPARA R765523K BME K DP2K-XX LPS LAMP POWER SUPPLYRMA 29116 / 2RMA-00016071 PARTE EXCLUSIVA DE UN EQUIPO: PROYECTOR | Otros Equipos / Accesorios | FALSE | Marca Componentes
BME K FUENTE DE PODER DE LAMPARA, BARCO, R765523K BME K FUENTE DE PODER DE LAMPARA PARA PROYECTORES DP2K-XX COMPONENTE DEL PROYECTOR Y SIRVE PODER ALIMENTAR A LA LÁMPARA R765523K BME K DP2K-XX LPS LAMP POWER SUPPLYRMA 29048 / 2RMA-00016025 PARTE EXCLUSIVA DE UN EQUIPO: PROYECTOR | Otros Equipos / Accesorios | FALSE | Marca Componentes
BME K FUENTE DE PODER DE LAMPARA, BARCO, R765523K BME K FUENTE DE PODER DE LAMPARA PARA PROYECTORES DP2K-XX COMPONENTE DEL PROYECTOR SIRVE PODER ALIMENTAR A LA LÁMPARA R765523K BME K DP2K-XX LPS LAMP POWER SUPPLYRMA 29244 / 2RMA-00016161 PARTE EXCLUSIVA DE UN EQUIPO: PROYECTOR | Otros Equipos / Accesorios | FALSE | Marca Componentes
CARGADOR DE BATERIA, RSTAR, S/M BATTERY CHARGER KIT / BATTERY CHARGER KIT WITH 8.4V 1A CHARGER AND 4 PLUG ADAPTERS (NA EU SISTEMA DE ALIMENTACION ININTERRUMPIDA CARGADOR DE BATERIA PLASTICO PVC , NEOPRENO | Batería / Banco de Baterías | FALSE | Marca Componentes
Protector de sobrecarga, STEELBRAS, AP16952 N HEMBRA Radiocomunicaciones Protector de sobrecarga | Otros Equipos / Accesorios | FALSE | Marca Componentes
FUENTE DE PODER 12/30W, HONEYWELL, S/M 3011-8248-001 FUENTE DE PODER 12/30W PARA TERMINAL DE DATOS HNW 3011-8248-001 AC POWER SUPPLY 12V/30W, CK65,CK3 | Otros Equipos / Accesorios | FALSE | Marca Componentes |  |  |  |  | 30
MODULO DE ALIMENTACIÓN SERIE NX E/S 5V 24VCC10 A, OMRON, S/M FUENTE DE ALIMENTACIÓN ESTABILIZADA DC PARA ALIMENTAR ELECTRICAMENTE OTROS DISPOSITIVOS CO INTEGRACIÓN DE SISTEMA DE CORTE DE ALGODÓN EN ZIGZAG FEEDING MODULE NX SERIES 1/O 5V 24VCC 10A | Otros Equipos / Accesorios | FALSE | Marca Componentes
Controlador, Schneider, LTMR27PFM Controlador USO:SIRVE PARA CONTROLAR MOTORES UNIDAD LTMR27PFM Controlador LTMR TeSys T Profibus 1,35-27A 100-240VCA | Otros Equipos / Accesorios | FALSE | SCHNEIDER ELECTRIC
Sistema de alimentación ininte, Hikvision, DS-UPS600-X UPS DS-UPS600-x alimentación de emergencia Sistema de alimentación ininterrumpida OFICIO N:13406-2024-MTC/27.02 DEL 31/05/2024 | UPS Sistema Completo | TRUE | HIKVISION
Sistema de alimentación ininte, Hikvision, DS-UPS1000-X UPS DS-UPS1000-x alimentación de emergencia Sistema de alimentación ininterrumpida OFICIO N:13406-2024-MTC/27.02 DEL 31/05/2024 | UPS Sistema Completo | TRUE | HIKVISION
UNIDAD DE PROCESADOR DE ENERGIA-UPS, LEGRAND, 310305 310305 IPO PART NO. 310305-G UPS/KEOR SPX 600 PAGO AL CRÉDITO A 60 DÍAS | UPS Sistema Completo | TRUE | LEGRAND
Fuente de alimentación,M:HP,Mod:R3K01A AP-AC2-48C 48V/50W AC/DC, w/1.35/3.5mm connector DONACION PARA ENTIDAD RELIGIOSA Fuente de alimentación: estilo computadora de escritorio, | Otros Equipos / Accesorios | FALSE | Marca Componentes |  |  |  |  | 50
FUENTE PODER, PHOENIX CONTACT, S/M 290460094 INSTALACIONES ELECTRICAS INDUSTRIALES FUENTE PODER 1F/24VDC/5A QUINT C/NFC | Otros Equipos / Accesorios | FALSE | PHOENIX CONTACT
FUENTE PODER, PHOENIX CONTACT, S/M 290314894 INSTALACIONES ELECTRICAS INDUSTRIALES FUENTE PODER 1F/24VCC/5A TRIO NUEVA | Otros Equipos / Accesorios | FALSE | PHOENIX CONTACT
FUENTE PODER, PHOENIX CONTACT, S/M 290314994 INSTALACIONES ELECTRICAS INDUSTRIALES FUENTE PODER 1F/24VDC/10A TRIO | Otros Equipos / Accesorios | FALSE | PHOENIX CONTACT
FUENTE PODER, PHOENIX CONTACT, S/M 290315194 INSTALACIONES ELECTRICAS INDUSTRIALES FUENTE PODER 1F/24VCC/20A TRIO 2G PT | Otros Equipos / Accesorios | FALSE | PHOENIX CONTACT
FUENTES DE ALIMENTACION, CISCO, UCSC-PSU1-770W= LIT2620AY3Y Repuesto para Equipo de Telecomunicación FUENTES DE ALIMENTACION PARA UNIDADES DE PROCESO, AC 180-264 V, 770 Watt, MARCA CISCO, MOD UCSC-PSU1-770W=, LA MERCANCÍA AMPARADA POR ESTA DECLARACIÓN, SE TRATA DE REPUESTOS QUE CIS | Otros Equipos / Accesorios | FALSE | CISCO |  |  |  |  | 770
UPS, FORZA, HT-752LCD MPN: HT-752LCD UI150FOR45 FORZA UPS HT-752LCD, 750VA/375W 10 OUT 220 | UPS Sistema Completo | TRUE | FORZA |  |  |  |  | 375
UPS, FORZA, FX-1500LCD-U MPN: FX-1500LCD-U UP330FOR02 FORZA UPS FX-1500LCD-U 1500VA 840W 8 OUT | UPS Sistema Completo | TRUE | FORZA |  |  |  |  | 840
UPS, FORZA, FX-2200LCD-U MPN: FX-2200LCD-U UP331FOR02 FORZA UPS FX-FX-2200LCD-U 2200VA 1200W | UPS Sistema Completo | TRUE | FORZA |  |  |  |  | 1200
UPS, FORZA, FDC-2012R-I MPN: FDC-2012R-I UI774FOR33 FORZA UPS ATLAS 2000VA 2000W, USB/SNMP/RS-232,8XIEC C13, 220 | Tarjeta SNMP / Red | FALSE | FORZA |  |  |  |  | 2000
UPS, FORZA, FVR-3002 MPN: FVR-3002 UR100FOR23 FORZA UPS 3000VA 1500W 4 OUT 220 | UPS Sistema Completo | TRUE | FORZA |  |  |  |  | 1500
UPS, FORZA, NT-512U MPN: NT-512U UI150FOR35 FORZA UPS NT-512U 500VA 250W 6 OUT 220 | UPS Sistema Completo | TRUE | FORZA |  |  |  |  | 250
UPS, FORZA, NT-1012U MPN: NT-1012U UI150FOR41 FORZA UPS NT-1012U 1000VA 500W 6 OUT 220 | UPS Sistema Completo | TRUE | FORZA |  |  |  |  | 500
BANCO DE BATERÍAS, ENERSAFE, BR2009ESOL6-10K BR2009ESOL6-10K UPS/BBAT ESOL RTH-C 10K 20X9AH | UPS Sistema Completo | TRUE | ENERSAFE
FUENTES DE ALIMENTACION, CISCO, UCSC-PSU1-1050W= ART2749FADJ Repuesto para Equipo de Telecomunicación FUENTES DE ALIMENTACION PARA UNIDADES DE PROCESO, AC 180-264 V, 1050 Watt, MARCA CISCO, MO UCSC-PSU1-1050W=, LA MERCANCÍA AMPARADA POR ESTA DECLARACIÓN, SE TRATA DE REPUESTOS QUE CI | Otros Equipos / Accesorios | FALSE | CISCO |  |  |  |  | 1050
ESTABILIZADOR DE FUENTE DE ALI, VICTOR, VICTOR3005AC PLASTICO/GOMA ESTABILIZA FUENTES DE ALIMENTACION (UPS) ESTABILIZADOR DE FUENTE DE ALIMENTACION POWER SUPPLY VICTOR3005AC | UPS Sistema Completo | TRUE | Marca Generica
UPS, FORZA, NT-752U NT-752U FORZA UPS NT-752U 750VA 375W 6 OUT 220 | UPS Sistema Completo | TRUE | FORZA |  |  |  |  | 375
UPS, FORZA, FDC-3002R FDC-3002R FORZA FDC-3002R UPS 3000VA 2700W 4 OUT 220V | UPS Sistema Completo | TRUE | FORZA |  |  |  |  | 2700
UPS, FORZA, FDC-3012R-I FDC-3012R-I UPS FORZA ATLAS FDC-3012R-I 3000VA/3000W, 220V | UPS Sistema Completo | TRUE | FORZA |  |  |  |  | 3000
UPS, FORZA, FVR-3002 FVR-3002 FORZA UPS 3000VA 1500W 4 OUT 220V | UPS Sistema Completo | TRUE | FORZA |  |  |  |  | 1500
UPS, FORZA, NT-512U NT-512U FORZA UPS NT-512U 500VA 250W 6 OUT 220V | UPS Sistema Completo | TRUE | FORZA |  |  |  |  | 250
UPS, FORZA, NT-1012U NT-1012U FORZA UPS NT-1012U 1000VA 500W 6 OUT 220 | UPS Sistema Completo | TRUE | FORZA |  |  |  |  | 500
UPS, FORZA, FX-1500LCD-U FX-1500LCD-U FORZA UPS FX-1500LCD-U 1500VA 840W 8 OUT | UPS Sistema Completo | TRUE | FORZA |  |  |  |  | 840
UPS, FORZA, FX-2200LCD-U FX-2200LCD-U FORZA UPS FX-FX-2200LCD-U 2200VA 1200W | UPS Sistema Completo | TRUE | FORZA |  |  |  |  | 1200
UPS, FORZA, FDC-2012R-I FDC-2012R-I FORZA UPS ATLAS 2000VA 2000W, USB/SNMP/RS-232,8XIEC C13, 220 | Tarjeta SNMP / Red | FALSE | FORZA |  |  |  |  | 2000
SISTEMA DE ALIMENTACION ININTERUMPI,SALICRU,DC10/20-S 160A125 EE578485-2, PARTE DE UPS NÚMERO DE SERIE: 0000515349 | UPS Sistema Completo | TRUE | SALICRU
SISTEMA DE ALIMENTACION ININTERUMPI,SALICRU,DC-3/15-S 15A125 EE693421, NÚMERO DE SERIE: 0000514348 | Otros Equipos / Accesorios | FALSE | SALICRU
SISTEMA DE ALIMENTACION ININTERUMPI,SALICRU,SLC-80-CUBE3+ B1, SISTEMA DE ALIMENTACION ININTERUMPIDA NÚMERO DE SERIE: 291823D16574--291823D16577 | Otros Equipos / Accesorios | FALSE | SALICRU
SISTEMA DE ALIMENTACION ININTERUMPI,SALICRU,SLC-100-CUBE3+ B1, SISTEMA DE ALIMENTACION ININTERUMPIDA NÚMERO DE SERIE: 291821D00461 | Otros Equipos / Accesorios | FALSE | SALICRU
SISTEMA DE ALIMENTACION ININTERUMPI,SALICRU,SLC-10000-TWIN RT2 B1, SISTEMA DE ALIMENTACION ININTERUMPIDA CODIGO VARIOS | Otros Equipos / Accesorios | FALSE | SALICRU
ADAPTADOR, HP, S/M 741727-001 SPS-45W ADPTR NPFC SMART RC 4.5MM NSLIM N° PARTE: 741727-001 | Otros Equipos / Accesorios | FALSE | Marca Componentes |  |  |  |  | 45
ADAPTADOR, HP, S/M 741727-001 SPS-45W ADPTR NPFC SMART RC 4.5MM NSLIM N° PARTE: 741727-001 | Otros Equipos / Accesorios | FALSE | Marca Componentes |  |  |  |  | 45
ADAPTADOR, HP, S/M 741727-001 SPS-45W ADPTR NPFC SMART RC 4.5MM NSLIM N° PARTE: 741727-001 | Otros Equipos / Accesorios | FALSE | Marca Componentes |  |  |  |  | 45
ADAPTADOR, HP, S/M 710412-001 SPS-65W ADPTR NPFC S-3P 4.5MM N° Parte: 710412-001 | Otros Equipos / Accesorios | FALSE | Marca Componentes |  |  |  |  | 65
ADAPTADOR DE NB, HP, TPN-LA21 L74881-001 SPS-200W ADPTR PFC 3PIN RC 4.5MM N° Parte: L74881-001 | Otros Equipos / Accesorios | FALSE | Marca Componentes |  |  |  |  | 200
ADAPTADOR, HP, S/M 741727-001 SPS-45W ADPTR NPFC SMART RC 4.5MM NSLIM N° PARTE: 741727-001 | Otros Equipos / Accesorios | FALSE | Marca Componentes |  |  |  |  | 45
UPS APC 500W,APC,BACK-UPS 500VA 230V, UPS APC 500W PARTES Y ACCESORIOS PARA MAQUINAS TRAGAMONEDAS- RULETAS 1810004 | UPS Sistema Completo | TRUE | APC |  |  |  |  | 500
UPS,FORZA,NT-1012U, FORZA NT 1012U UPS 1000 VA/500W 220V 6-NEMA RJ11 NT-1012U UI150FOR41 | UPS Sistema Completo | TRUE | FORZA |  |  |  |  | 500
ups,Forza,FDC-3002R, FORZA FDC-3002R 3K ONLN UPS 3000VA/2700W 220V 4O FDC-3002R UI774FOR24 | UPS Sistema Completo | TRUE | FORZA |  |  |  |  | 2700
UPS,FORZA,FDC-3012R-I, UI774FOR34 Forza FDC-3012R-I 3K Onln UPS 3000VA/3000W 220V 9- FDC-3012R-I | UPS Sistema Completo | TRUE | FORZA |  |  |  |  | 3000
FUENTE DE ENERGÍA, ADAPTER TECH., ATS050T-P480 FUENTE DE ENERGÍA MODELO IQMAX TOUCH INCLUYE : CABLE DE PODER IQ/MAX TOUCH LOCAL POWER SUPPLY | Otros Accesorios / Repuestos | FALSE | Marca Componentes
CONVERTIDOR, HBM, RS232/485 PARA BALANZAS ELECTRICAS PIEZAS 1-SC232/422B - INTERFACE CONVERTER RS232/485 | Otros Equipos / Accesorios | FALSE | Marca Componentes
ESTABILIZADOR DE POTENCIA, S/M, AC 220V 0-10A ESTABILIZADOR DE POTENCIA AC 220V 0-10A PARA REPUESTOS DE INYECTORES ESTABILIZADOR DE POTENCIA AC 220V 0-10A METAL Y OTROS | Otros Equipos / Accesorios | FALSE | Marca Componentes
FUENTE DE ALIMENTACION, MEAN WELL, HLG-320H-12A SUMINISTRO DE ENERGIA POWER SUPPLY | Otros Equipos / Accesorios | FALSE | MEAN WELL
UPS EATON,EATON,93PS-XX(40)-YY, USO/FUNCION: AGRICULTURA MATERIA: METAL EQUIPO DE SUMINISTRO DE ENERGÍA | UPS Sistema Completo | TRUE | EATON
UPS, HIKVISION, DS-UPS1000-x DS-UPS1000-x PARA SISTEMAS DE SEGURIDAD 1000 VA / 600 W OVERLOAD, DISCHARGE, AND OVERCHARGE PROTECTION 1000 VA / 600 W PROTECCIÓN CONTRA SOBRECARGA, DESCARGA Y SOBRECARGA | UPS Sistema Completo | TRUE | HIKVISION |  |  |  |  | 600
UPS, HIKVISION, DS-UPS600-x DS-UPS600-x PARA SISTEMAS DE SEGURIDAD 1000 VA / 360 W OVERLOAD, DISCHARGE, AND OVERCHARGE PROTECTION 1000 VA / 360 W PROTECCIÓN CONTRA SOBRECARGA, DESCARGA Y SOBRECARGA | UPS Sistema Completo | TRUE | HIKVISION |  |  |  |  | 360
PROCESADOR Y ECUALIZADOR,AUDIOTEC FISCHER,DSP MINI MK2, PARA AUTOMOVIL DSP MINI MK2 PROCESADOR Y ECUALIZADOR DE 6 CANALES | Otros Equipos / Accesorios | FALSE | Marca Componentes
PROCESADOR DE 8 CANALES,AUDIOTEC FISCHER,DSP.3S, PARA AUTOMOVIL DSP.3S 8 CANALES HELIX DSP | Otros Equipos / Accesorios | FALSE | Marca Componentes
SISTEMA DE ALIMENTACION ININTERUMPI,SALICRU,SLC-1500-TWIN RT2, SISTEMA DE ALIMENTACION ININTERUMPIDA NÚMERO DE SERIE: 0280726001291823C14359, 291823C14364, 291823C14368, 291823C14370, 291823C | Otros Equipos / Accesorios | FALSE | SALICRU
SISTEMA DE ALIMENTACION ININTERUMPI,SALICRU,SLC-10000-TWIN PRO2, SISTEMA DE ALIMENTACION ININTERUMPIDA CODIOS VARIOS | Otros Equipos / Accesorios | FALSE | SALICRU
SISTEMA DE ALIMENTACION ININTERUMPI,SALICRU,SLC-10-CUBE4 R, SISTEMA DE ALIMENTACION ININTERUMPIDA NÚMERO DE SERIE: 0000516442 | Otros Equipos / Accesorios | FALSE | SALICRU
SISTEMA DE ALIMENTACION ININTERUMPI,SALICRU,SLC-20-CUBE4 R, SISTEMA DE ALIMENTACION ININTERUMPIDA NÚMERO DE SERIE: 0000514718 | Otros Equipos / Accesorios | FALSE | SALICRU
SISTEMA DE ALIMENTACION ININTERUMPI,SALICRU,SLC-6000-TWIN PRO3, SISTEMA DE ALIMENTACION ININTERUMPIDA NÚMERO DE SERIE: 232024A70662-232024A70663-232024A70664- 232024A70665- 232024A70666 | Otros Equipos / Accesorios | FALSE | SALICRU
SISTEMA DE ALIMENTACION ININTERUMPI,SALICRU,SLC-10000-TWIN PRO3, SISTEMA DE ALIMENTACION ININTERUMPIDA NÚMERO DE SERIE: 232023D73403-232023D73404- 232023D73405 | Otros Equipos / Accesorios | FALSE | SALICRU
FUENTE DE ALIMENTACION,SALICRU,DC-100-L 110V EE714249, PARTE DE UPS NÚMERO DE SERIE: 0000515823 | UPS Sistema Completo | TRUE | SALICRU
TRIGGER, ZEBRA, SIN MODELO TRG-TC2Y-SNP1-01 TRIGGER HANDLE P/TC21/TC26 WITH 2-PIN I/O BACK CONNECTOR | Otros Equipos / Accesorios | FALSE | ZEBRA
CORREA DRIVE, ZEBRA, SIN MODELO 79866M R-CORREA,DRIVE BELT 203 DPI P/IMP. ZEBRA ZT4XX,ZMXX SERIES - 79866M | Otros Equipos / Accesorios | FALSE | ZEBRA
TARJETA DE LIMPIEZA, ZEBRA, SIN MODELO 105999-311-01 KIT,TARJETA DE LIMPIEZA,CLEANING CARD(5 CARDS) P/ZC100/ZC300. | Otros Equipos / Accesorios | FALSE | ZEBRA
MINI WALLBOX CARGADOR, MINI, S/M PLASTICO REPUESTOS AUTO 61905A1E1C1 MINI WALLBOX CARGADOR | Otros Equipos / Accesorios | FALSE | Marca Componentes
FUENTE DE ALIMENTACION CON TENSION, BTICINO, E56 MHOM/ALIMENTADOR SCS 27V 6DIN FUENTE DE ALIMENTACION CON TENSION DE ENTRADA | Otros Equipos / Accesorios | FALSE | Marca Componentes
UNIDADES DE ALIMENTACION, SCHNEIDER ELECTRIC, 50440 50440 UNIDADES DE ALIMENTACION | Otros Equipos / Accesorios | FALSE | SCHNEIDER ELECTRIC
UNIDADES DE ALIMENTACION, SCHNEIDER ELECTRIC, 50440 50440 UNIDADES DE ALIMENTACION | Otros Equipos / Accesorios | FALSE | SCHNEIDER ELECTRIC
UNIDADES DE ALIMENTACION, SCHNEIDER ELECTRIC, 50440 50440 UNIDADES DE ALIMENTACION | Otros Equipos / Accesorios | FALSE | SCHNEIDER ELECTRIC
SISTEMA DE ALIMENTACION INTERRUMPIDA, PLUG & POWER, AUR-1000-LCD-USB UPS INTERACTIVOC/USBYDISPLAY LCD-AUR-IIISERIES 1000 VA PARA USO ELECTRICO UPS METAL,FORMA DE PAGO: CREDITO A 60 DIAS A PARTIR DE LA FECHA DE FACTURA | UPS Sistema Completo | TRUE | PLUG & POWER
SISTEMA DE ALIMENTACION INTERRUMPIDA, PLUG & POWER, AUR-1500-LCD-USB UPSINTERACTIVOC/USBYDISPLAYLCD-AUR-IIISERIES1500VA PARA USO ELECTRICO UPS METAL | UPS Sistema Completo | TRUE | PLUG & POWER
SISTEMA DE ALIMENTACION INTERRUMPIDA, PLUG & POWER, AUR-2200-LCD-USB 877322.2K*220SATHAIELISEAUR/LCD PARA USO ELECTRICO UPS METAL | UPS Sistema Completo | TRUE | PLUG & POWER
SISTEMA DE ALIMENTACION INTERRUMPIDA, PLUG & POWER, UDC-2K-T-G2 UPSON-LINEDOBLECONVERSION2000VA/220VAC-OUTLET NEMA/SCHUKO PARA USO ELECTRICO UPS METAL | UPS Sistema Completo | TRUE | PLUG & POWER
SISTEMA DE ALIMENTACION INTERRUMPIDA, PLUG & POWER, UDC-1K-T-G2 SCHUKO/USB-HIDMIUMPROTECTION1KVA-900W/220VAC-OUTLET P/NEMA+SCHUK/USB-HID PARA USO ELECTRICO UPS METAL | UPS Sistema Completo | TRUE | PLUG & POWER |  |  |  |  | 900
SISTEMA DE ALIMENTACION INTERRUMPIDA, PLUG & POWER, UDC-3K-T-G2 UPSON-LINEDOBLECONVERSION3000VA/220VAC-OUTLET NEMA/SCHUKO PARA USO ELECTRICO UPS METAL | UPS Sistema Completo | TRUE | PLUG & POWER
FUENTE DE ALIMENTACION, SIEMENS, 6EP1334-2BA20 FUENTE DE ALIMENTACION USO:COMERCIAL SITOP PSU100S 24 V/10 A STABILIZED POWER SUPPLY INPUT: 120/230 V AC OUTPUT: 24 V DC/10 A 6EP1334-2BA20 | Otros Equipos / Accesorios | FALSE | SIEMENS
APC SMART-UPS, APC, AP9640 AW160APC07 APC UPS NETWORK MANAGENT CARD 3 | UPS Sistema Completo | TRUE | APC
APC SMART-UPS, APC, AP9640 AW160APC07 APC UPS NETWORK MANAGENT CARD 3 | UPS Sistema Completo | TRUE | APC
APC SMART BACK UPS, APC, BR1300MI UI715APC57 APC BACK UPS PRO BR 1300VA 8 OUTLETS AVR LCD INT | UPS Sistema Completo | TRUE | APC
APC BACK UPS, APC, BR1500GI UI462APC15 APC POWER-SAVING BACK-UPS PRO 1500 230V | UPS Sistema Completo | TRUE | APC
APC BACK UPS, APC, BR1600MI UI715APC38 APC BRACK UPS PRO BR 1600VA 8 OUTLETS AVR LCD INTERFACE | UPS Sistema Completo | TRUE | APC
APC BACK UPS, APC, BR650MI UI715APC35 APC BACK UPS PRO BR 650VA OUTLRTS AVR LCD INTERFACE | UPS Sistema Completo | TRUE | APC
UNIDADES DE ALIMENTACION, SCHNEIDER ELECTRIC, 50440 50440 UNIDADES DE ALIMENTACION | Otros Equipos / Accesorios | FALSE | SCHNEIDER ELECTRIC
UNIDADES DE ALIMENTACION, SCHNEIDER ELECTRIC, 50440 50440 UNIDADES DE ALIMENTACION | Otros Equipos / Accesorios | FALSE | SCHNEIDER ELECTRIC
UNIDADES DE ALIMENTACION, SCHNEIDER ELECTRIC, 50440 50440 UNIDADES DE ALIMENTACION | Otros Equipos / Accesorios | FALSE | SCHNEIDER ELECTRIC
UPS APC Easy 900VA, APC BY SCHNEIDER ELECTRIC, BVX90OLI-MS BVX90OLI-MS APC Easy UPS 900VA 230V, AVR, Universal SOCKETS | UPS Sistema Completo | TRUE | APC
UNIDAD SMART - UPS, APC, SMT15001C SMT15001C APC SMART-UPS 1500VA LCD 230V PAGO A 60 DIAS | UPS Sistema Completo | TRUE | APC
UPS TARJETA DE CONTROL, FILTEC, OV-II ELECTRONICO TARJETA DE CONTROL DE APAGADO DEL INSPECTOER DE BOTELLAS VACIAS ASSY CARD UPS CONTROL 2 OVII 4 REFERENCIA: 42502 | UPS Sistema Completo | TRUE | FILTEC
FUENTE DE ENERGÍA, GATES, S/M METAL, CIRCUITOS ELECTRICOS CORTADOR DE MANGUERA UNIDAD 7480-6609 - FUENTE DE ENERGÍA DEL CORTADOR DE MANGUERA: 4.5 HP PEAK, 115V/50/60 HZ, 20 AMP | Otros Equipos / Accesorios | FALSE | Marca Componentes
CONVERTIDOR, PHOENIX CONTACT, S/M METAL CONVERTIDOR DE CORRIENTE UNIDAD 2316365-CONVERTIDOR DE PROTOCOLOS GW PL DP/MODBU 2316365 | Otros Equipos / Accesorios | FALSE | PHOENIX CONTACT
SELENIO, KIGCOL, S/M 302000-001-KC REPUESTO PARA MOTOCICLETA SELENIO C/5 SALIDAS COMPATIBLE CON CARGUERO | Otros Equipos / Accesorios | FALSE | Marca Componentes
SELENIO, KIGCOL, S/M 31600-AT110-ST70 REPUESTO PARA MOTOCICLETA SELENIO COMPATIBLE CON AT110/ST70 | Otros Equipos / Accesorios | FALSE | Marca Componentes
FUENTE DE ALIMENTACION,S/M,MA200SH5S, FUENTE DE ALIMENTACION //3 PIEZAS DE FUENTE DE ALIMENTACIÓN DE REPUESTO MATERIALES MAGNÉTICOS, MATERIALES CONDUCTORES, MATERIALES AISLANTES Y OTROS DISPOSITIVOS E POWER SUPPLY FUNCION:ES LA PARTE DE FUENTE DE ALIMENTACIÓN DE LA PANTALLA LED Y ES RESPONSABLE DE PROPO | Otros Equipos / Accesorios | FALSE | Marca Componentes
FUENTE DE PODER, EATON, PSG240F24RM FUENTE DE PODER MATERIAL ELECTRICO [PSG240F24RM]FUENTE DE PODER, THREE-PHASE, 24 VDC, 240W | Otros Equipos / Accesorios | FALSE | EATON |  |  |  |  | 240
UPS, EATON, 9SX6KIRT 9SX6KIRT ESTABILIZACION DE ENERGIA 9SX6KIRT-EATON 9SX 6000I RT3U METAL, FACTOR DE POTENCIA 0.9 | UPS Sistema Completo | TRUE | EATON
UPS, EATON, 9SX11KIRT-9SX 9SX11KIRT-9SX ESTABILIZACION DE ENERGIA 9SX11KIRT-9SX 11000I RT6U METAL, FACTOR DE POTENCIA 0.9 | UPS Sistema Completo | TRUE | EATON
APC SMART-UPS, UPS, SRT5KXLI UP642APC32 UPS SMART APC RTS 5000VA OM-LINE 4500W 230V RJ45 | UPS Sistema Completo | TRUE | APC |  |  |  |  | 4500
APC SMART-UPS, UPS, SRT10KXLI UP731APC32 UPS SMART APC SRT10KXLI ON-LINE 10000VA 230V | UPS Sistema Completo | TRUE | APC
APC SMART-UPS, APC, SRT192BP BT192APC00 APC SRT192BP PACK DE BATERIA PARA UPS DE 5Y6KVA | Batería / Banco de Baterías | FALSE | APC
APC SMART-UPS, APC, SMV1500AI-MS UI715APC43 APC EASY UPS SMV 1500VA UNIVERSAL OUTLET 230V | UPS Sistema Completo | TRUE | APC
APC SMART-UPS, UPS, SURT1000XLI UI900APC10 UPS SMART APC RST 5000VA ON-LINE 4500W 230V RJ45 | UPS Sistema Completo | TRUE | APC |  |  |  |  | 4500
APC SMART-UPS, UPS, SRT2200XLI UI713APC23 IPS SMART APC STR220XLI ON-LINE 2200VA 1980W 23 | UPS Sistema Completo | TRUE | APC |  |  |  |  | 1980
APC SMART-UPS, APC, SR10KXLI UP731APC32 IPS SMART APC SRT10KXLI ON-LINE 10000VA 230V | UPS Sistema Completo | TRUE | APC
APC SMART-UPS, UPS, SRT2200XLI UI713APC23 IPS SMART APC STR220XLI ON-LINE 2200VA 1980W 23 | UPS Sistema Completo | TRUE | APC |  |  |  |  | 1980
APC SMART-UPS, APC, SRT3000XLI UI713APC27 APC SMART-UPS | UPS Sistema Completo | TRUE | APC
APC SMART-UPS, APC, SRT5KXLI UP642APC32 UPS SMART APC RST 5000VA ON-LINE 4500W 230V RJ45 | UPS Sistema Completo | TRUE | APC |  |  |  |  | 4500
FUENTES DE ALIMENTACION, CISCO, UCSC-PSU1-1050W= LIT2748AKQ2 Repuesto para Equipo de Telecomunicación FUENTES DE ALIMENTACION PARA UNIDADES DE PROCESO, AC 180-264 V, 1050 Watt, MARCA CISCO, MO UCSC-PSU1-1050W=, LA MERCANCÍA AMPARADA POR ESTA DECLARACIÓN, SE TRATA DE REPUESTOS QUE CI | Otros Equipos / Accesorios | FALSE | CISCO |  |  |  |  | 1050
FUENTE DE ALIMENTACIÓN,BLITZ,S/M, ARTICLE NO.SP01 FUNCION:UNA FUENTE DE ALIMENTACIÓN SIRVE PARA DAR ENERGÍA A UN DISPOSITIVO ELECTRÓNICO POWER SUPPLY 12V POTENCIA: 80W | Otros Equipos / Accesorios | FALSE | Marca Componentes |  |  |  |  | 80
FUENTE DE ALIMENTACIÓN,BLITZ,S/M, ARTICLE NO.SP03 FUNCION:UNA FUENTE DE ALIMENTACIÓN SIRVE PARA DAR ENERGÍA A UN DISPOSITIVO ELECTRÓNICO POWER SUPPLY 12V POTENCIA: 400W REF: IP43 | Otros Equipos / Accesorios | FALSE | Marca Componentes |  |  |  |  | 400
FUENTE DE ALIMENTACIÓN,BLITZ,S/M, ARTICLE NO.SP04 FUNCION:UNA FUENTE DE ALIMENTACIÓN SIRVE PARA DAR ENERGÍA A UN DISPOSITIVO ELECTRÓNICO POWER SUPPLY 12V POTENCIA: 240W REF: IP43 | Otros Equipos / Accesorios | FALSE | Marca Componentes |  |  |  |  | 240
FUENTE DE ALIMENTACIÓN,S/M,S/M, ARTICLE NO.HD01 FUNCION:UNA FUENTE DE ALIMENTACIÓN SIRVE PARA DAR ENERGÍA A UN DISPOSITIVO ELECTRÓNICO POWER SUPPLY MODEL 1250 12V | Otros Equipos / Accesorios | FALSE | Marca Componentes
FUENTES DE ALIMENTACION, CISCO, UCSB-PSU-2500ACDV= DTM24230397, DTM254003PU Repuesto para Equipo de Telecomunicación FUENTES DE ALIMENTACION PARA UNIDADES DE PROCESO, AC 180-264 V, 2500 Watt, MARCA CISCO, MO UCSB-PSU-2500ACDV=, LA MERCANCÍA AMPARADA POR ESTA DECLARACIÓN, SE TRATA DE REPUESTOS QUE | Otros Equipos / Accesorios | FALSE | CISCO |  |  |  |  | 2500
UPS DE ALIMENTACION, SIEMENS, 11061281 11061281 // UPS 230V 1500VA/EATON 9PX PARA USO EN TOMOGRAFO COMPUTARIZADO SOMATOM UPS DE ALIMENTACION UNIDAD | UPS Sistema Completo | TRUE | EATON
FUENTE DE ALIMENTACION, SIEMENS, 6EP3332-6SB00-0AY0 STABILIZED POWER SUPPLY INPUT LOGO POWER 24 V / 2.5 A 6EP3332-6SB00-0AY0 | Otros Equipos / Accesorios | FALSE | SIEMENS
UPS, APC, SMT1500IC COMERCIAL CAJA SMT1500IC - APC SMART-UPS 1500VA LCD 230V WITH SMART | UPS Sistema Completo | TRUE | APC
UPS, AMERICAN POWER CONVERSION, SRT6KXLI COMERCIAL CAJA SRT6KXLI - APC SMART-UPS SRT 6000VA 230V | UPS Sistema Completo | TRUE | APC
UPS, AMERICAN POWER CONVERSION, SRT10KXLI COMERCIAL CAJA SRT10KXLI - APC SMART-UPS SRT 10000VA 230V | UPS Sistema Completo | TRUE | APC
UPS, APC, BR1300MI COMERCIAL CAJA BR1300MI - BACK UPS PRO BR 1300VA. 8 OUTLETS. AVR. | UPS Sistema Completo | TRUE | APC
UPS, APC, BR1500GI COMERCIAL CAJA BR1500GI - POWER SAVING BACK-UPS RS 1500 230V | UPS Sistema Completo | TRUE | APC
UPS, APC, SMT1000IC COMERCIAL CAJA SMT1000IC - APC SMART-UPS 1000VA LCD | UPS Sistema Completo | TRUE | APC
UPS, APC, SMT1500IC COMERCIAL CAJA SMT1500IC - APC SMART-UPS 1500VA LCD 230V WITH SMART | UPS Sistema Completo | TRUE | APC
CARGADOR DE BATERIA LITIO,HUSQVARNA,QC330, CARGADOR DE BATERIA LITIO USO: CARGADOR DE BATERIA HUSQVARNA QC330 BATTERY CHARGER // S/NO¿S: 221802265,224309901 MATERIAL: PLASTICO | Batería / Banco de Baterías | FALSE | Marca Componentes
UNIDAD DE ALIMENTACION, EATON, 9PX UNIDAD DE ALIMENTACION ININTERRUMPIDA Y ESTABILIZADA (UPS) UNIDADES SUMINISTRO ELECTRICO P/N: 9PX1000IRT2U | UPS Sistema Completo | TRUE | EATON
FUENTES DE ALIMENTACION, CISCO, PS-2771-1S-LF LIT24213SE2 Repuesto para Equipo de Telecomunicación FUENTES DE ALIMENTACION PARA UNIDADES DE PROCESO, AC 180-264 V, 770 Watt, MARCA CISCO, MOD UCSC-PSU1-770W=, LA MERCANCÍA AMPARADA POR ESTA DECLARACIÓN, SE TRATA DE REPUESTOS QUE CIS | Otros Equipos / Accesorios | FALSE | CISCO |  |  |  |  | 770
FUENTE DE ALIMENTACION, SIEMENS, 6EP3332-6SB00-0AY0 STABILIZED POWER SUPPLY INPUT LOGO POWER 24 V / 2.5 A 6EP3332-6SB00-0AY0 | Otros Equipos / Accesorios | FALSE | SIEMENS
SAI/UPS, KOLFF, MINI NMC SAI/UPS RESPALDO ELECTRICO SNMP CARD (MINI NMC) ELECTRONICO, METAL | Tarjeta SNMP / Red | FALSE | KOLFF
SAI/UPS, KOLFF, CABLE 6-10K XL SAI/UPS RESPALDO ELECTRICO EBM EXTERNAL BATT CABLE 6-10K XL ELECTRONICO, METAL | UPS Sistema Completo | TRUE | KOLFF
ACCESSORY, KOLFF, DONGLE ACCESSORY RESPALDO ELECTRICO CARD WLAN DONGLE ELECTRONICO, PLASTICO | Otros Equipos / Accesorios | FALSE | KOLFF
FUENTE DE ALIMENTACION, SIEMENS, 6EP1332-4BA00 20/230 V SALIDA: DC 24 V/3 A SIMATIC PM 1507 24 V/3 A FUENTE ALIMENTACION ESTABILIZ. PARA SIMATIC S7-1500 ENTRADA: AC 120/230 V SALIDA: DC 24 V/3 A SIMATIC PM 1507 24 V/3 A FUENTE ALIMENTACION ESTABILIZ. PARA SIMATIC S7-1500 ENTRADA: AC 1 6EP1332-4BA00 | Otros Equipos / Accesorios | FALSE | SIEMENS
UPS DE ALIMENTACION, SIEMENS, 11061281 11061281 // UPS 230V 1500VA/EATON 9PX // PARA USO EN TOMOGRAFO COMPUTARIZADO SOMATOM UPS DE ALIMENTACION UNIDAD | UPS Sistema Completo | TRUE | EATON
SISTEMA DE ALIMENTACIÓN ININTERRUMPIDA, JEIDAR, BH10S-V UPS - FUENTE DE SUMINISTRO ELÉCTRICO POSEEN BATERÍAS QUE PERMITEN BRINDAR ENERGÍA ELÉCTRICA POR UN TIEMPO LIMITADO A DISPOSITIV UNINTERRUPTABLE POWER SUPPLY (UPS) / SISTEMA DE ALIMENTACIÓN ININTERRUMPIDA EN EL CASO DE INTERRUPCIÓN ELÉCTRICA | UPS Sistema Completo | TRUE | JEIDAR
SISTEMA DE ALIMENTACIÓN ININTERRUMPIDA, JEIDAR, BH20S-V UPS - FUENTE DE SUMINISTRO ELÉCTRICO POSEEN BATERÍAS QUE PERMITEN BRINDAR ENERGÍA ELÉCTRICA POR UN TIEMPO LIMITADO A DISPOSITIV UNINTERRUPTABLE POWER SUPPLY (UPS) / SISTEMA DE ALIMENTACIÓN ININTERRUMPIDA EN EL CASO DE INTERRUPCIÓN ELÉCTRICA | UPS Sistema Completo | TRUE | JEIDAR
SISTEMA DE ALIMENTACIÓN ININTERRUMPIDA, JEIDAR, BH30S-V UPS - FUENTE DE SUMINISTRO ELÉCTRICO POSEEN BATERÍAS QUE PERMITEN BRINDAR ENERGÍA ELÉCTRICA POR UN TIEMPO LIMITADO A DISPOSITIV UNINTERRUPTABLE POWER SUPPLY (UPS) / SISTEMA DE ALIMENTACIÓN ININTERRUMPIDA EN EL CASO DE INTERRUPCIÓN ELÉCTRICA | UPS Sistema Completo | TRUE | JEIDAR
SISTEMA DE ALIMENTACIÓN ININTERRUMPIDA, JEIDAR, BH60S-V UPS - FUENTE DE SUMINISTRO ELÉCTRICO POSEEN BATERÍAS QUE PERMITEN BRINDAR ENERGÍA ELÉCTRICA POR UN TIEMPO LIMITADO A DISPOSITIV UNINTERRUPTABLE POWER SUPPLY (UPS) / SISTEMA DE ALIMENTACIÓN ININTERRUMPIDA EN EL CASO DE INTERRUPCIÓN ELÉCTRICA | UPS Sistema Completo | TRUE | JEIDAR
SISTEMA DE ALIMENTACIÓN ININTERRUMPIDA, JEIDAR, BH100S-V UPS - FUENTE DE SUMINISTRO ELÉCTRICO POSEEN BATERÍAS QUE PERMITEN BRINDAR ENERGÍA ELÉCTRICA POR UN TIEMPO LIMITADO A DISPOSITIV UNINTERRUPTABLE POWER SUPPLY (UPS) / SISTEMA DE ALIMENTACIÓN ININTERRUMPIDA EN EL CASO DE INTERRUPCIÓN ELÉCTRICA | UPS Sistema Completo | TRUE | JEIDAR
FUENTE DE PODER, NSFOCUS, PW-A-300-AC2-Z PW-A-300-AC2-Z ENERGIZAR FUENTE DE PODER NO COMERCIAL VALUE - VALUE ONLY FOR CUSTOMS,SIN PAGO / GARANTIA | Otros Equipos / Accesorios | FALSE | Marca Componentes
FUENTE DE ALIMENTACION, SIEMENS, 6EP3332-6SB00-0AY0 STABILIZED POWER SUPPLY INPUT LOGO POWER 24 V / 2.5 A 6EP3332-6SB00-0AY0 | Otros Equipos / Accesorios | FALSE | SIEMENS
TARJETA FUENTE PARA ECOGRAFO,ACUSON,S/M, TARJETA FUENTE PARA ECOGRAFO - ACUSON USO: PARA ECOGRAFO SOURCE CARD FOR ULTRASOUND - ACUSON MATERIAL: METAL, PLASTICO | Otros Equipos / Accesorios | FALSE | Marca Componentes
UPS, APC, SRV2KI COMERCIAL CAJA SRV2KI - UNIDAD EASY UPS SRV DE APC 2000 VA, 230 V | UPS Sistema Completo | TRUE | APC
UPS, APC - SCHNEIDER ELECTRIC, BX1200MI-MS COMERCIAL CAJA BX1200MI-MS - UNIDAD DE RESPALDO DE ENERGÍA | UPS Sistema Completo | TRUE | APC
UPS, APC - SCHNEIDER ELECTRIC, SRV2KRI COMERCIAL CAJA SRV2KRI - APC EASY UPS SRV RM 2000VA 230V | UPS Sistema Completo | TRUE | APC
UPS, AMERICAN POWER CONVERSION, SRT5KXLI COMERCIAL CAJA SRT5KXLI - APC SMART-UPS SRT 5000VA 230V | UPS Sistema Completo | TRUE | APC
UPS, APC, SMT1500IC COMERCIAL CAJA SMT1500IC - APC SMART-UPS 1500VA LCD 230V WITH SMART | UPS Sistema Completo | TRUE | APC
UPS, AMERICAN POWER CONVERSION, SRT10KXLI COMERCIAL CAJA SRT10KXLI - APC SMART-UPS SRT 10000VA 230V | UPS Sistema Completo | TRUE | APC
UPS, APC - SCHNEIDER ELECTRIC, SMT2200RMI2UC COMERCIAL CAJA SMT2200RMI2UC - APC SMART-UPS, LINEA INTERACTIVA, 2200VA | UPS Sistema Completo | TRUE | APC
UPS, APC - SCHNEIDER ELECTRIC, BVX900LI-MS COMERCIAL CAJA BVX900LI-MS - APC EASY UPS 900VA, 230V, AVR, UNIVERSAL SOCKETS | UPS Sistema Completo | TRUE | APC
UPS, TRIPP LITE, SUINT1000LCD2U-208/230V MERCANCIA NUEVA PARA LA INDUSTRA INFORMATICA SUINT1000LCD2U-208/230V 1000VA 900W DOUBLE-CONVERSION UPS | UPS Sistema Completo | TRUE | TRIPP LITE |  |  |  |  | 900
UPS, FORZA, FX-2200LCD-U UP331FOR02 FORZA UPS FX-FX-2200LCD-U 2200VA 1200W 8 OUT 220 SMART UPS 8 TOMAS 2200VA/1200W 220V 8-OUT | UPS Sistema Completo | TRUE | FORZA |  |  |  |  | 1200
UNIDAD DE ALIMENTACION, FORZA, FDC-1002T UI774FOR83 FORZA FDC 1002T 1K EOS UPS 1000VA900W 220V 3NEMA UNIDAD DE ALIMENTACION ESTABILIZADA (UPS) | UPS Sistema Completo | TRUE | FORZA
UPS, FORZA, FDC-1502R UI774FOR23 FORZA FDC-1502R 1.5K ONLN UPS 1500VA/1350W 220V UPS ON-LINE 3 TOMAS 1500VA/1350W 220V | UPS Sistema Completo | TRUE | FORZA |  |  |  |  | 1350
UPS , FORZA, FDC-3002R UI774FOR24 FORZA FDC-3002R 3K ONLN UPS 3000VA/2700W 220V 4O UPS ON-LINE 3 TOMAS 3000VA/2700W 220V | UPS Sistema Completo | TRUE | FORZA |  |  |  |  | 2700
UNIDAD DE ALIMENTACION, FORZA, NT-512U UI150FOR35 FORZA NT-512U UPS 500VA/250W 220V 6-NEMA RJ11 45 UNIDAD DE ALIMENTACION ESTABILIZADA (UPS) | UPS Sistema Completo | TRUE | FORZA |  |  |  |  | 250
UNIDAD DE ALIMENTACION, FORZA, NT-1012U UI150FOR41 FORZA NT-1012U UPS 1000VA/500W 220V 6-NEMA RJ11 UNIDAD DE ALIMENTACION ESTABILIZADA (UPS) | UPS Sistema Completo | TRUE | FORZA |  |  |  |  | 500
UPS, FORZA, FX-1500LCD-U UP330FOR02 FORZA UPS FX-1500LCD-U 1500VA 840W 8 OUT 220V US SMART UPS 8 TOMAS 1500VA/840W 220V 8-OUT | UPS Sistema Completo | TRUE | FORZA |  |  |  |  | 840
FUENTE DE ALIMENTACION, SIEMENS, 6EP1332-5BA00 OUTPUT: 24 V DC/2.5 A * EX APPROVAL NO LONGER AVAILABLE* 6EP1332-5BA00 SITOP PSU100C 24 V/2.5 A STABILIZED POW ER SUPPLY INPUT: 120-230 V AC (110-300 V DC) | Otros Equipos / Accesorios | FALSE | SIEMENS
FUENTES DE ALIMENTACIÓN HCR, FAIRFIELD, S/M S/N: 132/138 DE USOS EN ESTUDIO DE SUBSUELO HCR POWER SUPPLIES | Otros Equipos / Accesorios | FALSE | Marca Componentes
FUENTE DE ALIMENTACIÓN CONMUTADA PARA SERVIDOR, SUPERMICRO, S/M P/N: PWS-920P-SQ DE USOS EN ESTUDIO DE SUBSUELO SWITCHING POWER SUPPLY FOR SERVER | Otros Equipos / Accesorios | FALSE | Marca Componentes
FUENTE DE PODER CON CONECTOR, ZEBRA, S/M PWR-WUA5V12W0US FUENTE DE PODER CON CONECTOR PARA TERMINAL TC51 PWR-WUA5V12W0US POWER SUPPLY, 100-240 VAC, 2.5 A, TC56 100001450 | Otros Equipos / Accesorios | FALSE | ZEBRA
FUENTE DE PODER 12/30W, HONEYWELL, S/M 3011-8248-001 FUENTE DE PODER 12/30W PARA TERMINAL DE DATOS HNW 3011-8248-001 AC POWER SUPPLY 12V/30W, CK65,CK3 | Otros Equipos / Accesorios | FALSE | Marca Componentes |  |  |  |  | 30
FUENTE DE PODER OUTPUT: +24V 4.16A, 100W, MEANWELL, LPV-100-24V LPV-100-24V FUENTE DE PODER QUE TIENE COMO FUNCION ENCENDER LA CINTA LED FUENTE DE PODER OUTPUT: +24V 4.16A, 100W | Otros Equipos / Accesorios | FALSE | MEAN WELL |  |  |  |  | 100
FUENTE DE PODER OUTPUT: +24V 6.25A, 150W, MEANWELL, LPV-150-24V LPV-150-24V FUENTE DE PODER QUE TIENE COMO FUNCION ENCENDER LA CINTA LED FUENTE DE PODER OUTPUT: +24V 6.25A, 150W | Otros Equipos / Accesorios | FALSE | MEAN WELL |  |  |  |  | 150
FUENTE DE PODER OUTPUT: +24V 1.45A, 35W, MEANWELL, LPV-35-24V LPV-35-24V FUENTE DE PODER QUE TIENE COMO FUNCION ENCENDER LA CINTA LED FUENTE DE PODER OUTPUT: +24V 1.45A, 35W | Otros Equipos / Accesorios | FALSE | MEAN WELL |  |  |  |  | 35
FUENTE DE PODER OUTPUT: +12V 3.0A , 35W, MEANWELL, LPV-35-12V LPV-35-12V FUENTE DE PODER QUE TIENE COMO FUNCION ENCENDER LA CINTA LED FUENTE DE PODER OUTPUT: +12V 3.0A , 35W | Otros Equipos / Accesorios | FALSE | MEAN WELL |  |  |  |  | 35
UPS, TRIPP LITE, SVT10KX MERCANCIA NUEVA PARA LA INDUSTRA INFORMATICA SVT10KX-SMARTONLINE SVTX SERIES 3-PHASE 380/400/415V 10K | UPS Sistema Completo | TRUE | TRIPP LITE
ESTABILIZADORA DE VOLTAJE,S/M,S/M, VOLTAGE STABILIZER ESTABILIZADORA DE VOLTAJE | Otros Equipos / Accesorios | FALSE | Marca Componentes
FUENTE 24W ON OFF, LEDS C4, 71-B640-00-00 FUENTE DE ALIMENTACIÓN POWER SUPPLY 24V ON-OFF FUENTE 24W ON OFF UNIDAD ALUMINIO | Otros Equipos / Accesorios | FALSE | Marca Componentes |  |  |  |  | 24
FUENTE 24V 30W ON OFF, LEDS C4, 71-B640-00-00 FUENTE 24V 30W ON OFF FUENTE ALIMENTACION 24V 30W NOT DIMMABLE UNIDAD ALIMENTAR EQUIPOS DE ILUMINACION LED | Otros Equipos / Accesorios | FALSE | Marca Componentes |  |  |  |  | 30
UPS, HIKVISION, DS-UPS1000-x DS-UPS1000-x PARA SISTEMAS DE SEGURIDAD UPS DE 1000VA / 600WATTS - 220V UPS DE 1000VA / 600WATTS - 220V | UPS Sistema Completo | TRUE | HIKVISION |  |  |  |  | 600
UPS, HIKVISION, DS-UPS600-x DS-UPS600-x PARA SISTEMAS DE SEGURIDAD UPS DE 600VA / 360WATTS - 220V UPS DE 600VA / 360WATTS - 220V | UPS Sistema Completo | TRUE | HIKVISION |  |  |  |  | 360
MODULO PARA BATERIAS, EATON, 9PXEBM72RT2U 9000-00237-9PXEBM72RT PARA USO ELECTRICO BATTERY MODULE METAL | Batería / Banco de Baterías | FALSE | EATON
ESTABILIZADOR CDP,CDP,R2C-AVR1008I, N.PARTE:R2C-AVR1008I R2C-AVR1008I 1000VA/500W 8 SALIDAS ACCESOSIOS PARA COMPUTO | Otros Equipos / Accesorios | FALSE | CDP |  |  |  |  | 500
UPS CDP,CDP,R-SMART751I, N.PARTE:R-SMART751I R-SMART751I 750VA/375W AUTONOMIA 20MIN ACCESOSIOS PARA COMPUTO | UPS Sistema Completo | TRUE | CDP |  |  |  |  | 375
UPS CDP,CDP,R-SMART1010I, N.PARTE:R-SMART1010I R-SMART 1010I 1000VA / 500W AUTONOMÍA 30MIN ACCESOSIOS PARA COMPUTO | UPS Sistema Completo | TRUE | CDP |  |  |  |  | 500
UPS CDP,CDP,R-SMART1210I, N.PARTE:R-SMART1210I R-SMART 1210I 1200VA / 720W / 220V ACCESOSIOS PARA COMPUTO | UPS Sistema Completo | TRUE | CDP |  |  |  |  | 720
UPS CDP,CDP,R-SMART1510I, N.PARTE:R-SMART1510I R-SMART 1510I 1500VA / 900W / 220V ACCESOSIOS PARA COMPUTO | UPS Sistema Completo | TRUE | CDP |  |  |  |  | 900
UPS CDP,CDP,R-SMART2010I, N.PARTE:R-SMART2010I R-SMART 2010I 2000VA / 1200W / 220V ACCESOSIOS PARA COMPUTO | UPS Sistema Completo | TRUE | CDP |  |  |  |  | 1200
ESTABILIZADOR CDP,CDP,R-AVR1808I, N.PARTE:R-AVR1808I R-AVR1808I 1800VA/1000W 8 SALIDAS ACCESOSIOS PARA COMPUTO | Otros Equipos / Accesorios | FALSE | CDP |  |  |  |  | 1000
ESTABILIZADOR CDP,CDP,R-AVR2408I, N.PARTE:R-AVR2408I R-AVR2408I 2400VA/1800W 8 SALIDAS ACCESOSIOS PARA COMPUTO | Otros Equipos / Accesorios | FALSE | CDP |  |  |  |  | 1800
ESTABILIZADOR CDP,CDP,R-AVR3008I, N.PARTE:R-AVR3008I R-AVR3008I 3000VA/2400W 8 SALIDAS ACCESOSIOS PARA COMPUTO | Otros Equipos / Accesorios | FALSE | CDP |  |  |  |  | 2400
UPS CDP,CDP,R-UPR508I, N.PARTE:R-UPR508I R-UPR508I 500VA/240W AUTONOMIA 20MIN ACCESOSIOS PARA COMPUTO | UPS Sistema Completo | TRUE | CDP |  |  |  |  | 240
UPS CDP,CDP,R-UPR758I, N.PARTE:R-UPR758I R-UPR758I 750VA/375W AUTONOMIA 30MIN ACCESOSIOS PARA COMPUTO | UPS Sistema Completo | TRUE | CDP |  |  |  |  | 375
UPS CDP,CDP,R-UPR1008I, N.PARTE:R-UPR1008I R-UPR1008I 1000VA/500W AUTONOMIA 45MIN ACCESOSIOS PARA COMPUTO | UPS Sistema Completo | TRUE | CDP |  |  |  |  | 500
EQUIPO DE ALIMENTACION ININTERRUMPIDA DE, SABER,SL, UPS/SAI PCT310 UPS/SAI PCT310 EQUIPO DE ALIMENTACION ININTERRUMPIDA DE ENERGIA/UPS INDUSTRIAL EAS 12dc/24dc EQUIPO DE ALIMENTACION ININTERRUMPIDA DE ENERGIA/UPS INDUSTRIAL EAS 12dc/24dc UNIDAD | UPS Sistema Completo | TRUE | Marca Generica
ADAPTADOR, HP, S/M 741727-001 SKO-45W ADPTR NPFC SMART RC 4.5mm NSLIM N° Parte: 741727-001 | Otros Equipos / Accesorios | FALSE | Marca Componentes |  |  |  |  | 45
ADAPTADOR DE NB, HP, TPN-LA21 L74881-001 SPS-200W ADPTR PFC 3PIN RC 4.5MM N° Parte: L74881-001 | Otros Equipos / Accesorios | FALSE | Marca Componentes |  |  |  |  | 200
SISTEMA DE ALIMENTACIÓN DE ENERGIA INTEGRADO, HUAWEI, ETP4860-B1A2 SISTEMA DE ALIMENTACIÓN DE ENERGIA INTEGRADO PL:0TH6042405000DDPA0005H Embedded Power, ETP4860,220Vac Single-Phase or 120V/240Vac Split-Phase or 380Vdc HVDC, 60A PART NUMBER:01074817-001,DIFERIDO A 180 DIAS DESDE LA FECHA DE FACTURA | Otros Equipos / Accesorios | FALSE | HUAWEI
MODULO DE BATERIA UPS , S/M, S/M CAPACIDAD: 48V100AH PARA BATERIA LIFEP04 48V100AH FOR TELECOM USE BATTERY METAL/PLASTICO | Batería / Banco de Baterías | FALSE | Marca Componentes
MINI MODULO UPS , MARSRIVA, S/M POTENCIA 60 W MAX/ CAPACIDAD BATERIA: 3.7V/17600MAH MODULO UPS MINI MODULO UPS KP7 PLASTICO/METAL | Batería / Banco de Baterías | FALSE | MARSRIVA |  |  |  |  | 60
FUENTE DE ALIMENTACION, SIEMENS, 6EP1334-2BA20 FUENTE DE ALIMENTACION USO:COMERCIAL SITOP PSU100S 24 V/10 A STABILIZED POWER SUPPLY INPUT: 120/230 V AC OUTPUT: 24 V DC/10 A 6EP1334-2BA20 | Otros Equipos / Accesorios | FALSE | SIEMENS
UPS (suministro de energía ininterrumpid, EATON, 5P 1000R 5P 1000R/ASY-07497 Se utiliza para mantener estabilizada la energía que ingresa a la consola UPS (suministro de energía ininterrumpido). UNIDAD | UPS Sistema Completo | TRUE | EATON
UPS (suministro de energía ininterrumpid, EATON, 5P 1000R 5P 1000R/ASY-07497 Se utiliza para mantener estabilizada la energía que ingresa a la consola UPS (suministro de energía ininterrumpido). UNIDAD | UPS Sistema Completo | TRUE | EATON
ESTABILIZADOR, BECKMAN COULTER, S/M LINE CONDITIONER, 220V REPUESTO DE EQUIPO ACONDICIONADOR DE LINEA DE VOLTAJE B1018-190 | Otros Equipos / Accesorios | FALSE | Marca Componentes
SISTEMA UPS,APC,BACK-UPS PRO 900, SISTEMA UPS USO: BATERIA DE RESPALDOEN CASO DE FALTA DE ENERGIA SISTEMA UPS METAL | Batería / Banco de Baterías | FALSE | APC
UPS, DPC, MS-9-12(HR) SISTEMA DE ENERGIA UPS / BATERIA UPS PARA INSTITUCION COMPLETO CON ACCESORIOS PARA SU BUEN FUNCIONAMIENTO UPS BATTERY FOR INSTITUTION UPS POWER SYSTEM U.FISICA EN SET / ITEM CODE. 950101020626513 | Batería / Banco de Baterías | FALSE | DPC
UPS, DPC, MS-9-12(HR) SISTEMA DE ENERGIA UPS / BATERIA UPS COMPLETO CON ACCESORIOS PARA SU BUEN FUNCIONAMIENTO UPS BATTERY UPS POWER SYSTEM U.FISICA EN SET / ITEM CODE. 950101020626515 | Batería / Banco de Baterías | FALSE | DPC
UPS,FORZA,NT-752U, UI150FOR38 FORZA NT 752U UPS NT-752U | UPS Sistema Completo | TRUE | FORZA
UPS,FORZA,HT-1002LCD, forza ht-1002lcd ups 1000va/600w 220v 10-univ ne HT-1002LCD UI50FOR48 | UPS Sistema Completo | TRUE | FORZA |  |  |  |  | 600
UPS,FORZA,FDC-1502R, FORZA FDC-1502R 1.5K ONLN UPS1500VA/1350W 220V FDC-1502R UI774FOR23 | UPS Sistema Completo | TRUE | FORZA |  |  |  |  | 1350
ups,Forza,FDC-3002R, FORZA FDC-3002R 3K ONLN UPS 3000VA/2700W 220V 4O FDC-3002R UI774FOR24 | UPS Sistema Completo | TRUE | FORZA |  |  |  |  | 2700
UPS,FORZA,FX-2200LCD-U, FORZA UPS FX-FX-2200LCD-U 220VA 1200VA 1200W 8 OUT 220 FX-2200LCD-U UP331FOR02 | UPS Sistema Completo | TRUE | FORZA |  |  |  |  | 1200
FUENTE DE PODER, LOCKNETIC, ENCLSR FUENTE DE ENERGIA, TRANSFORMADOR DAR ENERGIA FUENTE DE PODER 150A 1224V PLASTICO,PAGO AL CRÉDITO A 60 DÍAS DESDE LA FECHA DE ZARPE | Transformador / Aislamiento | FALSE | Marca Componentes
FUENTE DE PODER 12/30W PARA TERMINAL DE DATOS, HONEYWELL, S/M 3011-8248-001 FUENTE DE PODER 12/30W PARA TERMINAL DE DATOS HNW 3011-8248-001 AC POWER SUPPLY 12V/30W, CK65, CK3 | Otros Equipos / Accesorios | FALSE | Marca Componentes |  |  |  |  | 30
FUENTE DE PODER PARA EQUIPO ZEBRA, ZEBRA, S/M PWR-BUA5V16W0WW FUENTE DE PODER PARA EQUIPO ZEBRA LVL VI AC/DC PWRS AC INPUT 10-240V .6A | Otros Equipos / Accesorios | FALSE | ZEBRA
FUENTE DE ALIMENTACION,S/M,S/M, FUENTE DE ALIMENTACION ENERGIA DE ALMACENAMIENTO FUENTE DE ALIMENTACION | Otros Equipos / Accesorios | FALSE | Marca Componentes
FUENTE DE ALIMENTACION,S/M,S/M, FUENTE DE ALIMENTACION ENERGIA DE ALMACENAMIENTO FUENTE DE ALIMENTACION | Otros Equipos / Accesorios | FALSE | Marca Componentes
SISTEMA DE ALIMENTACION ININTERUMPIDA, SALICRU, SLC-3000-TWIN RT3 Número de serie: 0285533001232024A70547, 232024A70511, 232024A70507 SLC-3000-TWIN RT3 SISTEMA DE ALIMENTACION ININTERUMPIDA | Otros Equipos / Accesorios | FALSE | SALICRU
SISTEMA DE ALIMENTACION ININTERUMPIDA, SALICRU, SLC-10000-TWIN PRO2 Número de serie: 0000518954-001 ; 0000518954-002; 0000518954-003; 0000518954-004 0000518954-005; 0000518954-006; 0000518954-007; 0000518954-008; 0000518954-009 SISTEMA DE ALIMENTACION ININTERUMPIDA 0000518954-010; 0000518954-011; 0000518954-014 | Otros Equipos / Accesorios | FALSE | SALICRU
SISTEMA DE ALIMENTACION ININTERUMPIDA, SALICRU, SLC-10000-TWIN PRO2 Número de serie: 291823D00176; 291823D00178; 291823D00179; 291823D00180; 291823D00181 291823D00183; 291823D00184; 291823D00186; 291823D00187; 291823D00189; 291823D00191 SISTEMA DE ALIMENTACION ININTERUMPIDA 291823D08324; 291823D08325; 291823D08326;291823D08327; 291823D08328;291823D08329;ETC | Otros Equipos / Accesorios | FALSE | SALICRU
SISTEMA DE ALIMENTACION ININTERUMPIDA, SALICRU, SLC-0/8 ADAPT2 200 Número de serie: 0000517377 SLC-0/8 ADAPT2 200 SISTEMA DE ALIMENTACION ININTERUMPIDA | Otros Equipos / Accesorios | FALSE | SALICRU
SISTEMA DE ALIMENTACION ININTERUMPIDA, SALICRU, SLC-80-CUBE3 B1 Número de serie: 291822D01052; Número de serie: 291822D01851 SLC-80-CUBE3+ B1 SISTEMA DE ALIMENTACION ININTERUMPIDA | Otros Equipos / Accesorios | FALSE | SALICRU
SISTEMA DE ALIMENTACION ININTERUMPIDA, SALICRU, SLC-10000-TWIN PRO3 Número de serie: 0000518954-012; Número de serie: 0000518954-013 SLC-10000-TWIN PRO3 SISTEMA DE ALIMENTACION ININTERUMPIDA | Otros Equipos / Accesorios | FALSE | SALICRU
SISTEMA DE ALIMENTACION ININTERUMPIDA, SALICRU, SLC-0/4 ADAPT2 45 Número de serie: 0000517373 SLC-0/4 ADAPT2 45 SISTEMA DE ALIMENTACION ININTERUMPIDA PAGO AL CRÉDITO A 120 DÍAS | Otros Equipos / Accesorios | FALSE | SALICRU
SISTEMA DE ALIMENTACION ININTERUMPIDA, SALICRU, SLC-0/4 ADAPT2 45 Número de serie: 0000517374 SLC-0/4 ADAPT2 45 SISTEMA DE ALIMENTACION ININTERUMPIDA | Otros Equipos / Accesorios | FALSE | SALICRU
SISTEMA DE ALIMENTACION ININTERUMPIDA, SALICRU, SLC-0/4 ADAPT2 45 Número de serie: 0000517375 SLC-0/4 ADAPT2 45 SISTEMA DE ALIMENTACION ININTERUMPIDA | Otros Equipos / Accesorios | FALSE | SALICRU
SISTEMA DE ALIMENTACION ININTERUMPIDA, SALICRU, SLC-0/8 ADAPT2 200 Número de serie: 0000517376 SLC-0/8 ADAPT2 200 SISTEMA DE ALIMENTACION ININTERUMPIDA | Otros Equipos / Accesorios | FALSE | SALICRU
SISTEMA DE ALIMENTACION ININTERUMPIDA, SALICRU, SLC-6000-TWIN PRO3 Número de serie: 291823D00176; 291823D00178; 291823D00179; 232024A71561; 232024A71562 232024A71564; 232024A71568; 232024A71569; 232024A71571;232024A71572; 232024A71573; SISTEMA DE ALIMENTACION ININTERUMPIDA 232024A71574; 232024A71581; 232024A71582; 232024A71583;232024A71597; 232024A71599; | Otros Equipos / Accesorios | FALSE | SALICRU
FUENTE DE ALIMENTACION, MEAN WELL, HLG-320H-12A SUMINISTRO DE ENERGIA POWER SUPPLY | Otros Equipos / Accesorios | FALSE | MEAN WELL
ADAPTADOR DE NB, HP, TPN-LA21 L74881-001 SPS-200W ADPTR PFC 3PIN RC 4.5MM N° Parte: L74881-001 | Otros Equipos / Accesorios | FALSE | Marca Componentes |  |  |  |  | 200
SISTEMA DE ALIMENTACION ININTERUMPIDA, SALICRU, SLC-10-CUBE4 R Número de serie: 0000517469 Número de serie: 0000517471 Número de serie: 0000517472 Número de serie: 0000517473 SISTEMA DE ALIMENTACION ININTERUMPIDA | Otros Equipos / Accesorios | FALSE | SALICRU
SISTEMA DE ALIMENTACION ININTERUMPIDA, SALICRU, SLC-20-CUBE4 R Número de serie: 0000517474 Número de serie: 0000517475 Número de serie: 0000517476 Número de serie: 000051747 SISTEMA DE ALIMENTACION ININTERUMPIDA | Otros Equipos / Accesorios | FALSE | SALICRU
SISTEMA DE ALIMENTACION ININTERUMPIDA, SALICRU, SLC-10000-TWIN PRO3 Número de serie: 232024A71345Número de serie: 232024A71346Número de serie: 232024A71347 SLC-10000-TWIN PRO3 SISTEMA DE ALIMENTACION ININTERUMPIDA | Otros Equipos / Accesorios | FALSE | SALICRU
SISTEMA DE ALIMENTACION ININTERUMPIDA, SALICRU, SLC-20-CUBE4 Número de serie: 291823D13479 SISTEMA DE ALIMENTACION ININTERUMPIDA | Otros Equipos / Accesorios | FALSE | SALICRU
Fuente de poder de impresora, S/M, S/M RM3-8543-000CN L.V.POWER SUPPLY PCB ASS`Y 220V N° PARTE: RM3-8543-000CN | Otros Equipos / Accesorios | FALSE | Marca Componentes
APC SMART-UPS, APC, SMT3000IC MB777MSI06 APC SMART-UPS 3000VA LCD 230V EITH SMART CONNEC | UPS Sistema Completo | TRUE | APC
ADAPTADOR, HP, S/M 1P3K6AA ABM ADAPTADOR N° Parte: 1P3K6AA ABM, CREDITO A 30 DIAS DE FECHA DE FACTURA | Otros Equipos / Accesorios | FALSE | Marca Componentes
FUENTE DE ALIMENTACION, MEAN WELL, LRS-50-24 FUENTE DE ALIMENTACIÓN PARA TIRA DE LED FUENTE DE ALIMENTACION DE 24V 2.2A, 52.8W | Otros Equipos / Accesorios | FALSE | MEAN WELL |  |  |  |  | 52.8
FUENTE DE ALIMENTACION, MEAN WELL, LRS-350-12 FUENTE DE ALIMENTACIÓN PARA TIRA DE LED FUENTE DE ALIMENTACION DE 12V, 29A, 348W | Otros Equipos / Accesorios | FALSE | MEAN WELL |  |  |  |  | 348
FUENTE DE ALIMENTACION, EAGLERISE, US-60-24 LI2 FUENTE DE ALIMENTACIÓN PARA TIRA DE LED FUENTE DE ALIMENTACION DE 24V, 60W, 2.5A | Otros Equipos / Accesorios | FALSE | Marca Componentes |  |  |  |  | 60
FUENTE DE ALIMENTACION, EAGLERISE, US-100-24 LI2 FUENTE DE ALIMENTACIÓN PARA TIRA DE LED FUENTE DE ALIMENTACION DE 24V, 100W, 4.17A | Otros Equipos / Accesorios | FALSE | Marca Componentes |  |  |  |  | 100
FUENTE DE ALIMENTACION, MEAN WELL, LRS-150-24 FUENTE DE ALIMENTACIÓN PARA TIRA DE LED FUENTE DE ALIMENTACION DE 24V, 6.5A, 156W | Otros Equipos / Accesorios | FALSE | MEAN WELL |  |  |  |  | 156
FUENTE DE ALIMENTACION, LTECH, LM-150-24-G1T2 FUENTE DE ALIMENTACIÓN PARA TIRA DE LED FUENTE DE ALIMENTACION DE 24V 6.25A 150W | Otros Equipos / Accesorios | FALSE | Marca Componentes |  |  |  |  | 150
FUENTE DE ALIMENTACION 40W, LTECH, SE-40-300-1050-W1D FUENTE DE ALIMENTACIÓN PARA TIRA DE LED FUENTE DE ALIMENTACION 40W PARA CORRIENTE CONSTANTE | Otros Equipos / Accesorios | FALSE | Marca Componentes |  |  |  |  | 40
FUENTE DE ALIMENTACION 30W, LTECH, SE-30-200-800-W1D FUENTE DE ALIMENTACIÓN PARA TIRA DE LED FUENTE DE ALIMENTACION 30W PARA CORRIENTE CONSTANTE | Otros Equipos / Accesorios | FALSE | Marca Componentes |  |  |  |  | 30
UPS POTENCIAL INVERSOR, S/M, ITA-10K00ALA102C00 UPS POTENCIAL INVERSOR INVERSOR POTENTIAL UPS | UPS Sistema Completo | TRUE | Marca Generica
CONVERTIDOR 24/12V, HD PARTS, S/M PARTE REMOLQUE PARA REMOLQUE Y CAMIONES CONVERTIDOR 24/12V COMPONENTE ELECTRONICO,MOD PAGO : AL 100% DESPUES DE FECHA DE FC | Otros Equipos / Accesorios | FALSE | Marca Componentes
UPS,forza,FDC-3002R, forza fdc-3002r 3k onln ups 3000va/2700w 220v 40 ui774for24 ui774for24 | UPS Sistema Completo | TRUE | FORZA |  |  |  |  | 2700
UPS,forza,HT-752LCD, forza ht-752lcd ups 750va/450w 220v 10-univ nema ui150for45 ui150for45 | UPS Sistema Completo | TRUE | FORZA |  |  |  |  | 450
UPS,forza,nt-512u, forza nt-512u ups 500va/250vw 220v 6-nema rj11 45 nt-512u ui150for35 | UPS Sistema Completo | TRUE | FORZA
UPS,forza,fdc-3002r, forza fdc-3002r 3k ponln ups 3000va/2700w 220v 40 fdc-3002r ui774for24 | UPS Sistema Completo | TRUE | FORZA |  |  |  |  | 2700
UPS,forza,fdc-206k, forza atlas 6k oln ups 6000va/ 6000w 220 40-70hz fdc-206k ui774for27 | UPS Sistema Completo | TRUE | FORZA |  |  |  |  | 6000
UPS,forza,fdc-2017r-i, forza fdc-2012r-i 2k onln ups 2000va/2000w 220v fdc-2017r-i ui774for33 | UPS Sistema Completo | TRUE | FORZA |  |  |  |  | 2000
UPS,forza,fx-2200lcd-u, forza ups fx-fx-2200lcd-u 2200va 1200w 8out 220 fx-2200lcd-u up331for02 | UPS Sistema Completo | TRUE | FORZA |  |  |  |  | 1200
UPS,INSTITUTE OF MINE SEISMOLOGY,UPSP, UPS DE ÚLTIMA GENERACIÓN, ENTRADA AC UNIVERSAL 30 WATTS INTRUMENTOS PARA REGISTRO DE MOVIMIENTO DE SUELO PARA MINA UPS INC PARTES Y ACCESORIOS PARA CORRECTO FUNCIONAMIENTO | UPS Sistema Completo | TRUE | Marca Generica |  |  |  |  | 30
APC BACK UPS, APC, BR1500GI UI462APC15 APC POWER-SAVING BACK-UPS PRO 1500 230V | UPS Sistema Completo | TRUE | APC
APC SMART-UPS, APC, SMV1500AI-MS UI715APC43 APC EASY UPS SMV 1500VA UNIVERSAL OUTLET 230V | UPS Sistema Completo | TRUE | APC
UPS PARA PUERTAS CORREDERAS, S/M, S/M 350 W 220/230/240 VOLTIOS - RANGO FRECUENCIA 46-70 HZ UPS/BATERÍAS NUEVAS PARA PROPORCIONAR ENERGÍA A LAS PUERTAS EN CASO DE UNA PERDIDA GENERAL BATERIA UPS QUE SIRVE PARA PROPORCIONAR ENERGIA ELECTRICA A LAS PUERTAS | Batería / Banco de Baterías | FALSE | Marca Componentes |  |  |  |  | 350
APC SMART-UPS, APC, SMT3000IC SMT3000IC APC SMART-UPS 3000VA LCD 230V WITH SMARTCONNEC PAGO A CREDITO 45 DIAS | UPS Sistema Completo | TRUE | APC
TARJETA FUENTE DE ALIMENTACION,EVENT MEDICAL,S/M, TARJETA FUENTE DE ALIMENTACION USO: PARA VENTILADOR POWER SUPPLY CARD MATERIAL: PLASTICO | Otros Accesorios / Repuestos | FALSE | Marca Componentes
TARJETAS DE ALIMENTACIÓN CC, SIN MARCA, 2209901012 TARJETAS DE ALIMENTACIÓN CC CONTROL DE CIRCUITO DC POWER BOARDS METAL, PLÁSTICO | Otros Equipos / Accesorios | FALSE | Marca Componentes
SISTEMA DE ALIMENTACION DE ENERGIA, HUAWEI, ETP48400-C3B1 SISTEMA DE ALIMENTACION DE ENERGIA PL: 0006042400030UDPA0010H EMBEDDED POWER, ETP48400, 220/380VAC THREE-PHASE, FRONT INLET AND OUTLET, 400A, WIDTH 19 I PART NUMBER: 01074979-033 | Otros Equipos / Accesorios | FALSE | HUAWEI
FUENTE DE PODER, HP, PSPN2-TYPE6-V1 JC44-00149C SMPS-V1 N° PARTE: JC44-00149C // CREDITO 30 DIAS DE FACTURA | Otros Equipos / Accesorios | FALSE | Marca Componentes
ESTABILIZADOR, WORLDPACK, S/M ESTABILIZADOR ESTABILIZADOR QUE ES PARTE DE LA MAQUINA ETIQUETADORA STABILLIZER INOX | Otros Equipos / Accesorios | FALSE | Marca Componentes
ESTABILIZADOR, WORLDPACK, S/M ESTABILIZADOR ESTABILIZADOR QUE ES PARTE DE LA MAQUINA ETIQUETADORA STABILLIZER INOX | Otros Equipos / Accesorios | FALSE | Marca Componentes
UNIDADES DE ALIMENTACION, SCHNEIDER ELECTRIC, 50440 50440 UNIDADES DE ALIMENTACION | Otros Equipos / Accesorios | FALSE | SCHNEIDER ELECTRIC
UNIDAD DE ALIMENTACION ININTERRUMPIDA, TRIPP-LITE, SUINT1000LCD2U SISTEMA DE ALIMENTACIÓN Y ESTABILIZACIÓN DE ENERGÍA PROTEGE LOS EQUIPOS CONTRA FLUCTUACIONES DE VOLTAJE Y SOBRETENSIONES TRANSITORIAS UNIDAD DE ALIMENTACION ININTERRUMPIDA / UPS DE DOBLE CONVERSIÓN SMARTONLINE DE 208/230V 1K SUINT1000LCD2U | UPS Sistema Completo | TRUE | TRIPP LITE
SISTEMA DE ALIMENTACION DE ENERGIA, HUAWEI, ETP48400-C3B1 SISTEMA DE ALIMENTACION DE ENERGIA 0006042403270GDPA0047H EMBEDDED POWER, ETP48400,THREE-PHASE, FRONT INLET AND OUTLET, 400A, WIDTH 19 INCH, HEIGHT 01074979 | Otros Equipos / Accesorios | FALSE | HUAWEI
APC SMART-UPS SRT, APC BY SCHNEIDER ELECTRIC, SRT3000RMXLA APC SMART-UPS SRT 3000VA RM 120V APC SMART-UPS SRT N° PARTE: SRT3000RMXLA | UPS Sistema Completo | TRUE | APC
FUENTE DE ALIMENTACION PEQUEÑA, THERMO ENVIRONMENTAL, S/M NUMERO DE PARTE: 101681-00 REPUESTO DE EQUIPO ANALIZADOR DE CONTAMINACIÓN AMBIENTAL. FUENTE DE ALIMENTACIÓN 24V THERMO CODIGO: THE006 | Otros Equipos / Accesorios | FALSE | Marca Componentes
SISTEMA DE ALIMENTACION, EMERSON NETWORK POWER, LIEBERT US11-S 3000VA 230V UPS 3000VA 230V 19"" LIEBERT US11-S # USO: SE USA PARA PODER PROPORCIONAR ENERGIA ELECTR SISTEMA DE ALIMENTACION ININTERRUMPIDA LIMITADO Y DURANTE UN APAGON ELECTRICO// A9B10073295 //,PAGO AL CRÉDITO A 60 días netos de | UPS Sistema Completo | TRUE | LIEBERT
UNIDAD DE FUENTE DE ALIMENTACION, DRAGER, SIN MODELO ELECTRICAL ENERGY CODIGO:8421200 - UNIDAD DE FUENTE DE ALIMENTACION (M7.3PLUS) | Otros Equipos / Accesorios | FALSE | AEG
UNIDAD DE FUENTE DE ALIMENTACION, DRAGER, SIN MODELO ELECTRICAL ENERGY CODIGO:8421200 - UNIDAD DE FUENTE DE ALIMENTACION (M7.3PLUS) | Otros Equipos / Accesorios | FALSE | AEG
UNIDADES DE ALIMENTACION, SCHNEIDER ELECTRIC, 50440 UNIDADES DE ALIMENTACION CLOSED TO ROID FOR RESIDUAL CURRENT PROT N° PARTE: 50440 | Otros Equipos / Accesorios | FALSE | SCHNEIDER ELECTRIC
FUENTE DE PODER, MDFIELD, MD76979 SUPPLY, POWER 24VDC.60W REPUESTO PARA HORNO COMERCIAL DE USO EN RESTAURANT UNIDADES | Otros Equipos / Accesorios | FALSE | Marca Componentes |  |  |  |  | 60
SISTEMA DE ALIMENTACIÓN ININTE, SUNGROW, SP3KL-W_S SG6250HV PARTE DEL FUNCIONAMIENTO DE INVERSOR UPS COMPONENTES ELÉCTRICOS Y BATERÍA | UPS Sistema Completo | TRUE | Marca Generica
UNIDAD DE FUENTE DE ALIMENTACION, DRAGER, SIN MODELO ELECTRICAL ENERGY CODIGO:8421200 - UNIDAD DE FUENTE DE ALIMENTACION (M7.3PLUS) | Otros Equipos / Accesorios | FALSE | AEG
BLOQUE DE ALIMENTACION 24V 250W 10A TIPO CP M SNT3 250W 24V 10A, WEIDMULLER, PRO MAX3 UHE-50173-303 REPUESTO MAQUINA PELETIZADORA BUHLER MODELO AHPE 900/300 BLOQUE DE ALIMENTACION 24V 250W 10A TIPO CP M SNT3 250W 24V 10A | Otros Equipos / Accesorios | FALSE | HPE |  |  |  |  | 250
SUMINISTROS DE ENERGÍA ININTERRUMPIBLE, SCHEINEDER, SRV3KRIRK UPS - PARA SUMINISTRAR ENERGIA UNIDAD EASY UPS ON-LINE SRV RM DE APC, 3000 VA Y 230 V, CON KIT DE RIELES SUMINISTROS DE ENERGÍA ININTERRUMPIBLE SRV3KRIRK,CRÉDITO A 150 DÍAS DESDE LA FECHA DE FACTURA | UPS Sistema Completo | TRUE | APC
FUENTE DE ALIMENTACION, OMRON, S-8FS-C15024 FUENTE DE ALIMENTACION CONVERSIÓN DE TENSIÓN POWER SUPPLY BOARD COBRE + PLÁSTICO | Otros Equipos / Accesorios | FALSE | Marca Componentes
FUENTE DE ALIMENTACION, OMRON, S-8FS-C05024 FUENTE DE ALIMENTACION CONVERSIÓN DE TENSIÓN POWER SUPPLY BOARD COBRE + PLÁSTICO | Otros Equipos / Accesorios | FALSE | Marca Componentes
FUENTE DE ALIMENTACION, MEAN WELL, S/M METAL FUENTE DE PODER UNIDAD HLG-320H-12A-FUENTE DE ALIMENTACION AC/DC LED 12VDC 264W 22A OUTPUT 90 TO 305VAC INPUT | Otros Equipos / Accesorios | FALSE | MEAN WELL |  |  |  |  | 264
UNIDAD DE FUENTE DE ALIMENTACION, DRAGER, SIN MODELO ELECTRICAL ENERGY CODIGO:8421200 - UNIDAD DE FUENTE DE ALIMENTACION (M7.3PLUS) | Otros Equipos / Accesorios | FALSE | AEG
ESTABILIZADOR DE CORRIENTE, S/M, S/M MODEL STABLIZER/ DISPOSITIVO ELÉCTRICO PARA REGULAR LA CORRIENTE EN LAS MÁQUINAS PARA EVITAR PROBLEMAS DE AVERÍA EN LAS MÁQUINAS POR ELECTRICIDAD FLUCTUANTE ESTABILIZADOR DE CORRIENTE | Otros Equipos / Accesorios | FALSE | Marca Componentes
ADAPTADOR, HP, S/M 741727-001 SPS-45W ADPTR NPFC SMART RC 4.5MM NSLIM N° PARTE: 741727-001 // CREDITO 30 DIAS FACTURA | Otros Equipos / Accesorios | FALSE | Marca Componentes |  |  |  |  | 45
POWER SUPPLY SP EU III, B.BRAUN, S/M LOT: 050424V PARTE DE LA BOMBA INFUSOMAT SPACE POWER SUPPLY SP EU III CODIGO: 8713110D | Otros Equipos / Accesorios | FALSE | Marca Componentes
FUENTE DE ALIMENTACION ESTABILIZADA, S/M, S/M MOD 6EP3436-8SB00-2AY0 REPUESTOS PARA MAQUINA MARZOLI 458286003436 | Otros Equipos / Accesorios | FALSE | Marca Componentes
FUENTE DE ALIMENTACIÓN ININTERRUMPIDA, APC BY SCHNEIDER ELECTRIC, BVX700LUI-MS FUENTE DE ALIMENTACIÓN ININTERRUMPIDA APC Easy Back-UPS 700VA, 230V, AVR, USB Charging Universal Sockets N° Parte: BVX70OLUI-MS,CREDITO 60 DIAS, FECHA FACTURA | UPS Sistema Completo | TRUE | APC
MINI WALLBOX CARGADOR, MINI, S/M PLASTICO REPUESTOS AUTO 61905A1E1C1 MINI WALLBOX CARGADOR | Otros Equipos / Accesorios | FALSE | Marca Componentes
UPS - UNIDADES DE ALIMENTACIÓN ESTABILIZADA, SMARTBITT, SBNB602 UPS - UNIDADES DE ALIMENTACIÓN ESTABILIZADA SBNB602 | UPS Sistema Completo | TRUE | SMARTBITT
UPS - UNIDADES DE ALIMENTACIÓN ESTABILIZADA, SMARTBITT, SBOL1KRT-2 UPS - UNIDADES DE ALIMENTACIÓN ESTABILIZADA SBOL1KRT-2 | UPS Sistema Completo | TRUE | SMARTBITT
UPS - UNIDADES DE ALIMENTACIÓN ESTABILIZADA, SMARTBITT, SBOL3KRT-2 UPS - UNIDADES DE ALIMENTACIÓN ESTABILIZADA SBOL3KRT-2 | UPS Sistema Completo | TRUE | SMARTBITT
SISTEMA DE ALIMENTACION, SCHNEIDER ELECTRIC, E3SUPS30KHB SISTEMA DE ALIMENTACIÓN ININTERRUMPIDA EASY UPS 3S 30KVA400 V 3:3 UPS FOR INTERNAL BATTERIES N° PARTE: E3SUPS30KHB/60 DIAS CREDITO-FACTURA | Batería / Banco de Baterías | FALSE | SCHNEIDER ELECTRIC
SISTEMA DE ALIMENTACION INTERRUMPIDA, EATON, 9355 KA1514100000010-UPS EATON SERIE 9355 LOW VOLTAGE PARA USO ELECTRICO UPS LOW VOLTAGE METAL,FORMA DE PAGO: CREDITO A 60 DIAS A PARTIR DE LA FECHA DE FACTURA | UPS Sistema Completo | TRUE | EATON
UPS, SKE, GP800 FUENTE DE PODER ININTERRUMPIBLE - MATERIAL: PLASTICO ALMACENAMIENTO DE ENERGIA EN COMPUTADORAS UPS 800VA/500W 220V - WITH LCD, BREAKER *1, AMERICAN SOCKET*6, USA PLUG*1, PLASTIC SHELL | UPS Sistema Completo | TRUE | Marca Generica |  |  |  |  | 500
SISTEMA PODER,SEMIKRON,S/M, PARA ALIMENTACION DE ENERGIA NRO DE PARTE: 2013 GB1724DK1468-CÓDI BBK0007 POWER SYSTEM 2013 GB1724DK1468-CODIGO: BBK0007 | Otros Equipos / Accesorios | FALSE | Marca Componentes
FUENTE DE ALIMENTACION,S/M,S/M, PARA USO EN TIENDA POWER SUPPLY | Otros Equipos / Accesorios | FALSE | Marca Componentes
FUENTE DE ALIMENTACION,S/M,S/M, PARA USO EN TIENDA POWER SUPPLY | Otros Equipos / Accesorios | FALSE | Marca Componentes
FUENTE DE ALIMENTACION,S/M,S/M, PARA USO EN TIENDA POWER SUPPLY | Otros Equipos / Accesorios | FALSE | Marca Componentes
POWER SUPPLY SP US III, B.BRAUN, S/M BATCH NO.: 170524V PARTE DE LA BOMBA INFUSOMAT SPACE POWER SUPPLY SP US III CODIGO: 8713110D | Otros Equipos / Accesorios | FALSE | Marca Componentes
ESTABILIZADOR CDP,CDP,R2C-AVR1008I, N.PARTE:R2C-AVR1008I R2C-AVR1008I 1000VA/500W 8 SALIDAS ACCESOSIOS PARA COMPUTO | Otros Equipos / Accesorios | FALSE | CDP |  |  |  |  | 500
ESTABILIZADOR CDP,CDP,R2CU-AVR1008I, N.PARTE:R2CU-AVR1008I R2CU-AVR1008I 1000VA/500W 8 SALIDAS 4 PUERTOS USB ACCESOSIOS PARA COMPUTO | Otros Equipos / Accesorios | FALSE | CDP |  |  |  |  | 500
ESTABILIZADOR CDP,CDP,R-AVR1808I, N.PARTE:R-AVR1808I R-AVR1808I 1800VA/1000W 8 SALIDAS ACCESOSIOS PARA COMPUTO | Otros Equipos / Accesorios | FALSE | CDP |  |  |  |  | 1000
UPS CDP,CDP,R-SMART1010I, N.PARTE:R-SMART1010I R-SMART 1010I 1000VA / 500W AUTONOMÍA 30MIN ACCESOSIOS PARA COMPUTO | UPS Sistema Completo | TRUE | CDP |  |  |  |  | 500
UPS CDP,CDP,R-SMART1210I, N.PARTE:R-SMART1210I R-SMART 1210I 1200VA / 720W / 220V ACCESOSIOS PARA COMPUTO | UPS Sistema Completo | TRUE | CDP |  |  |  |  | 720
UPS CDP,CDP,R-SMART1510I, N.PARTE:R-SMART1510I R-SMART 1510I 1500VA / 900W / 220V ACCESOSIOS PARA COMPUTO | UPS Sistema Completo | TRUE | CDP |  |  |  |  | 900
UPS CDP,CDP,R-SMART2010I, N.PARTE:R-SMART2010I R-SMART 2010I 2000VA / 1200W / 220V ACCESOSIOS PARA COMPUTO | UPS Sistema Completo | TRUE | CDP |  |  |  |  | 1200
ESTABILIZADOR CDP,CDP,R-AVR2408I, N.PARTE:R-AVR2408I R-AVR2408I 2400VA/1800W 8 SALIDAS ACCESOSIOS PARA COMPUTO | Otros Equipos / Accesorios | FALSE | CDP |  |  |  |  | 1800
ESTABILIZADOR CDP,CDP,R-AVR3008I, N.PARTE:R-AVR3008I R-AVR3008I 3000VA/2400W 8 SALIDAS ACCESOSIOS PARA COMPUTO | Otros Equipos / Accesorios | FALSE | CDP |  |  |  |  | 2400
UPS CDP,CDP,R-UPR508I, N.PARTE:R-UPR508I R-UPR508I 500VA/240W AUTONOMIA 20MIN ACCESOSIOS PARA COMPUTO | UPS Sistema Completo | TRUE | CDP |  |  |  |  | 240
UPS CDP,CDP,R-UPR758I, N.PARTE:R-UPR758I R-UPR758I 750VA/375W AUTONOMIA 30MIN ACCESOSIOS PARA COMPUTO | UPS Sistema Completo | TRUE | CDP |  |  |  |  | 375
UPS CDP,CDP,R-UPR1008I, N.PARTE:R-UPR1008I R-UPR1008I 1000VA/500W AUTONOMIA 45MIN ACCESOSIOS PARA COMPUTO | UPS Sistema Completo | TRUE | CDP |  |  |  |  | 500
UPS CDP,CDP,R-SMART751I, N.PARTE:R-SMART751I R-SMART751I 750VA/375W AUTONOMIA 20MIN ACCESOSIOS PARA COMPUTO | UPS Sistema Completo | TRUE | CDP |  |  |  |  | 375
CONVERTIDOR, HBM, RS232/485 PARA BALANZAS ELECTRICAS PIEZAS 1-SC232/422B - INTERFACE CONVERTER RS232/485 | Otros Equipos / Accesorios | FALSE | Marca Componentes
FUENTES DE ALIMENTACION, CISCO, UCSB-PSU-2500ACDV= DTM270905UY, DTM271000HN Repuesto para Equipo de Telecomunicación FUENTES DE ALIMENTACION PARA UNIDADES DE PROCESO, AC 180-264 V, 2500 Watt, MARCA CISCO, MO UCSB-PSU-2500ACDV=, LA MERCANCÍA AMPARADA POR ESTA DECLARACIÓN, SE TRATA DE REPUESTOS QUE | Otros Equipos / Accesorios | FALSE | CISCO |  |  |  |  | 2500
FUENTE DE ALIMENTACION, SIEMENS, 6EP1334-2BA20 FUENTE DE ALIMENTACION USO:COMERCIAL SITOP PSU100S 24 V/10 A STABILIZED POWER SUPPLY INPUT: 120/230 V AC OUTPUT: 24 V DC/10 A 6EP1334-2BA20 | Otros Equipos / Accesorios | FALSE | SIEMENS
UPS, FORZA, NT-752U UI150FOR38 FORZA NT-752U UPS 750VA/375W 220V 6-NEMA RJ11 45 UNIDAD DE ALIMENTACION ESTABILIZADA - UPS | UPS Sistema Completo | TRUE | FORZA |  |  |  |  | 375
ANFITRIÓN DE UPS, S/M, EXM 0120KTG16FN02000 ANFITRIÓN DE UPS UPS UPS HOST | UPS Sistema Completo | TRUE | Marca Generica
ANFITRIÓN DE UPS, S/M, EXS 0060KTK16FN01000 ANFITRIÓN DE UPS UPS HOST | UPS Sistema Completo | TRUE | Marca Generica
ANFITRIÓN DE UPS, S/M, ITA-10KOOALA102P00 ANFITRIÓN DE UPS UPS HOST | UPS Sistema Completo | TRUE | Marca Generica
UPS SISTEMA ININTERRUMPIDO DE ENERGIA DE 700VA 120VAC, CON UNA CAPACIDAD MINIMA DE 10HRS., UPS, 700VA, 120VAC, MINIMUM CAPACITY, 10HRS, SINE WAVE SISTEMAS ELECTRICOS UPS SISTEMA ININTERRUMPIDO DE ENERGIA DE 700VA 120VAC, CON UNA CAPACIDAD MINIMA DE 10HRS. ELECTRICO | UPS Sistema Completo | TRUE | Marca Generica
FUENTE DE ALIMENTACION, S/M, S/M ORANGE PI ONE POWER SOURCE 5V 3A OUTPUT, 100-240V INPUT 5V 3A MATERIAL : PLASTICO | Otros Equipos / Accesorios | FALSE | Marca Componentes
UPS CAJA DE CONTROL, S/M, EXS 0040KBCB01 UPS CAJA DE CONTROL DEL INTERRUPTOR DE BATERÍA UPS UPS UPS BATTERY SWITCH CONTROL BOX | Batería / Banco de Baterías | FALSE | Marca Componentes
UPS CAJA DE CONTROL, S/M, EXS 0060KBCB01 UPS CAJA DE CONTROL DEL INTERRUPTOR DE BATERÍA UPS UPS UPS BATTERY SWITCH CONTROL BOX | Batería / Banco de Baterías | FALSE | Marca Componentes
FUENTE DE ALIMENTACION, ITOWER, HL-C9018 INTERCOMUNICADOR POWER SUPPLY | Otros Equipos / Accesorios | FALSE | Marca Componentes
FUENTE DE ALIMENTACION CON TENSION, BTICINO, E56 MHOM/ALIMENTADOR SCS 27V 6DIN FUENTE DE ALIMENTACION CON TENSION DE ENTRADA | Otros Equipos / Accesorios | FALSE | Marca Componentes
FUENTE DE ALIMENTACION,SPARK,PS1088E, REGULABLE PARA MAQUINA DE TATUAR DE ALUMINIO | Otros Equipos / Accesorios | FALSE | Marca Componentes
UPS, FORZA, NT-512U UI150FOR35 FORZA NT-512U UPS 500VA/250W 220V 6-NEMA RJ11 45 UNIDAD DE ALIMENTACION ESTABILIZADA (UPS) | UPS Sistema Completo | TRUE | FORZA |  |  |  |  | 250
UPS, FORZA, FX-1500LCD-U UP330FOR02 FORZA UPS FX-1500LCD-U 1500VA 840W 8 OUT 220V US SMART UPS 8 TOMAS 1500VA/840W 220V 8-OUT | UPS Sistema Completo | TRUE | FORZA |  |  |  |  | 840
UPS, FORZA, FX-2200LCD-U UP331FOR02 FORZA UPS FX-FX-2200LCD-U 2200VA 1200W 8 OUT 220 SMART UPS 8 TOMAS 2200VA/1200W 220V 8-OUT | UPS Sistema Completo | TRUE | FORZA |  |  |  |  | 1200
UPS, FORZA, FDC-206K FDC-206K UPS FORZA FDC-206K 6000VA / 6000W 220V 40-70HZ | UPS Sistema Completo | TRUE | FORZA |  |  |  |  | 6000
UPS, FORZA, FDC-3002R FDC-3002R UPS FORZA FDC-3002R UPS 3000VA 2700W 4 OUT 220V | UPS Sistema Completo | TRUE | FORZA |  |  |  |  | 2700
UPS, FORZA, FDC-3012R-I FDC-3012R-I UPS FORZA ATLAS FDC-3012R-I 3000VA/3000W, 220V | UPS Sistema Completo | TRUE | FORZA |  |  |  |  | 3000
UPS, FORZA, FDC-210KMR FDC-210KMR UPS FORZA ATLAS FDC-210KMR 10000VA/10000W, 220V | UPS Sistema Completo | TRUE | FORZA |  |  |  |  | 10000
UPS, FORZA, FDC-2002T FDC-2002T 1000VA/600W UPS FORZA FDC-2002T 2000VA / 1600W 220V | UPS Sistema Completo | TRUE | FORZA |  |  |  |  | 600
UPS, FORZA, HT-1002LCD HT-1002LCD 1000VA/600W UPS FORZA HT-1002LCD, 1000VA/500W 10 OUT 220 | UPS Sistema Completo | TRUE | FORZA |  |  |  |  | 600
FUENTE DE PODER, EATON, S/M [PSG75E24SPB] FUENTE DE PODER 75W, SINGLE-PHASE, 100-240V INPUT VOLTAGE, 24 VDC OUTPUT VOL MATERIAL ELECTRICO PSG75E24SPB | Otros Equipos / Accesorios | FALSE | EATON |  |  |  |  | 75
FUENTE DE ALIMENTACION,UTEST,202866, CAT. NO: 202866 USO/FUNCION: REPUESTO DE SITEMA ELECTRICO DE MAQUINA DE SUELO FUENTE DE ALIMENTACION NL1050D-24 2, 1A 24VDC 50W PARA USO EN INGIENERIA CIVIL Y LABORATORIO | Otros Equipos / Accesorios | FALSE | Marca Componentes |  |  |  |  | 50
UPS,FORZA,FDC-2012R-I, forza fdc-2012r-i 2k onln ups 2000va/2000w 220v FDC-2012R-I UI774FOR33 | UPS Sistema Completo | TRUE | FORZA |  |  |  |  | 2000
ups,Forza,FDC-210KMR, forza fdc-210kmr10k onln ups 1000va/1000w 220 FDC-210KMR UI774FOR36 | UPS Sistema Completo | TRUE | FORZA |  |  |  |  | 1000
UPS,FORZA,HT-1002LCD, forza ht-1002lcd ups 1000va/600w 220v 10-univ ne HT-1002LCD UI50FOR48 | UPS Sistema Completo | TRUE | FORZA |  |  |  |  | 600
UPS,FORZA,FDC-210K, FORZA ATLAS 10K OLN UPS 10000VA/10000W 220V 40-7 FDC-210K UI774FOR28 | UPS Sistema Completo | TRUE | FORZA |  |  |  |  | 10000
UNIDADES DE ALIMENTACION, SCHNEIDER ELECTRIC, 50440 UNIDADES DE ALIMENTACION CLOSED TO ROID FOR RESIDUAL CURRENT PROT N° PARTE: 50440 | Otros Equipos / Accesorios | FALSE | SCHNEIDER ELECTRIC
UNIDADES DE ALIMENTACION, SCHNEIDER ELECTRIC, 50440 UNIDADES DE ALIMENTACION CLOSED TO ROID FOR RESIDUAL CURRENT PROT N° PARTE: 50440 | Otros Equipos / Accesorios | FALSE | SCHNEIDER ELECTRIC
UNIDADES DE ALIMENTACION, SCHNEIDER ELECTRIC, 50440 UNIDADES DE ALIMENTACION CLOSED TO ROID FOR RESIDUAL CURRENT PROT N° PARTE: 50440 | Otros Equipos / Accesorios | FALSE | SCHNEIDER ELECTRIC
ESTABILIZADOR DE CORRIENTE 6 T, RADIOSHACK, 2733354 MATERIAL PLASTICO PARA EQUIPOS ELECTRONICOS CON TODOS SUS ACCESORIOS UPS 1000VA 480W 220VAC 6 OUTPUTS | UPS Sistema Completo | TRUE | Marca Generica |  |  |  |  | 480
FUENTE DE ALIMENTACION, S/M, S/M FUENTE DE ALIMENTACION PARA USO MINERO, PARA AGITADORES DE TAMIZADORA POWER SUPPLY SCHNEIDR ABLM1A24012 (EX ABL8MEM24012) (V-INPUT) 100/240VAC120/250VDC;(I-INPU 30621035 | Otros Equipos / Accesorios | FALSE | Marca Componentes
TARJETA UPS, FILTEC, OMNIVISION 42502 TARJETA UPS UBICADA EN EL GABINETE DE BASE. UNIDAD DE TARJETA DE CONTROL DE LA UPS ASSY CARD UPS CONTROL 2 OVII 4 - | UPS Sistema Completo | TRUE | FILTEC
FUENTE DE PODER DLM150-4 POWER SUPPLY CORDS S/M S.G. FRANTZ | Otros Equipos / Accesorios | FALSE | Marca Componentes
FUENTE DC,S/M,S/M, 14.5V2A CARGADOR PARA ALARMA FUENTE DC 14.5 VOLTIOS PLASTICO | Otros Equipos / Accesorios | FALSE | Marca Componentes
FUENTE DC,S/M,S/M, 12V2A CARGADOR PARA ALARMA FUENTE DC 12 VOLTIOS PLASTICO | Otros Equipos / Accesorios | FALSE | Marca Componentes
UNIDAD ALIMENT., SEYDEL, LVTD MDCS C5600045 FUENTE DE ALIMENTACIÓN DE 24V PARA SENSOR PIEZOELÉCTRICO UNIDAD ALIMENT. LVTD MDCS | Otros Accesorios / Repuestos | FALSE | Marca Componentes
FUENTE DE EXCITACION, S/M, S/M PARTES Y ACCESORIOS PARA LA INDUSTRIA MINERA FUENTE DE EXCITACION CODIGO: 30570664 | Otros Equipos / Accesorios | FALSE | Marca Componentes
FUENTE DE ALIMENTACION, SIEMENS, 6EP1332-2BA20 LAS FUENTES DE ALIMENTACIÓN ESTABILIZADAS SITOP OFRECEN ALTA SEGURIDAD EN LA ALIMENTACIÓN USO INDUSTRIAL SITOP PSU100S 24 V/2,5 A FUENTE DE ALIMENTACIÓN ESTABILIZADA ENTRADA: 120/230 V AC, SALIDA 6ES7307-1EA01-0AA0 | Otros Equipos / Accesorios | FALSE | SIEMENS
ALIMENTACIÓN DEL EJE X, WITHOUT, --6 PROTECCIÓN CONTRA SOBRECARGA DE CORRIENTE ALUMINIO X AXIS POWER FEED COMPONENTE DEL TALADRO | Otros Equipos / Accesorios | FALSE | Marca Componentes
ALIMENTACIÓN DEL EJE Y, SLSAS, AL-310Y ALIMENTA LA POTENCIA DE LA FRESADORA ALUMINIO Y AXIS POWER FEED COMPONENTE DEL TALADRO FRESADOR | Otros Equipos / Accesorios | FALSE | Marca Componentes
FUENTE DE PODER DE 450W, HP, DPS-450AB-30A M86371-001 SKO-PSU 450W SFF EPA90 WS22 N° Parte: M86371-001 | Otros Equipos / Accesorios | FALSE | Marca Componentes |  |  |  |  | 450
Fuente de poder, BARCO, B4020381 CP A PSU MODULE 1200W P430 Para uso en servidores tipo PC Fuente de poder B4020381// S/N`s: S3161000184 | Otros Equipos / Accesorios | FALSE | Marca Componentes |  |  |  |  | 1200
FUENTE DE ALIMENTACION, SIEMENS, 6EP1434-2BA20 OUTPUT: 24V DC/10 A, USO COMERCIAL SITOP POWER 10 STABILIZED POWER SUPPLY INPUT: 400-500V 3 AC 6EP1434-2BA20 | Otros Equipos / Accesorios | FALSE | SIEMENS
FUENTE DE ALIMENTACIÓN EN MODO, S/M, SDR-120-24 FUENTE DE ALIMENTACIÓN EN MODO CONMUTADO SWITCHING MODE POWER SUPPLY | Otros Equipos / Accesorios | FALSE | Marca Componentes
FUENTE DE ALIMENTACIÓN EN MODO, S/M, SDR-120-12 FUENTE DE ALIMENTACIÓN EN MODO CONMUTADO SWITCHING MODE POWER SUPPLY | Otros Equipos / Accesorios | FALSE | Marca Componentes
FUENTE DE PODER, D&D, S/M SCW-060 USO: Fuete de alimentación Máquina de Repesado Fuente Eexi di para Repesado SCW-060 | Otros Equipos / Accesorios | FALSE | Marca Componentes
FUENTE DE PODER, ALLEN BRADLEY, S/M 30186845 USO MINERO INDUSTRIAL 1756-PA-75 265 VAC MATERIAL DIVERSO,4100637008 | Otros Equipos / Accesorios | FALSE | Marca Componentes
UPS,FORZA,FX-1500LCD-U, FORZA UPS FX-1500LCD-U 1500VA 840W 8 OUT 220V US FX-1500LCD-U UP330FOR02 | UPS Sistema Completo | TRUE | FORZA |  |  |  |  | 840
FUENTE DE ALIMENTACION, ALLEN BRADLEY, 1609-B600N 1609-B600N PN-125725 AC TO AC UPS 360W POWER SUPPLY CREDITO 15 DIAS, FECHA DE FACTURA | UPS Sistema Completo | TRUE | Marca Generica |  |  |  |  | 360
CUNA DE ESCRITORIO DE COMUNICACION, HONEYWELL, AD20 871-228-201 CUNA DE ESCRITORIO DE COMUNICACION SIMPLE SINGLE DOCK, CK3 | Otros Equipos / Accesorios | FALSE | Marca Componentes
FUENTE DE PODER 12/30W PARA TERMINAL DE DATOS, HONEYWELL, S/M 3011-8248-001 FUENTE DE PODER 12/30W PARA TERMINAL DE DATOS HNW 3011-8248-001 AC POWER SUPPLY 12V/30W, CK65,CK3 | Otros Equipos / Accesorios | FALSE | Marca Componentes |  |  |  |  | 30
UPS, TRIPP LITE, SVT20KX MERCANCIA NUEVA PARA LA INDUSTRIA INFORMATICA SVT20KX-SmartOnline SVTX Series 3-Phase 380/400/415V 20k | UPS Sistema Completo | TRUE | TRIPP LITE
UNIDAD DE PROCESADOR DE ENERGIA-UPS, LEGRAND, 310307 310307 UPS/KEOR SPX 1000 PAGO AL CRÉDITO A 60 DÍAS | UPS Sistema Completo | TRUE | LEGRAND
UPS, HIKVISION, DS-UPS1000-x DS-UPS1000-x PARA SISTEMAS DE SEGURIDAD // SIN VALOR COMERCIAL 1000 VA / 600 W OVERLOAD, DISCHARGE, AND OVERCHARGE PROTECTION 1000 VA / 600 W PROTECCIÓN CONTRA SOBRECARGA, DESCARGA Y SOBRECARGA | UPS Sistema Completo | TRUE | HIKVISION |  |  |  |  | 600
UPS, HIKVISION, DS-UPS600-x DS-UPS600-x PARA SISTEMAS DE SEGURIDAD // SIN VALOR COMERCIAL UPS 600 VA / 360 W OVERLOAD, DISCHARGE, AND OVERCHARGE PROTECTION 600 VA / 360 W PROTECCIÓN CONTRA SOBRECARGA, DESCARGA Y SOBRECARGA | UPS Sistema Completo | TRUE | HIKVISION |  |  |  |  | 360
CONVERTIDOR ISOLATED DC/DC, VICTRON ENERGY, S/M METAL - *VOLTAGE RANGE (1): 16 - 35 V CONVERTIDOR DE CORRIENTE UNIDAD ORI242410110 - CONVERTIDOR ISOLATED DC/DC CONVERT. ORION-TR 24/24-5A (120 W) INPUT * | Otros Equipos / Accesorios | FALSE | SOLA |  |  |  |  | 120
CONVERTIDOR ISOLATED DC/DC, VICTRON ENERGY, S/M METAL - *VOLTAGE RANGE (1): 16 - 35 V CONVERTIDOR DE CORRIENTE UNIDAD ORI242410110 - CONVERTIDOR ISOLATED DC/DC CONVERT. ORION-TR 24/24-5A (120 W) INPUT * | Otros Equipos / Accesorios | FALSE | SOLA |  |  |  |  | 120
FUENTE DE ALIMENTACIÓN DEL SISTEMA, EMERSON, VE5109 VE5109 DC TO DC SYSTEM POWER SUPPLY | Otros Equipos / Accesorios | FALSE | Marca Componentes
PROCESADOR EQUALIZADOR,AUDIOTEC FISCHER,V EIGHT DSP MK2, PARA AUTOMOVIL V EIGHT DSP MK2 HELIX SERIE PRO 8 CANALES | Otros Equipos / Accesorios | FALSE | Marca Componentes
FUENTE DE PODER PARA TRANSMISI, MARCA: RVR METAL, MODELO: S/M ALMACENAR ENERGIA POWER SUPPLY FOR TEX502/702LCD GREEN LINE N¦ DE PARTE PSSL4424 | Otros Equipos / Accesorios | FALSE | RVR (RegEx)
FUENTE DE ALIMENTACION, SIEMENS, 6EP1933-2EC41 E 2.5 KWS INPUT: 24 V DC OUTPUT: DC 24 V/15 A DEGREE OF PROTECTION IP20 SITOP UPS500S MAIN TENANCE FREE UNINTERRUPTIBLE POWER SUPPLY WITH USB INTERFACE BASIC DEVICE 2.5 KWS INPUT: 2 SITOP UPS500S MAINTENANCE FREE UNINTERRUPTIBLE POWER SUPPLY WITH USB INTERFACE BASIC DEVIC 6EP1933-2EC41//0000100148805 | UPS Sistema Completo | TRUE | SIEMENS
FUENTE DE ALIMENTACION, SIEMENS, 6EP1334-2BA20 FUENTE DE ALIMENTACION USO:COMERCIAL SITOP PSU100S 24 V/10 A STABILIZED POWER SUPPLY INPUT: 120/230 V AC OUTPUT: 24 V DC/10 A 6EP1334-2BA20 | Otros Equipos / Accesorios | FALSE | SIEMENS
FUENTE DE ALIMENTACION, SIEMENS, 6EP3332-6SB00-0AY0 FUENTE DE ALIMENTACION USO INDUSTRIAL LOGO!POWER 24 V / 2.5 A STABILIZED POWER SUPPLY INPUT: 100-240 V AC OUTPUT: 24 V DC/ 2.5 A 6EP3332-6SB00-0AY0 | Otros Equipos / Accesorios | FALSE | SIEMENS
FUENTE DE ALIMENTACION, SIEMENS, 6EP3332-6SB00-0AY0 FUENTE DE ALIMENTACION USO INDUSTRIAL LOGO!POWER 24 V / 2.5 A STABILIZED POWER SUPPLY INPUT: 100-240 V AC OUTPUT: 24 V DC/ 2.5 A 6EP3332-6SB00-0AY0 | Otros Equipos / Accesorios | FALSE | SIEMENS
CARGADOR (FUENTE DE PODER),S/M,S/M, FUENTE DE PODER FUENTE DE PODER FUENTE DE PODER FUENTE DE PODER | Otros Equipos / Accesorios | FALSE | Marca Componentes
CHARGER, KARCHER, S/M CHARGER REPUESTOS PARA MAQUINAS DE LIMPIEZA 9.303-574.0 | Otros Equipos / Accesorios | FALSE | Marca Componentes
FUENTE DE ALIMENTACION, SIEMENS, 6EP14332BA20 DC/5 A USO: INDUSTRIAL SITOP PSU300S 24 V/5 A STABILIZED POWER SUPPLY INPUT 3 AC 400-500 V OUTPUT: 24 V 6EP14332BA20 | Otros Equipos / Accesorios | FALSE | SIEMENS
FUENTE DE ALIMENTACION, SIEMENS, 6EP3333-6SB00-0AY0 FUENTE DE ALIMENTACION USO:COMERCIAL LOGO!POWER 24 V / 4 A STABILIZED POWER SUPPLY INPUT: 100-240 V AC OUTPUT: 24 V DC / 4 A 6EP3333-6SB00-0AY0 | Otros Equipos / Accesorios | FALSE | SIEMENS
Fuente de alimentación a prueba de,S/M,S/M, SIRVE COMO FUENTE DE ENERGIA Power: 60WInput 180-265VOutput 12V,5A | Otros Equipos / Accesorios | FALSE | Marca Componentes
Fuente de alimentación a prueba de,S/M,S/M, SIRVE COMO FUENTE DE ENERGIA Power: 150WInput 180V~265V ACOutput 12V,12.5A | Otros Equipos / Accesorios | FALSE | Marca Componentes
Fuente de Poder DC,S/M,SPS3010, METAL Y BAQUELITA SIRVE PARA CONVERSION DE CORRIENTE | Otros Equipos / Accesorios | FALSE | Marca Componentes
PROGRAMABLE,TEKTRONIX,2260B-30-108, PARA ENSEÑANZA EDUCATIVA TEKTRONIX S/N 1415034, 1415036 PROGRAMMABLE DC POWER SUPPLY, 30V 2260B-30-108 | Otros Equipos / Accesorios | FALSE | Marca Componentes
TARJETA DE PVC, ZEBRA, S/M CODIGO: 104523-111 SUMINISTRO TARJETA DE PVC ZEBRA CAJA X 500 UND | Otros Equipos / Accesorios | FALSE | ZEBRA
RIBBON, ZEBRA, S/M CODIGO: 800300-350LA SUMINISTRO RIBBON ZEBRA, COLOR YMCKO 200 IMG P/ZC100,ZC300, 800300-350 | Otros Equipos / Accesorios | FALSE | ZEBRA
LECTOR, ZEBRA, LI4278 CODIGO: LI4278-TRBU0100ZLR PRODUCTO LECTOR INALAMBRICO SYMBOL LI4278, USB,1D | Otros Equipos / Accesorios | FALSE | ZEBRA
RIBBON, ZEBRA, S/M CODIGO: 800300-550LA SUMINISTRO RIBBON ZEBRA, COLOR YMCKO 300 IMG P/ZC300, 800300-550 | Otros Equipos / Accesorios | FALSE | ZEBRA
RIBBON, ZEBRA, S/M CODIGO: 800300-350LA SUMINISTRO RIBBON ZEBRA, COLOR YMCKO 200 IMG P/ZC100,ZC300, 800300-350 | Otros Equipos / Accesorios | FALSE | ZEBRA
RIBBON, ZEBRA, S/M CODIGO: 800300-360LA SUMINISTRO RIBBON ZEBRA COLOR YMCKOK 200 IMG P/ZC300(ZC32)ESPALDA NEGRO,800300-360 | Otros Equipos / Accesorios | FALSE | ZEBRA
RIBBON, ZEBRA, S/M CODIGO: 800077-742 SUMINISTRO RIBBON ZEBRA A COLOR,YMCKO,750 IMG, P/ZXP SERIE 7(Z72,Z74),800077-742 | Otros Equipos / Accesorios | FALSE | ZEBRA
RIBBON, ZEBRA, S/M CODIGO: 800085-914 SUMINISTRO RIBBON LAMINADORA CLEAR TOP,1MIL,750 CARDS, P/ZXP S7( Z73, Z74)800085-914 | Otros Equipos / Accesorios | FALSE | ZEBRA
TARJETA DE PVC, ZEBRA, S/M CODIGO: 104523-111 SUMINISTRO TARJETA DE PVC ZEBRA CAJA X 500 UND | Otros Equipos / Accesorios | FALSE | ZEBRA
CINTA EPSON, EPSON, S/M CODIGO: S015335 SUMINISTRO CINTA EPSON P/FX-2190/LQ-2090 | Otros Equipos / Accesorios | FALSE | Marca Componentes
RIBBON, ZEBRA, S/M CODIGO: 800033-340 SUMINISTRO RIBBON ZEBRA 800033-340 COLOR YMCKO 280 IMG P/ZXP SERIE 3 | Otros Equipos / Accesorios | FALSE | ZEBRA
TARJETA DE PVC ZEBRA CAJA X 500 UND, ZEBRA, S/M CODIGO:104523-111 SUMINISTRO TARJETA DE PVC ZEBRA CAJA X 500 UND | Otros Equipos / Accesorios | FALSE | ZEBRA
LECTOR LINEAL, ZEBRA, LS1203 CODIGO: LS1203-7AZU0100SR PRODUCTO LECTOR LINEAL LASER ZEBRA LS1203, USB,1D | Otros Equipos / Accesorios | FALSE | ZEBRA
LECTOR, ZEBRA, DS4608 CODIGO: DS4608-SR7U2100SGW PRODUCTO LECTOR DE CODIGOS DE BARRA SYMBOL DS4608, USB, 2D | Otros Equipos / Accesorios | FALSE | ZEBRA
PROCESADOR Y ECUALIZADOR,AUDIOTEC FISCHER,DSP MINI MK2, PARA AUTOMOVIL DSP MINI MK2 PROCESADOR Y ECUALIZADOR DE 6 CANALES | Otros Equipos / Accesorios | FALSE | Marca Componentes
PROCESADOR DE 8 CANALES,AUDIOTEC FISCHER,DSP.3S, PARA AUTOMOVIL DSP.3S 8 CANALES HELIX DSP | Otros Equipos / Accesorios | FALSE | Marca Componentes
FUENTE DE ALIMENTACION EN CARRIL,MEAN WELL,DRDN20-12, METAL Y PVC PARA INSTALACIONES ELÉCTRICAS FUENTES DE ALIMENTACIÓN EN CARRIL DIN 20A 12VDC DIN REDUNDANCY MODULE | Otros Equipos / Accesorios | FALSE | MEAN WELL
FUENTE DE ALIMENTACION EN CARRIL,MEAN WELL,EDR-75-12, METAL Y PVC PARA INSTALACIONES ELÉCTRICAS FUENTES DE ALIMENTACIÓN EN CARRIL DIN 75.6W 12VDC 6.3A EN55022 CLASS A | Otros Equipos / Accesorios | FALSE | MEAN WELL |  |  |  |  | 75.6
FUENTE DE ALIMENTACION EN CARRIL,MEAN WELL,EDR-75-24, METAL Y PVC PARA INSTALACIONES ELÉCTRICAS FUENTES DE ALIMENTACIÓN EN CARRIL DIN 76.8W 24VDC 3.2A EN55022 CLASS A | Otros Equipos / Accesorios | FALSE | MEAN WELL |  |  |  |  | 76.8
FUENTE DE ALIMENTACION EN CARRIL,MEAN WELL,EDR-120-24, METAL Y PVC PARA INSTALACIONES ELÉCTRICAS FUENTES DE ALIMENTACIÓN EN CARRIL DIN 120W 24VDC 5A EN55022 CLASS A | Otros Equipos / Accesorios | FALSE | MEAN WELL |  |  |  |  | 120
FUENTE DE ALIMENTACION EN CARRIL,MEAN WELL,HDR-30-24, METAL Y PVC PARA INSTALACIONES ELÉCTRICAS FUENTES DE ALIMENTACIÓN EN CARRIL DIN 36W 24VDC 1.5A CLASS II DIN RAIL | Otros Equipos / Accesorios | FALSE | MEAN WELL |  |  |  |  | 36
FUENTE DE ALIMENTACION EN CARRIL,MEAN WELL,HDR-30-24, METAL Y PVC PARA INSTALACIONES ELÉCTRICAS FUENTES DE ALIMENTACIÓN EN CARRIL DIN 36W 24VDC 1.5A CLASS II DIN RAIL | Otros Equipos / Accesorios | FALSE | MEAN WELL |  |  |  |  | 36
FUENTE DE ALIMENTACION EN CARRIL,MEAN WELL,NDR-240-48, METAL Y PVC PARA INSTALACIONES ELÉCTRICAS FUENTES DE ALIMENTACIÓN EN CARRIL DIN 240W 48VDC 5A INDUSTRIAL DIN RAIL | Otros Equipos / Accesorios | FALSE | MEAN WELL |  |  |  |  | 240
FUENTE DE ALIMENTACION EN CARRIL,MEAN WELL,NDR-480-24, METAL Y PVC PARA INSTALACIONES ELÉCTRICAS FUENTES DE ALIMENTACIÓN EN CARRIL DIN 480W 24VDC 20A INDUSTRIAL DIN RAIL | Otros Equipos / Accesorios | FALSE | MEAN WELL |  |  |  |  | 480
FUENTE DE ALIMENTACION EN CARRIL,MEAN WELL,NDR-480-24, METAL Y PVC PARA INSTALACIONES ELÉCTRICAS FUENTES DE ALIMENTACIÓN EN CARRIL DIN 480W 24VDC 20A INDUSTRIAL DIN RAIL | Otros Equipos / Accesorios | FALSE | MEAN WELL |  |  |  |  | 480
FUENTE DE ALIMENTACION EN CARRIL,MEAN WELL,NDR-120-12, METAL Y PVC PARA INSTALACIONES ELÉCTRICAS FUENTES DE ALIMENTACIÓN EN CARRIL DIN 120W 12VDC 10A EN55022 CLASS B | Otros Equipos / Accesorios | FALSE | MEAN WELL |  |  |  |  | 120
FUENTE DE ALIMENTACION EN CARRIL,MEAN WELL,NDR-120-24, METAL Y PVC PARA INSTALACIONES ELÉCTRICAS FUENTES DE ALIMENTACIÓN EN CARRIL DIN 120W 24VDC 5A EN55022 CLASS B | Otros Equipos / Accesorios | FALSE | MEAN WELL |  |  |  |  | 120
FUENTE DE ALIMENTACION EN CARRIL,MEAN WELL,NDR-120-24, METAL Y PVC PARA INSTALACIONES ELÉCTRICAS FUENTES DE ALIMENTACIÓN EN CARRIL DIN 120W 24VDC 5A EN55022 CLASS B | Otros Equipos / Accesorios | FALSE | MEAN WELL |  |  |  |  | 120
FUENTE DE ALIMENTACION EN CARRIL,MEAN WELL,DRC-100A, METAL Y PVC PARA INSTALACIONES ELÉCTRICAS FUENTES DE ALIMENTACIÓN EN CARRIL DIN 96.6W CH1 13.8V 4.5A CH2 13.8V 2.5A | Otros Equipos / Accesorios | FALSE | MEAN WELL |  |  |  |  | 96.6
FUENTE DE ALIMENTACION EN CARRIL,MEAN WELL,NDR-240-24, METAL Y PVC PARA INSTALACIONES ELÉCTRICAS FUENTES DE ALIMENTACIÓN EN CARRIL DIN 240W 24VDC 10A INDUSTRIAL DIN RAIL | Otros Equipos / Accesorios | FALSE | MEAN WELL |  |  |  |  | 240
FUENTE DE ALIMENTACION EN CARRIL,MEAN WELL,NDR-240-24, METAL Y PVC PARA INSTALACIONES ELÉCTRICAS FUENTES DE ALIMENTACIÓN EN CARRIL DIN 240W 24VDC 10A INDUSTRIAL DIN RAIL | Otros Equipos / Accesorios | FALSE | MEAN WELL |  |  |  |  | 240
FUENTE DE ALIMENTACION EN CARRIL,MEAN WELL,MDR-40-24, METAL Y PVC PARA INSTALACIONES ELÉCTRICAS FUENTES DE ALIMENTACIÓN EN CARRIL DIN 40.8W 24VDC 1.7A | Otros Equipos / Accesorios | FALSE | MEAN WELL |  |  |  |  | 40.8
FUENTE DE ALIMENTACION EN CARRIL,MEAN WELL,MDR-60-12, METAL Y PVC PARA INSTALACIONES ELÉCTRICAS FUENTES DE ALIMENTACIÓN EN CARRIL DIN 60W 12VDC 5A | Otros Equipos / Accesorios | FALSE | MEAN WELL |  |  |  |  | 60
FUENTE DE ALIMENTACION EN CARRIL,MEAN WELL,MDR-60-24, METAL Y PVC PARA INSTALACIONES ELÉCTRICAS FUENTES DE ALIMENTACIÓN EN CARRIL DIN 60W 24VDC 2.5A | Otros Equipos / Accesorios | FALSE | MEAN WELL |  |  |  |  | 60
FUENTE DE ALIMENTACION EN CARRIL,MEAN WELL,MDR-60-24, METAL Y PVC PARA INSTALACIONES ELÉCTRICAS FUENTES DE ALIMENTACIÓN EN CARRIL DIN 60W 24VDC 2.5A | Otros Equipos / Accesorios | FALSE | MEAN WELL |  |  |  |  | 60
FUENTE DE ALIMENTACION EN CARRIL,MEAN WELL,MDR-100-24, METAL Y PVC PARA INSTALACIONES ELÉCTRICAS FUENTES DE ALIMENTACIÓN EN CARRIL DIN 96W 24VDC 4A | Otros Equipos / Accesorios | FALSE | MEAN WELL |  |  |  |  | 96
FUENTE DE ALIMENTACION EN CARRIL,MEAN WELL,MDR-100-24, METAL Y PVC PARA INSTALACIONES ELÉCTRICAS FUENTES DE ALIMENTACIÓN EN CARRIL DIN 96W 24VDC 4A | Otros Equipos / Accesorios | FALSE | MEAN WELL |  |  |  |  | 96
FUENTE DE ALIMENTACION EN CARRIL,MEAN WELL,HDR-60-12, METAL Y PVC PARA INSTALACIONES ELÉCTRICAS FUENTES DE ALIMENTACIÓN EN CARRIL DIN 54W 12VDC 4.5A CLASS II DIN RAIL | Otros Equipos / Accesorios | FALSE | MEAN WELL |  |  |  |  | 54
FUENTE DE ALIMENTACION EN CARRIL,MEAN WELL,HDR-60-24, METAL Y PVC PARA INSTALACIONES ELÉCTRICAS FUENTES DE ALIMENTACIÓN EN CARRIL DIN 60W 24VDC 2.5A CLASS II DIN RAIL | Otros Equipos / Accesorios | FALSE | MEAN WELL |  |  |  |  | 60
FUENTE DE ALIMENTACION EN CARRIL,MEAN WELL,HDR-100-24, METAL Y PVC PARA INSTALACIONES ELÉCTRICAS FUENTES DE ALIMENTACIÓN EN CARRIL DIN 100W 24VDC 4A CLASS II DIN RAIL | Otros Equipos / Accesorios | FALSE | MEAN WELL |  |  |  |  | 100
FUENTE DE ALIMENTACION EN CARRIL,MEAN WELL,MDR-40-12, METAL Y PVC PARA INSTALACIONES ELÉCTRICAS FUENTE ALIM. ESTABILIZADA 100-240VAC/12VDC 40W 3A | Otros Equipos / Accesorios | FALSE | MEAN WELL |  |  |  |  | 40
FUENTE DE ALIMENTACION EN CARRIL,MEAN WELL,MDR-40-12, METAL Y PVC PARA INSTALACIONES ELÉCTRICAS FUENTE ALIM. ESTABILIZADA 100-240VAC/12VDC 40W 3A | Otros Equipos / Accesorios | FALSE | MEAN WELL |  |  |  |  | 40
FUENTE DE ALIMENTACION EN CARRIL,MEAN WELL,MDR-40-24, METAL Y PVC PARA INSTALACIONES ELÉCTRICAS FUENTES DE ALIMENTACIÓN EN CARRIL DIN 40.8W 24VDC 1.7A | Otros Equipos / Accesorios | FALSE | MEAN WELL |  |  |  |  | 40.8
UPS,FORZA,HT-752LCD, FORZA HT-752LCD UPS 750VA/450W 220V 10-UNIV NEMA HT-752LCD UI150FOR45 | UPS Sistema Completo | TRUE | FORZA |  |  |  |  | 450
UPS,FORZA,HT-1002LCD, forza ht-1002lcd ups 1000va/600w 220v 10-univ ne HT-1002LCD UI50FOR48 | UPS Sistema Completo | TRUE | FORZA |  |  |  |  | 600
UPS,FORZA,FDC-2012R-I, forza fdc-2012r-i 2k onln ups 2000va/2000w 220v FDC-2012R-I UI774FOR33 | UPS Sistema Completo | TRUE | FORZA |  |  |  |  | 2000
UPS,FORZA,FX-1500LCD-U, forza ups fx-1500lcd-u 1500va 840w 8out 220v us fx-1500lcd-u up330for02 | UPS Sistema Completo | TRUE | FORZA |  |  |  |  | 840
UPS,FORZA,NT-512U, forza nt-512u ups 500va/250w 220v 6-nema rj11 45 NT-512U UI50FOR35 | UPS Sistema Completo | TRUE | FORZA |  |  |  |  | 250
TARJETA UPS, FILTEC, OMNIVISION 42502 REPUESTOS FILTEC PARA INSPECTOR DE BOTELLAS VACIAS ASSY CARD UPS CONTROL 2 OVII 4 - | UPS Sistema Completo | TRUE | FILTEC
TABLEROS DE ALIMENTACIÓN, SIN MARCA, SYBD-100B TABLEROS DE ALIMENTACIÓN ACCESORIOS ELÉCTRICOS: TRANSMISIÓN DE POTENCIA POWER SUPPLY BOARDS PLÁSTICO, METAL | Otros Equipos / Accesorios | FALSE | Marca Componentes
ESTABILIZADOR CDP,CDP,R2C-AVR1008I, N.PARTE:R2C-AVR1008I R2C-AVR1008I 1000VA/500W 8 SALIDAS ACCESOSIOS PARA COMPUTO | Otros Equipos / Accesorios | FALSE | CDP |  |  |  |  | 500
ESTABILIZADOR CDP,CDP,R2CU-AVR1008I, N.PARTE:R2CU-AVR1008I R2CU-AVR1008I 1000VA/500W 8 SALIDAS 4 PUERTOS USB ACCESOSIOS PARA COMPUTO | Otros Equipos / Accesorios | FALSE | CDP |  |  |  |  | 500
ESTABILIZADOR CDP,CDP,R-AVR1808I, N.PARTE:R-AVR1808I R-AVR1808I 1800VA/1000W 8 SALIDAS ACCESOSIOS PARA COMPUTO | Otros Equipos / Accesorios | FALSE | CDP |  |  |  |  | 1000
ESTABILIZADOR CDP,CDP,R-AVR2408I, N.PARTE:R-AVR2408I R-AVR2408I 2400VA/1800W 8 SALIDAS ACCESOSIOS PARA COMPUTO | Otros Equipos / Accesorios | FALSE | CDP |  |  |  |  | 1800
ESTABILIZADOR CDP,CDP,R-AVR3008I, N.PARTE:R-AVR3008I R-AVR3008I 3000VA/2400W 8 SALIDAS ACCESOSIOS PARA COMPUTO | Otros Equipos / Accesorios | FALSE | CDP |  |  |  |  | 2400
UPS CDP,CDP,R-UPR508I, N.PARTE:R-UPR508I R-UPR508I 500VA/240W AUTONOMIA 20MIN ACCESOSIOS PARA COMPUTO | UPS Sistema Completo | TRUE | CDP |  |  |  |  | 240
UPS CDP,CDP,R-UPR1008I, N.PARTE:R-UPR1008I R-UPR1008I 1000VA/500W AUTONOMIA 45MIN ACCESOSIOS PARA COMPUTO | UPS Sistema Completo | TRUE | CDP |  |  |  |  | 500
UPS CDP,CDP,R-SMART751I, N.PARTE:R-SMART751I R-SMART751I 750VA/375W AUTONOMIA 20MIN ACCESOSIOS PARA COMPUTO | UPS Sistema Completo | TRUE | CDP |  |  |  |  | 375
UPS CDP,CDP,R-SMART1010I, N.PARTE:R-SMART1010I R-SMART 1010I 1000VA / 500W AUTONOMÍA 30MIN ACCESOSIOS PARA COMPUTO | UPS Sistema Completo | TRUE | CDP |  |  |  |  | 500
UPS CDP,CDP,R-SMART1210I, N.PARTE:R-SMART1210I R-SMART 1210I 1200VA / 720W / 220V ACCESOSIOS PARA COMPUTO | UPS Sistema Completo | TRUE | CDP |  |  |  |  | 720
UPS CDP,CDP,R-SMART1510I, N.PARTE:R-SMART1510I R-SMART 1510I 1500VA / 900W / 220V ACCESOSIOS PARA COMPUTO | UPS Sistema Completo | TRUE | CDP |  |  |  |  | 900
UPS CDP,CDP,R-SMART2010I, N.PARTE:R-SMART2010I R-SMART 2010I 2000VA / 1200W / 220V ACCESOSIOS PARA COMPUTO | UPS Sistema Completo | TRUE | CDP |  |  |  |  | 1200
UPS, FORZA, FX-2200LCD-U 1200W FX-2200LCD-U Forza UPS FX-FX-2200LCD-U 2200VA CREDITO 60 DIAS F/C | UPS Sistema Completo | TRUE | FORZA |  |  |  |  | 1200
UPS, FORZA, FDC-3012R-I 220V FDC-3012R-I UPS FORZA ATLAS FDC-3012R-I 3000VA/3000W CREDITO 60 DIAS F/C | UPS Sistema Completo | TRUE | FORZA |  |  |  |  | 3000
UPS, FORZA, FDC-1002R-I 800W/220V, 3IE FDC-1002R-I Forza UPS FDC-1002R-I 1000VA CREDITO 60 DIAS F/C | UPS Sistema Completo | TRUE | FORZA |  |  |  |  | 800
UPS, FORZA, FDC-210K 10000W 220V 40-70Hz FDC-210K Forza UPS FDC-210K 10000VA CREDITO 60 DIAS F/C | UPS Sistema Completo | TRUE | FORZA |  |  |  |  | 10000
ADAPTADOR DE NB, HP, TPN-LA21 L74881-001 SKO-200W ADPTR, PFC, 3Pin RC 4.5mm N° Parte: L74881-001 // CREDITO 30 DIAS DE FACTURA | Otros Equipos / Accesorios | FALSE | Marca Componentes |  |  |  |  | 200
UPS , SOLA , S/M UPS SOLA, ENTRADA DE 240 VCA, SALIDA DE 240 VCA FUENTE DE ENERGIA SAI SOLA, ENTRADA DE 240 VCA, SALIDA DE 240 VCA | UPS Sistema Completo | TRUE | SOLA
UPS, VERTIV, NXRE0305005 COMERCIAL CAJA NXRE0305005 - FUENTE DE ALIMENTACION ININTERRUMPIDA MODULAR | UPS Sistema Completo | TRUE | VERTIV
UPS, APC, SMC1000IC COMERCIAL CAJA SMC1000IC - UNIDAD INTERRUMPIDA DE PODER, 1000 VA | UPS Sistema Completo | TRUE | APC
FUENTE DE ALIMENTACION, S/M, S/M SUPPLY WITH USA PLUG 5V 4A USB-C POWER | Otros Equipos / Accesorios | FALSE | Marca Componentes
ADAPTADOR, HP, S/M 741727-001 SPS-45W ADPTR NPFC SMART RC 4.5MM NSLIM N° PARTE: 741727-001 | Otros Equipos / Accesorios | FALSE | Marca Componentes |  |  |  |  | 45
ESTACIÓN DE CARGA, S/M, DS-MDS001 ESTACIÓN DE CARGA CHARGING STATION | Otros Equipos / Accesorios | FALSE | Marca Componentes
RESPALDO DE ENERGIA, NOVA, NVARD221 RESPALDO ENERGIA CON BASE MATALICA PARA ASCENSOR RESPALDO DE ENERGIA CON BANCO DE BATERIAS PARA ASCENSOR RESPALDO DE ENERGIA POR BANCO DE BATERIAS PARA RESCATE AUTOMATICO DE ELEVADOR ELEVATOR PARTS | Otros Equipos / Accesorios | FALSE | Marca Componentes
REPUESTO FUENTE DE ALIMENTACION,AMPEG,50-02-0488, PARA AMPLIFICADOR DE SONIDO FREE OF CHARGE ITEM - CUSTOMS VALUE PCBA AMP/POWER SUPPLY B19-5 | Otros Equipos / Accesorios | FALSE | Marca Componentes
FUENTE DE PODER CON CONECTOR, ZEBRA, S/M PWR-WUA5V12W0US FUENTE DE PODER CON CONECTOR PARA TERMINAL TC51 PWR-WUA5V12W0US POWER SUPPLY, 100-240 VAC, 2.5 A, TC56 100001450 | Otros Equipos / Accesorios | FALSE | ZEBRA
FUENTE DE PODER 12/30W PARA TERMINAL DE DATOS, HONEYWELL, S/M 3011-8248-001 FUENTE DE PODER 12/30W PARA TERMINAL DE DATOS HNW 3011-8248-001 AC POWER SUPPLY 12V/30W, CK65,CK3 | Otros Equipos / Accesorios | FALSE | Marca Componentes |  |  |  |  | 30
BME K FUENTE DE PODER DE LAMPARA, BARCO, R765523K BME K FUENTE DE PODER DE LAMPARA PARA PROYECTORES DP2K-XX COMPONENTE DEL PROYECTOR Y SIRVE PODER ALIMENTAR A LA LÁMPARA R765523K BME K DP2K-XX LPS Lamp Power Supply RMA 29241 /2RMA-00016159 CP Puruchuco Sala 13 PARTE EXCLUSIVA DE UN EQUIPO: PROYECTOR | Otros Equipos / Accesorios | FALSE | Marca Componentes
BME K FUENTE DE PODER DE LAMPARA, BARCO, R765523K BME K FUENTE DE PODER DE LAMPARA PARA PROYECTORES DP2K-XX COMPONENTE DEL PROYECTOR Y SIRVE PODER ALIMENTAR A LA LÁMPARA LLU DP2K-10S+ UPGRADE KI I cludes: CIN000276 a d R9006913. RMA 29993 /2RMA-00016624 CP Alc PARTE EXCLUSIVA DE UN EQUIPO: PROYECTOR | Otros Equipos / Accesorios | FALSE | Marca Componentes
BME K FUENTE DE PODER DE LAMPARA, BARCO, R765523K BME K FUENTE DE PODER DE LAMPARA PARA PROYECTORES DP2K-XX COMPONENTE DEL PROYECTOR Y SIRVE PODER ALIMENTAR A LA LÁMPARA G UN AURO LPS/2 REAPAIR KI RMA 30002 /2RMA-00016629 CP Ve ta illa Sala 3 PARTE EXCLUSIVA DE UN EQUIPO: PROYECTOR | Otros Equipos / Accesorios | FALSE | Marca Componentes
CAJA MURAL, BMW, S/M ELECTRICO REPUESTO AUTOMOTRIZ CAJA MURAL 61905A1E1B1 | Otros Equipos / Accesorios | FALSE | Marca Componentes
SET DE SISTEMA DE ALIMENTACION ININTERRUMPIDA DE ENERGIA (UPS) (CONTIENE EQUIPO Y ACCESORI SET OF HUAWEI UPS2000-H-6KRTL-L INCLUDE PARTS AND ACCESSORIES FOR INSTALLATION AND OPERATI PL: 0Y06042400130ADPA0004H SET DE SISTEMA DE ALIMENTACION ININTERRUMPIDA DE ENERGIA (UPS) (CONTIENE EQUIPO Y ACCESORI | UPS Sistema Completo | TRUE | HUAWEI
SET DE SISTEMA DE ALIMENTACION ININTERRUMPIDA DE ENERGIA (UPS) (CONTIENE EQUIPO Y ACCESORI SET OF HUAWEI UPS2000-H-6KRTL-L INCLUDE PARTS AND ACCESSORIES FOR INSTALLATION AND OPERATI PL: 0Y06042400130ADPA0004H SET DE SISTEMA DE ALIMENTACION ININTERRUMPIDA DE ENERGIA (UPS) (CONTIENE EQUIPO Y ACCESORI | UPS Sistema Completo | TRUE | HUAWEI
ESTACIÓN DE CARGA, S/M, DS-MH1411-N1 ESTACIÓN DE CARGA DE ESCRITORIO DESKTOP CHARGING STATION | Otros Equipos / Accesorios | FALSE | Marca Componentes
SISTEMA DE ALIMENTACION ININTERUMPI,SALICRU,SLC-3000-TWIN PRO2 IEC, SISTEMA DE ALIMENTACION ININTERUMPIDA / USO: UPS - RESPALDO ENERGETICO CODIGOS VARIOS | UPS Sistema Completo | TRUE | SALICRU
SISTEMA DE ALIMENTACION ININTERUMPI,SALICRU,SLC-1000-TWIN PRO2 IEC, SISTEMA DE ALIMENTACION ININTERUMPIDA / USO: UPS - RESPALDO ENERGETICO CODIGOS VARIOS | UPS Sistema Completo | TRUE | SALICRU
SISTEMA DE ALIMENTACION ININTERUMPI,SALICRU,SLC-10-CUBE4, SISTEMA DE ALIMENTACION ININTERUMPIDA / USO: UPS - RESPALDO ENERGETICO NÚMERO DE SERIE: 0000503184 | UPS Sistema Completo | TRUE | SALICRU
SISTEMA DE ALIMENTACION ININTERUMPI,SALICRU,SLC-20-CUBE3+, SISTEMA DE ALIMENTACION ININTERUMPIDA / USO: UPS - RESPALDO ENERGETICO NÚMERO DE SERIE: 0000494764 | UPS Sistema Completo | TRUE | SALICRU
SISTEMA DE ALIMENTACION ININTERUMPI,SALICRU,SLC-60-CUBE3+ B1, SISTEMA DE ALIMENTACION ININTERUMPIDA / USO: UPS - RESPALDO ENERGETICO NÚMERO DE SERIE: 291822D00662 | UPS Sistema Completo | TRUE | SALICRU
SISTEMA DE ALIMENTACION ININTERUMPI,SALICRU, SLC-100-CUBE3+ B1, SISTEMA DE ALIMENTACION ININTERUMPIDA / USO: UPS - RESPALDO ENERGETICO NÚMERO DE SERIE: 291822B09736 | UPS Sistema Completo | TRUE | SALICRU
SISTEMA DE ALIMENTACION ININTERUMPI,SALICRU, SLC-120-CUBE3+ B1, SISTEMA DE ALIMENTACION ININTERUMPIDA / USO: UPS - RESPALDO ENERGETICO NÚMERO DE SERIE: 291822B15477 | UPS Sistema Completo | TRUE | SALICRU
SISTEMA DE ALIMENTACION ININTERUMPI,SALICRU,SLC-20-CUBE4 4B4, SISTEMA DE ALIMENTACION ININTERUMPIDA / USO: UPS - RESPALDO ENERGETICO NÚMERO DE SERIE: 0000495269 | UPS Sistema Completo | TRUE | SALICRU
SISTEMA DE ALIMENTACION ININTERUMPI,SALICRU,SLC-30-CUBE4, SISTEMA DE ALIMENTACION ININTERUMPIDA / USO: UPS - RESPALDO ENERGETICO NÚMERO DE SERIE: 0000478610 | UPS Sistema Completo | TRUE | SALICRU
FUENTE DE PODER, HP, PSPN2-TYPE6-V1 JC44-00149C SMPS-V1 N° PARTE: JC44-00149C // CREDITO 30 DIAS DE FACTURA | Otros Equipos / Accesorios | FALSE | Marca Componentes
ADAPTADOR, HP, S/M 710412-001 SKO-65W ADPTR nPFC S-3P 4.5MM N° Parte: 710412-001 | Otros Equipos / Accesorios | FALSE | Marca Componentes |  |  |  |  | 65
Fuente de poder de impresora, S/M, S/M RM3-8543-000CN L.V.POWER SUPPLY PCB ASS`Y 220V N° PARTE: RM3-8543-000CN | Otros Equipos / Accesorios | FALSE | Marca Componentes
CARGADOR,S/M,S/M, DE 19.5V - DE 65WATSS USO DOMESTICO CARGADOR DE LAPTOP | Otros Equipos / Accesorios | FALSE | Marca Componentes
CARGADOR,EVER,S/M, DE 200WATS CALIDAD ECONOMICA CARGADOR DE BATERIA | Batería / Banco de Baterías | FALSE | Marca Componentes
ADAPTADOR, HP, S/M ADAPTADOR SPS-45W ADPTR NPFC SMART RC 4.5MM NSLIM N° PARTE: 741727-001 | Otros Equipos / Accesorios | FALSE | Marca Componentes |  |  |  |  | 45
STARLINK UNIDAD DE FUENTE DE ALIMEN,STARLINK,S/M, 42510000-508 STARLINK UNIDAD DE FUENTE DE ALIMENTACIÓN HIGH PERFORMANCE POWER SUPPLY UNIT (PSU) - GLOBAL ,Cod.Producto: 42510000-508 | Otros Equipos / Accesorios | FALSE | Marca Componentes
FUENTE DE PODER, HP, PSPN2-TYPE6-V1 JC44-00149C SMPS-V1 N° PARTE: JC44-00149C // CREDITO 30 DIAS DE FACTURA | Otros Equipos / Accesorios | FALSE | Marca Componentes
FUENTE DE PODER, HP, PSPN2-TYPE6-V1 JC44-00149C SMPS-V1 N° PARTE: JC44-00149C | Otros Equipos / Accesorios | FALSE | Marca Componentes
ESTABILIZADOR ELECTRICO, AMS, S/M METAL REPARACION DE MAQUINAS VENDING SNACKS Y BEBIDAS VOLTAGE REGULATOR, KLEINSTAD, 1500 W, 220 V~ 60 HZ 3479-01 | Otros Equipos / Accesorios | FALSE | Marca Componentes |  |  |  |  | 1500
BANCO DE BATERÍAS, ENERSAFE, BR2009ESOL6-10K BR2009ESOL6-10K UPS/BBAT ESOL RTH-C 10K 20X9AH | UPS Sistema Completo | TRUE | ENERSAFE
ADAPTADOR DE ENERGIA 240W, HP, PA-2241-5 N05346-001 SKO-PSU 240W SFF EPA92 2X12V N° Parte: N05346-001 | Otros Equipos / Accesorios | FALSE | Marca Componentes |  |  |  |  | 240
FUENTE DE PODER DE 450W, HP, DPS-450AB-30A M86371-001 SKO-PSU 450W SFF EPA90 WS22 N° Parte: M86371-001 | Otros Equipos / Accesorios | FALSE | Marca Componentes |  |  |  |  | 450
FUENTE DE ALIMENTACION, SIEMENS, 6EP3343-0SA00-0AY0 power supply Input: 120-230 V AC Output: 3-52 V DC/10 A, 120 W FUENTE DE ALIMENTACION SITOP PSU3600 flexi Stabilized 6EP3343-0SA00-0AY0,CREDITO A 60 DIAS DE FECHA DE FACTURA | Otros Equipos / Accesorios | FALSE | SIEMENS |  |  |  |  | 120
FUENTE DE ALIMENTACION, SIEMENS, 6ES7407-0KA02-0AA0 Power supply PS407: 10 A, wide range, UC 120/230V, 5 V DC/10 A FUENTE DE ALIMENTACION SIMATIC S7-400 6ES7407-0KA02-0AA0,CREDITO A 60 DIAS DE FECHA DE FACTURA | Otros Equipos / Accesorios | FALSE | SIEMENS
FUENTE DE ALIMENTACION, SIEMENS, 6EP1933-2EC51 5 kWs input: 24 V DC output: 24 V DC/15 A degree of protection IP20 FUENTE DE ALIMENTACION SITOP UPS500S maintenance-free uninterruptible power supply with USB interface basic devic 6EP1933-2EC51,CREDITO A 60 DIAS DE FECHA DE FACTURA | UPS Sistema Completo | TRUE | SIEMENS
ADAPTADOR, HP, S/M 741727-001 SPS-45W ADPTR NPFC SMART RC 4.5MM NSLIM N° PARTE: 741727-001 | Otros Equipos / Accesorios | FALSE | Marca Componentes |  |  |  |  | 45
FUENTE DE ALIMENTACIÓN ININTERRUMPIDA, APC BY SCHNEIDER ELECTRIC, BX1600MI-MS FUENTE DE ALIMENTACIÓN ININTERRUMPIDA APC BACK-UPS 1600VA, 230V, AVR, UNIVERSAL SOCKETS N° PARTE: BX1600MI-MS // CREDITO 60 DIAS DE FECHA DE FACTURA | UPS Sistema Completo | TRUE | APC
APC SMART-UPS SRT, APC BY SCHNEIDER ELECTRIC, SRT3000XLI UNIDAD DE ESTABILIZACION Y RESPALDO DE ENERGIA APC SMART-UPS SRT 3000VA 230V N° PARTE: SRT3000XLI // CREDITO 60 DIAS DE FECHA DE FACTURA | UPS Sistema Completo | TRUE | APC
RESPALDO DE ENERGIA, NOVA, NVARD220 RESPALDO ENERGIA CON BASE MATALICA PARA ASCENSOR RESPALDO DE ENERGIA CON BANCO DE BATERIAS PARA ASCENSOR RESPALDO DE ENERGIA POR BANCO DE BATERIAS PARA RESCATE AUTOMATICO DE ELEVADOR ELEVATOR PARTS | Otros Equipos / Accesorios | FALSE | Marca Componentes
UPS FACIL 3S, SCHNEIDER ELECTRIC, E3SUPS20KH UPS FACIL 3S EASY UPS 3S 20KVA400 V 3:3 UPS FOR EXTERNAL BATTERIES N° PARTE: E3SUPS20KH | Batería / Banco de Baterías | FALSE | SCHNEIDER ELECTRIC
UPS FACIL 3S, SCHNEIDER ELECTRIC, E3SUPS20KHB UPS FACIL 3S EASY UPS 3S 20KVA400 V 3:3 UPS FOR EXTERNAL BATTERIES N° PARTE: E3SUPS20KHB | Batería / Banco de Baterías | FALSE | SCHNEIDER ELECTRIC
UPS FACIL 3S, SCHNEIDER ELECTRIC, E3SUPS30KH UPS FACIL 3S EASY UPS 3S 30KVA400 V 3:3 UPS FOR EXTERNAL BATTERIES N° PARTE: E3SUPS30KH | Batería / Banco de Baterías | FALSE | SCHNEIDER ELECTRIC
EASY UPS 3S, SCHNEIDER ELECTRIC, E3SUPS40KHB EASY UPS 3S EASY UPS 3S 40KVA400 V 3:3 UPS FOR INTERNAL BATTERIES N° PARTE: E3SUPS40KHB | Batería / Banco de Baterías | FALSE | SCHNEIDER ELECTRIC
APC SMART-UPS RS, APC BY SCHNEIDER ELECTRIC, SRT10KRMXLI APC SMART-UPS RS APC SMART-UPS SRT 10000VA RM 230V N° PARTE: SRT10KRMXLI | UPS Sistema Completo | TRUE | APC
FUENTE DE PODER, TARGUS, S/M METAL, PVC GENERACIÓN DE ENERGÍA UNIDAD 451-BDJH-FUENTE DE PODER PORTÁTIL USB-C 140W 451-BDJH | Otros Equipos / Accesorios | FALSE | Marca Componentes |  |  |  |  | 140
CONVERTIDOR, CALEX, S/M METAL CONVERTIDOR DE VOLTAJE UNIDAD 24S15.10HCM / CONVERTIDOR DC-DC 150W, INPUT RANGE 9-36VDC OUTPUT VOLTAGE 15 VDC, CHASSIS M | Otros Equipos / Accesorios | FALSE | Marca Componentes |  |  |  |  | 150
UPS, Phoenix Contact, UPS-BAT/PB/24DC/12AH UPS Respaldo de tensión de control para el variador ACCUMULATOR, OTHER UPS-BAT/PB/24DC/12AH N° Parte: 3BHB031181R0001 | UPS Sistema Completo | TRUE | PHOENIX CONTACT
POWER SUPPLY SP US III, B.BRAUN, S/M LOT: 040724V USO: PARTE DE LA BOMBA INFUSOMAT SPACE POWER SUPPLY SP US III CODIGO: 8713110D // PEDIDO: 4500426587 | Otros Equipos / Accesorios | FALSE | Marca Componentes
POWER SUPPLY SP US III, B.BRAUN, S/M LOT: 280624V USO: PARTE DE LA BOMBA INFUSOMAT SPACE POWER SUPPLY SP US III CODIGO: 8713110D // PEDIDO: 4500426587 | Otros Equipos / Accesorios | FALSE | Marca Componentes
POWER SUPPLY SP US III, B.BRAUN, S/M BATCH NO.: 030524V PARTE DE LA BOMBA INFUSOMAT SPACE POWER SUPPLY SP US III CODIGO: 8713110D | Otros Equipos / Accesorios | FALSE | Marca Componentes
UPS, CARESTREAM, S/M COD: 1095082 PARA USO DE EQUIPO BIOMEDICO DE TECNOLOGIA CONTROLADA EXTRANJERO UPS 230V UNINTERRUPT POWER-DRX CONSOLE,RS DBC0815E SISTEMA DE ALIMENTACION ININTERRUMPIDA | UPS Sistema Completo | TRUE | Marca Generica
MINI WALLBOX CARGADOR, MINI, S/M PLASTICO REPUESTOS AUTO 61905A1E1C1 MINI WALLBOX CARGADOR | Otros Equipos / Accesorios | FALSE | Marca Componentes
CAJA MURAL, BMW, S/M ELECTRICO REPUESTO AUTOMOTRIZ CAJA MURAL 61905A1E1B1 | Otros Equipos / Accesorios | FALSE | Marca Componentes
REPUESTOS, FASE, ZEN SPARE PARTS OF UPS RESPUESTO: CARCASA DELANTERA DEL UPS REPUESTOS PLASTICO | UPS Sistema Completo | TRUE | FASE
SISTEMA DE ALIMENTACION INTERRUMPIDA, PLUG & POWER, AUR-2200-LCD-USB UPS PARA USO ELECTRICO 877322.2K*220 SA THAI ELISE AUR/LCD METAL | UPS Sistema Completo | TRUE | PLUG & POWER
SISTEMA DE ALIMENTACION INTERRUMPIDA, PLUG & POWER, URT-1K-IOT UPS PARA USO ELECTRICO 1053RT ELISE IEC 1K 230V URT-1K-IOT METAL | UPS Sistema Completo | TRUE | PLUG & POWER
SISTEMA DE ALIMENTACION INTERRUMPIDA, PLUG & POWER, URT-2K-IOT UPS PARA USO ELECTRICO 1073RT ELISE IEC 2K 230V URT-2K-IOT METAL | UPS Sistema Completo | TRUE | PLUG & POWER
SISTEMA DE ALIMENTACION INTERRUMPIDA, PLUG & POWER, URT-3K-IOT UPS PARA USO ELECTRICO 1083RT ELISE IEC 3K 230V URT-3K-IOT METAL | UPS Sistema Completo | TRUE | PLUG & POWER
SISTEMA DE ALIMENTACION INTERRUMPIDA, PLUG & POWER, AUR-850-LCD-USB UPS PARA USO ELECTRICO 8753850*220 S A THAI ELISE AUR/LCD METAL | UPS Sistema Completo | TRUE | PLUG & POWER
FUENTE DE ALIMENTACIÓN ININTERRUMPIDA, APC BY SCHNEIDER ELECTRIC, BX1600MI-MS FUENTE DE ALIMENTACIÓN ININTERRUMPIDA APC BACK-UPS 1600VA, 230V, AVR, UNIVERSAL SOCKETS N° PARTE: BX1600MI-MS/60 DIAS CREDITO-FACTURA | UPS Sistema Completo | TRUE | APC
FUENTE DE ALIMENTACIÓN ININTERRUMPIDA, APC BY SCHNEIDER ELECTRIC, BX1600MI-MS FUENTE DE ALIMENTACIÓN ININTERRUMPIDA APC BACK-UPS 1600VA, 230V, AVR, UNIVERSAL SOCKETS N° PARTE: BX1600M1-MS | UPS Sistema Completo | TRUE | APC
EQUIPO UPS, APC BY SCHNEIDER ELECTRIC, SRT10KXLI EQUIPO UPS APC SMART-UPS SRT 10000VA 230V N° PARTE: SRT10KXLI/60 DIAS CREDITO-FACTURA | UPS Sistema Completo | TRUE | APC
FUENTE DE ENERGIA, S/M, S/M PW300-AC220V power supply RED DE FIBRA OPTICA FUENTE DE ENERGIA | Otros Equipos / Accesorios | FALSE | Marca Componentes
CONTROL DE MONITOREO DE BATERIA, RICHCOMM, BMS-GATE NN77040 MONITOREO DE ESTADO DE LAS BATERIAS CONTROL DE MONITOREO DE BATERIA UNIDADES | Batería / Banco de Baterías | FALSE | Marca Componentes
SISTEMA DE ALIMENTACION DE ENERGIA (CONTIENE CABLEADO, BREAKERS, MODULOS DE CONTROL Y DEMA SISTEMA DE ALIMENTACION DE ENERGIA (CONTIENE CABLEADO, BREAKERS, MODULOS DE CONTROL Y DEMA PL N° 0Y06042400150RDPA0007H SMART STRING ESS 01076481 | Otros Equipos / Accesorios | FALSE | HUAWEI
FUENTE DE ALIMENTACION,MEAN WELL,APV-16-12, METAL Y PVC PARA INSTALACIONES ELÉCTRICAS FUENTE DE ALIMENTACIÓN 15W 12V 1.25A 90-264VAC CONSTANT V | Otros Equipos / Accesorios | FALSE | MEAN WELL |  |  |  |  | 15
FUENTE DE ALIMENTACION,MEAN WELL,APV-16-24, METAL Y PVC PARA INSTALACIONES ELÉCTRICAS FUENTE DE ALIMENTACIÓN 16.08W 24V 0.67A 90-264VAC CONSTANT V | Otros Equipos / Accesorios | FALSE | MEAN WELL |  |  |  |  | 16.08
FUENTE DE ALIMENTACION,MEAN WELL,APV-35-12, METAL Y PVC PARA INSTALACIONES ELÉCTRICAS FUENTE DE ALIMENTACIÓN 36W 12V 3A CV LED PS | Otros Equipos / Accesorios | FALSE | MEAN WELL |  |  |  |  | 36
FUENTE DE ALIMENTACION,MEAN WELL,APV-35-24, METAL Y PVC PARA INSTALACIONES ELÉCTRICAS FUENTE DE ALIMENTACIÓN 36W 24V 1.5A CV LED PS | Otros Equipos / Accesorios | FALSE | MEAN WELL |  |  |  |  | 36
FUENTE DE ALIMENTACION,MEAN WELL,LPV-20-12, METAL Y PVC PARA INSTALACIONES ELÉCTRICAS FUENTE DE ALIMENTACIÓN 20W 12V 1.67A | Otros Equipos / Accesorios | FALSE | MEAN WELL |  |  |  |  | 20
FUENTE DE ALIMENTACION,MEAN WELL,LPV-60-12, METAL Y PVC PARA INSTALACIONES ELÉCTRICAS FUENTE DE ALIMENTACIÓN 60W 12V 5A | Otros Equipos / Accesorios | FALSE | MEAN WELL |  |  |  |  | 60
FUENTE DE ALIMENTACION,MEAN WELL,XLG-200-12-A, METAL Y PVC PARA INSTALACIONES ELÉCTRICAS FUENTE DE ALIMENTACIÓN 200W 24V CP IP67 IO ADJ W/POT | Otros Equipos / Accesorios | FALSE | MEAN WELL |  |  |  |  | 200
FUENTE DE ALIMENTACION,MEAN WELL,XLG-320-V-A, METAL Y PVC PARA INSTALACIONES ELÉCTRICAS FUENTE DE ALIMENTACIÓN 312W 24V 13A OR 216W 12V 18A CONSTANT VOLTAGE ADJ VIA IO POT | Otros Equipos / Accesorios | FALSE | MEAN WELL |  |  |  |  | 312
FUENTE DE ALIMENTACION,MEAN WELL,XLG-75-24-A, METAL Y PVC PARA INSTALACIONES ELÉCTRICAS FUENTE DE ALIMENTACIÓN 75W 24V 3.1A CP IP67 IO ADJ W/POT | Otros Equipos / Accesorios | FALSE | MEAN WELL |  |  |  |  | 75
FUENTE DE ALIMENTACION,MEAN WELL,XLG-100-12-A, METAL Y PVC PARA INSTALACIONES ELÉCTRICAS FUENTE DE ALIMENTACIÓN 100W 12V 8A CP IP67 IO ADJ W/POT | Otros Equipos / Accesorios | FALSE | MEAN WELL |  |  |  |  | 100
FUENTE DE ALIMENTACION,MEAN WELL,XLG-100-12-A, METAL Y PVC PARA INSTALACIONES ELÉCTRICAS FUENTE DE ALIMENTACIÓN 100W 24V 4A CP IP67 IO ADJ W/POT | Otros Equipos / Accesorios | FALSE | MEAN WELL |  |  |  |  | 100
FUENTE DE ALIMENTACION,MEAN WELL,XLG-150-12-A, METAL Y PVC PARA INSTALACIONES ELÉCTRICAS FUENTE DE ALIMENTACIÓN 150W 12V CP IP67 IO ADJ W/POT | Otros Equipos / Accesorios | FALSE | MEAN WELL |  |  |  |  | 150
FUENTE DE ALIMENTACION,MEAN WELL,XLG-150-12-A, METAL Y PVC PARA INSTALACIONES ELÉCTRICAS FUENTE DE ALIMENTACIÓN 150W 24V CP IP67 IO ADJ W/POT | Otros Equipos / Accesorios | FALSE | MEAN WELL |  |  |  |  | 150
FUENTE DE ALIMENTACION,MEAN WELL,XLG-200-12-A, METAL Y PVC PARA INSTALACIONES ELÉCTRICAS FUENTE DE ALIMENTACIÓN 200W 12V CP IP67 IO ADJ W/POT | Otros Equipos / Accesorios | FALSE | MEAN WELL |  |  |  |  | 200
FUENTE DE ALIMENTACION,MEAN WELL,ELG-150-24, METAL Y PVC PARA INSTALACIONES ELÉCTRICAS FUENTE DE ALIMENTACIÓN 24V 6.25A 150W CC+CV IP67 IO/VO FIXED | Otros Equipos / Accesorios | FALSE | MEAN WELL |  |  |  |  | 150
FUENTE DE ALIMENTACION,MEAN WELL,ELG-150-24AB, METAL Y PVC PARA INSTALACIONES ELÉCTRICAS FUENTE DE ALIMENTACIÓN 150W 24V 6.25A CC+CV IP65 IO/VO ADJ W/POT + 3IN1 DIMMING | Otros Equipos / Accesorios | FALSE | MEAN WELL |  |  |  |  | 150
FUENTE DE ALIMENTACION,MEAN WELL,HLG-240H-12A, METAL Y PVC PARA INSTALACIONES ELÉCTRICAS FUENTE DE ALIMENTACIÓN 192W 12V 16A 90-305VAC IP65 RATED | Otros Equipos / Accesorios | FALSE | MEAN WELL |  |  |  |  | 192
FUENTE DE ALIMENTACION,MEAN WELL,HLG-240H-24, METAL Y PVC PARA INSTALACIONES ELÉCTRICAS FUENTE DE ALIMENTACIÓN 240W 24V 10A IP67 RATED | Otros Equipos / Accesorios | FALSE | MEAN WELL |  |  |  |  | 240
FUENTE DE ALIMENTACION,MEAN WELL,HLG-320H-12A, METAL Y PVC PARA INSTALACIONES ELÉCTRICAS FUENTE DE ALIMENTACIÓN 264W 12V 22A IP65 ADJ W/INTRL POT | Otros Equipos / Accesorios | FALSE | MEAN WELL |  |  |  |  | 264
FUENTE DE ALIMENTACION,MEAN WELL,HLG-320H-24A, METAL Y PVC PARA INSTALACIONES ELÉCTRICAS FUENTE DE ALIMENTACIÓN 320.2W 24V 13.34A IP65 ADJ W/INTRL POT | Otros Equipos / Accesorios | FALSE | MEAN WELL |  |  |  |  | 320.2
FUENTE DE ALIMENTACION,MEAN WELL,LPV-60-24, METAL Y PVC PARA INSTALACIONES ELÉCTRICAS FUENTE DE ALIMENTACIÓN 60W 24V 2.5A | Otros Equipos / Accesorios | FALSE | MEAN WELL |  |  |  |  | 60
FUENTE DE ALIMENTACION,MEAN WELL,LPV-100-12, METAL Y PVC PARA INSTALACIONES ELÉCTRICAS FUENTE DE ALIMENTACIÓN 102W 12V 8.5A LED POWER SUPPLY | Otros Equipos / Accesorios | FALSE | MEAN WELL |  |  |  |  | 102
FUENTE DE ALIMENTACION,MEAN WELL,LPV-100-24, METAL Y PVC PARA INSTALACIONES ELÉCTRICAS FUENTE DE ALIMENTACIÓN 100.8W 24V 4.2A LED POWER SUPPLY | Otros Equipos / Accesorios | FALSE | MEAN WELL |  |  |  |  | 100.8
FUENTE DE ALIMENTACION,MEAN WELL,LRS-100-12, METAL Y PVC PARA INSTALACIONES ELÉCTRICAS FUENTE DE ALIMENTACIÓN CONMUTADA 102W 12V 8.5A | Otros Equipos / Accesorios | FALSE | MEAN WELL |  |  |  |  | 102
FUENTE DE ALIMENTACION,MEAN WELL,LRS-350-12, METAL Y PVC PARA INSTALACIONES ELÉCTRICAS FUENTE DE ALIMENTACIÓN CONMUTADA 348W 12V 29A 115VAC OR 230VAC | Otros Equipos / Accesorios | FALSE | MEAN WELL |  |  |  |  | 348
FUENTE DE ALIMENTACION,MEAN WELL,ELG-75-24, METAL Y PVC PARA INSTALACIONES ELÉCTRICAS FUENTE DE ALIMENTACIÓN 75.6W 24V3.15A CC+CV IP67 CC/CV IO FIXED | Otros Equipos / Accesorios | FALSE | MEAN WELL |  |  |  |  | 75.6
UNIDADES DE ALIMENTACION, SCHNEIDER ELECTRIC, 50440 CODIGO: 50440 CLOSED TO ROID FOR RESIDUALCURRENT PROT N° PARTE: 50440 | Otros Equipos / Accesorios | FALSE | SCHNEIDER ELECTRIC
UNIDADES DE ALIMENTACION, SCHNEIDER ELECTRIC, 50440 CODIGO: 50440 CLOSED TO ROID FOR RESIDUALCURRENT PROT N° PARTE: 50440 | Otros Equipos / Accesorios | FALSE | SCHNEIDER ELECTRIC
UNIDADES DE ALIMENTACION, SCHNEIDER ELECTRIC, 50440 CODIGO: 50440 CLOSED TO ROID FOR RESIDUALCURRENT PROT N° PARTE: 50440 | Otros Equipos / Accesorios | FALSE | SCHNEIDER ELECTRIC
UNIDADES DE ALIMENTACION, SCHNEIDER ELECTRIC, 50440 CODIGO: 50440 CLOSED TO ROID FOR RESIDUAL CURRENT PROT N° PARTE: 50440 | Otros Equipos / Accesorios | FALSE | SCHNEIDER ELECTRIC
UNIDADES DE ALIMENTACION, SCHNEIDER ELECTRIC, 50440 CODIGO: 50440 CLOSED TO ROID FOR RESIDUAL CURRENT PROT N° PARTE: 50440 | Otros Equipos / Accesorios | FALSE | SCHNEIDER ELECTRIC
APC SMART - UPS SRT, APC BY SCHNEIDER ELECTRIC, SRT5KXLI UNIDAD DE ESTABILIZACION Y RESPALDO DE ENERGIA APC SMART - UPS SRT 5000VA 230V N° Parte: SRT5KXLI | UPS Sistema Completo | TRUE | APC
FUENTE DE ALIMENTACIÓN, APC BY SCHNEIDER ELECTRIC, BX1600MI-MS BX1600MI-MS FUENTE DE ALIMENTACIÓN ININTERRUMPIDA N° PARTE: BX1600MI-MS | Otros Equipos / Accesorios | FALSE | APC
APC SMART-UPS SRT, APC BY SCHNEIDER ELECTRIC, SRT3000XLI APC SMART-UPS SRT APC SMART-UPS SRT 3000VA 230V N° PARTE: SRT3000XLI | UPS Sistema Completo | TRUE | APC
AC ADAPTADOR DE ENERGIA,APD ASIAN POWER DEVICES INC.,WB-30C12FU, FUENTE DE ALIMENTACION COLOR NEGRO 12V-2,5A | Otros Equipos / Accesorios | FALSE | Marca Componentes
AC ADAPTADOR DE ENERGIA,SAGEMCOM,NBS30E120250VU, FUENTE DE ALIMENTACION COLOR NEGRO 12V-2,5A | Otros Equipos / Accesorios | FALSE | Marca Componentes
AC ADAPTADOR DE ENERGIA,SAGEMCOM,MSG-V2500WR120-030E0-US, FUENTE DE ALIMENTACION COLOR NEGRO 12V-2,5A | Otros Equipos / Accesorios | FALSE | Marca Componentes
AC ADAPTADOR DE ENERGIA,HUAWEI,HW-120200U1W, FUENTE DE ALIMENTACION COLOR NEGRO 12V-2,0A | Otros Equipos / Accesorios | FALSE | HUAWEI
UNIDADES DE ALIMENTACION, SCHNEIDER ELECTRIC, 50440 CODIGO: 50440 CLOSED TO ROID FOR RESIDUAL CURRENT PROT N° PARTE: 50440 | Otros Equipos / Accesorios | FALSE | SCHNEIDER ELECTRIC
UNIDADES DE ALIMENTACION, SCHNEIDER ELECTRIC, 50440 CODIGO: 50440 CLOSED TO ROID FOR RESIDUAL CURRENT PROT N° PARTE: 50440 | Otros Equipos / Accesorios | FALSE | SCHNEIDER ELECTRIC
CAJA DE ENERGIA, STREAMAX, POWER BOX PLUS POWER BOX PLUS-V1.0 FOR ADPLUS2.0 FUENTE DE ENERGIA CAJA DE ENERGIA - POWER BOX PLUS PLASTICO & MTEAL,STREAMAX CODE: 5190052100006 | Otros Equipos / Accesorios | FALSE | Marca Componentes
FUENTE DE PODER DE 450W, HP, DPS-450AB-30A M86371-001 SKO-PSU 450W SFF EPA90 WS22 N° Parte: M86371-001 | Otros Equipos / Accesorios | FALSE | Marca Componentes |  |  |  |  | 450
UPS,forza,FX-1500LCD-U, FORZA UPS FX-1500LCD-U FX-1500LCD-U UP330FOR02 | UPS Sistema Completo | TRUE | FORZA
UPS,forza,FX-2200LCD-U, FORZA UPS FX-2200LCD-U FX-2200LCD-U UP331FOR02 | UPS Sistema Completo | TRUE | FORZA
UPS,forza,NT-512U, FORZA NT 512U UPS 500VA 250W 220V 6 NEMA RJ11 45 65HZ NT-512U UI150FOR35 | UPS Sistema Completo | TRUE | FORZA |  |  |  |  | 250
UPS,forza,NT-752U, FORZA NT 752U UPS NT-752U UI150FOR38 | UPS Sistema Completo | TRUE | FORZA
UPS,forza,HT-1002LCD, Forza HT-1002LCD UPS 1000VA/500W 220V 10-Univ NEMA 2-USB HT-1002LCD UI150FOR48 | UPS Sistema Completo | TRUE | FORZA |  |  |  |  | 500
UPS,forza,SL-1012UL, Forza SL-1012UL Smart UPS 1000 SL-1012UL UI331FOR22 | UPS Sistema Completo | TRUE | FORZA
UPS,forza,FCD-206K, FORZA ATLAS 6K OLN UPS 6000VA 6000W FCD-206K UI774FOR27 | UPS Sistema Completo | TRUE | FORZA |  |  |  |  | 6000
UPS,forza,FDC-1002R-I, Forza FDC-1002R-I Onln UPS 1000VA/800W 220V 3-IEC 40-70Hz FDC-1002R-I UI774FOR61 | UPS Sistema Completo | TRUE | FORZA |  |  |  |  | 800
FUENTE DE PODER DE ALTO VOLTAJ, TIGER, K4350-HVPS HVPS;K4350 Hybrid,24V,21.6V26.4V,Max 7k FUENTE DE PODER DE ALTO VOLTAJE FUENTE DE PODER DE ALTO VOLTAJE,POWERNET,K4350-HVPS(TIGER), N° Parte: JC44-00237B | Otros Equipos / Accesorios | FALSE | Marca Componentes
ADAPTADOR, HP, S/M ADAPTADOR SPS-45W ADPTR NPFC SMART RC 4.5MM NSLIM N° PARTE: 741727-001 | Otros Equipos / Accesorios | FALSE | Marca Componentes |  |  |  |  | 45
ADAPTADOR, HP, S/M 741727-001 SKO-45W ADPTR NPFC SMART RC 4.5mm NSLIM N° PARTE: 741727-001 // CREDITO 30 DIAS FACTURA | Otros Equipos / Accesorios | FALSE | Marca Componentes |  |  |  |  | 45
UPS, APC, BR1500GI COMERCIAL CAJA BR1500GI - POWER SAVING BACK-UPS RS 1500 230V | UPS Sistema Completo | TRUE | APC
UPS, APC, BR1300MI COMERCIAL CAJA BR1300MI - BACK UPS PRO BR 1300VA. 8 OUTLETS. AVR. | UPS Sistema Completo | TRUE | APC
UPS, APC - SCHNEIDER ELECTRIC, SMT2200RMI2UC COMERCIAL CAJA SMT2200RMI2UC - APC SMART-UPS, LINEA INTERACTIVA, 2200VA | UPS Sistema Completo | TRUE | APC
UPS, TRIPPLITE, SVT20KX-SMARTONLINE MERCANCIA NUEVA PARA LA INDUSTRA INFORMATICA SVT20KX-SMARTONLINE SVTX SERIES 3-PHASE 380/400/415V 20K | UPS Sistema Completo | TRUE | TRIPP LITE
UPS, SIEMENS, 6EP1931-2FC21 POLICARBONATO, COBRE, ALUMINIO PROPORCIONA ENERGIA ELECTRICA DE RESPALDO AUTOMATIZADO UPS, 24Vdc, 40A, SITOP SIEMENS / 6EP1931-2FC21 MODELO: 6EP1931-2FC21 | UPS Sistema Completo | TRUE | SIEMENS
TRANSFORMADODE VOLTAJE,DUXT,PA-4, PA-4 PARA MOTORES Y HORNOS TRANSFORMADODE VOLTAJE | Otros Equipos / Accesorios | FALSE | Marca Componentes
UPS, IMS, UPSP UPSP USO: Proveer energía eléctrica CD al sistema sísmico. Convertidor CA/CD UPS de última generación, Entrada AC universal, salida 3 x 12-15 VDC | UPS Sistema Completo | TRUE | Marca Generica
ADAPTADOR, HP, S/M ADAPTADOR SPS-45W ADPTR NPFC SMART RC 4.5MM NSLIM N° PARTE: 741727-001 | Otros Equipos / Accesorios | FALSE | Marca Componentes |  |  |  |  | 45
FUENTE DE ALIMENTACION, SIEMENS, 6EP3332-6SB00-0AY0 FUENTE DE ALIMENTACION LOGO!POWER 24 V / 2.5 A stabilized power supply input: 100-240 V AC output: 24 V DC/ 2.5 A 6EP3332-6SB00-0AY0,CREDITO A 60 DIAS DE FECHA DE FACTURA | Otros Equipos / Accesorios | FALSE | SIEMENS
FUENTE DE ALIMENTACION, SIEMENS, 6EP3333-6SB00-0AY0 FUENTE DE ALIMENTACION USO:COMERCIAL LOGO!POWER 24 V / 4 A stabilized power supply input: 100-240 V AC output: 24 V DC / 4 A 6EP3333-6SB00-0AY0 | Otros Equipos / Accesorios | FALSE | SIEMENS
FUENTE DE ALIMENTACION, SIEMENS, 6EP1332-2BA20 FUENTE DE ALIMENTACION USO INDUSTRIAL SITOP PSU100S 24 V/2.5 A stabilized power supply input: 120/230 V AC output: 24 V DC/2.5 A 6ES7307-1EA01-0AA0,CREDITO A 60 DIAS DE FECHA DE FACTURA | Otros Equipos / Accesorios | FALSE | SIEMENS
FUENTE DE ALIMENTACION, SIEMENS, 6EP3332-6SB00-0AY0 FUENTE DE ALIMENTACION USO INDUSTRIAL LOGO!POWER 24 V / 2.5 A stabilized power supply input: 100-240 V AC output: 24 V DC/ 2.5 A 6EP3332-6SB00-0AY0 | Otros Equipos / Accesorios | FALSE | SIEMENS
FUENTE DE ALIMENTACION, SIEMENS, 6EP1334-2BA20 FUENTE DE ALIMENTACION USO:COMERCIAL SITOP PSU100S 24 V/10 A stabilized power supply input: 120/230 V AC output: 24 V DC/10 A 6EP1334-2BA20 | Otros Equipos / Accesorios | FALSE | SIEMENS
FUENTE DE ALIMENTACION, SIEMENS, 6EP3333-6SB00-0AY0 FUENTE DE ALIMENTACION USO:COMERCIAL LOGO!POWER 24 V / 4 A stabilized power supply input: 100-240 V AC output: 24 V DC / 4 A 6EP3333-6SB00-0AY0 | Otros Equipos / Accesorios | FALSE | SIEMENS
FUENTE DE ALIMENTACION, SIEMENS, 6EP1436-3BA00 FUENTE DE ALIMENTACION USO INDUSTRIAL SITOP modular 20 A stabilized power supply input: 400-500 V 3 AC output: 24 V DC/20 A 6EP1436-3BA00,CREDITO A 60 DIAS DE FECHA DE FACTURA | Otros Equipos / Accesorios | FALSE | SIEMENS
FUENTE DE ALIMENTACIÓN, SIEMENS, 6EP3332-0TA00-0AY0 FUENTE DE ALIMENTACIÓN FUENTE DE ALIMENTACIÓN 6EP3332-0TA00-0AY0,FORMA DE PAGO: CREDITO A 45 DIAS DE FECHA DE FACTURA | Otros Equipos / Accesorios | FALSE | SIEMENS
UPS, APC, SMT2200IC COMERCIAL CAJA SMT2200IC - APC SMART-UPS 2200VA LCD 230V WITH SMART | UPS Sistema Completo | TRUE | APC
SISTEMA DE ALIMENTACION, APC - SCHNEIDER ELECTRIC, SRT1000XLI COMERCIAL CAJA SRT1000XLI - SISTEMA DE ALIMENTACION ININTERRUMPIDA (SAI) 1000VA APC SMART-UPS | UPS Sistema Completo | TRUE | APC
UPS, AMERICAN POWER CONVERSION, SRT6KXLI COMERCIAL CAJA SRT6KXLI - APC SMART-UPS SRT 6000VA 230V | UPS Sistema Completo | TRUE | APC
UPS, AMERICAN POWER CONVERSION, SRT5KXLI COMERCIAL CAJA SRT5KXLI - APC SMART-UPS SRT 5000VA 230V | UPS Sistema Completo | TRUE | APC
UPS, AMERICAN POWER CONVERSION, SRT6KXLI COMERCIAL CAJA SRT6KXLI - APC SMART-UPS SRT 6000VA 230V | UPS Sistema Completo | TRUE | APC
UPS, AMERICAN POWER CONVERSION, SRT5KXLI COMERCIAL CAJA SRT5KXLI - APC SMART-UPS SRT 5000VA 230V | UPS Sistema Completo | TRUE | APC
UPS, APC, SMT2200IC COMERCIAL CAJA SMT2200IC - APC SMART-UPS 2200VA LCD 230V WITH SMART | UPS Sistema Completo | TRUE | APC
UPS, APC, BR900MI COMERCIAL CAJA BR900MI - BACK UPS PRO BR 900VA. 6 OUTLETS. AVR. L | UPS Sistema Completo | TRUE | APC
SISTEMA DE ALIMENTACION, APC - SCHNEIDER ELECTRIC, SRT1000XLI COMERCIAL CAJA SRT1000XLI - SISTEMA DE ALIMENTACION ININTERRUMPIDA (SAI) 1000VA APC SMART-UPS | UPS Sistema Completo | TRUE | APC
UPS, APC, SMT2200IC COMERCIAL CAJA SMT2200IC - APC SMART-UPS 2200VA LCD 230V WITH SMART | UPS Sistema Completo | TRUE | APC
SISTEMA DE ALIMENTACION ININTERUMPI,SALICRU,SLC-1000-TWIN RT2, SISTEMA DE ALIMENTACION ININTERUMPIDA USO: UPS - RESPALDO ENERGETICO SISTEMA DE ALIMENTACION ININTERUMPIDA | UPS Sistema Completo | TRUE | SALICRU
SISTEMA DE ALIMENTACION ININTERUMPI,SALICRU,SLC-2000-TWIN RT2, SISTEMA DE ALIMENTACION ININTERUMPIDA USO: UPS - RESPALDO ENERGETICO SISTEMA DE ALIMENTACION ININTERUMPIDA | UPS Sistema Completo | TRUE | SALICRU
SISTEMA DE ALIMENTACION ININTERUMPI,SALICRU,SLC-3000-TWIN RT2 B1, SISTEMA DE ALIMENTACION ININTERUMPIDA USO: UPS - RESPALDO ENERGETICO SISTEMA DE ALIMENTACION ININTERUMPIDA | UPS Sistema Completo | TRUE | SALICRU
SISTEMA DE ALIMENTACION ININTERUMPI,SALICRU,SLC-3000-TWIN RT2, SISTEMA DE ALIMENTACION ININTERUMPIDA USO: UPS - RESPALDO ENERGETICO SISTEMA DE ALIMENTACION ININTERUMPIDA | UPS Sistema Completo | TRUE | SALICRU
SISTEMA DE ALIMENTACION ININTERUMPI,SALICRU,SLC-3000-TWIN RT2, NUMEROS DE SERIES VARIOS UPS - RESPALDO ENERGETICO SISTEMA DE ALIMENTACION ININTERUMPIDA | UPS Sistema Completo | TRUE | SALICRU
SISTEMA DE ALIMENTACION ININTERUMPI,SALICRU,SLC-10000-TWIN RT2 B1, NUMEROS DE SERIES VARIOS UPS - RESPALDO ENERGETICO SISTEMA DE ALIMENTACION ININTERUMPIDA | UPS Sistema Completo | TRUE | SALICRU
SISTEMA DE ALIMENTACION ININTERUMPI,SALICRU,SLC-20000-TWIN/3 PRO2, NUMERO DE SERIE: 291823D08330/291823D08331/291823D08332/291823D08333/291823D08334/291823D0 UPS - RESPALDO ENERGETICO SISTEMA DE ALIMENTACION ININTERUMPIDA | UPS Sistema Completo | TRUE | SALICRU
SISTEMA DE ALIMENTACION ININTERUMPI,SALICRU,SLC-6000-TWIN PRO2, NUMERO DE SERIE: 291823D8758/291823D8759/291823D8760/291823D8761/291823D8762/291823D8763/2 291823D8765/291823D8766/291823D8767/291823D8768/91823D8769/291823D8770/291823D8771 SISTEMA DE ALIMENTACION ININTERUMPIDA UPS - RESPALDO ENERGETICO | UPS Sistema Completo | TRUE | SALICRU
SISTEMA DE ALIMENTACION ININTERUMPI,SALICRU,SLC-10000-TWIN PRO2, NUMERO DE SERIE: 291823D8579/291823D8580/291823D8581/291823D8582/291823D8583 291823D8584/291823D8585/291823D8586/ 291823D8587 SISTEMA DE ALIMENTACION ININTERUMPIDA UPS - RESPALDO ENERGETICO | UPS Sistema Completo | TRUE | SALICRU
SISTEMA DE ALIMENTACION ININTERUMPI,SALICRU,SLC-1000-TWIN PRO2 IEC, SISTEMA DE ALIMENTACION ININTERUMPIDA / USO: UPS - RESPALDO ENERGETICO SLC-1000-TWIN PRO2 IEC SISTEMA DE ALIMENTACION ININTERUMPIDA | UPS Sistema Completo | TRUE | SALICRU
SISTEMA DE ALIMENTACION ININTERUMPI,SALICRU,SLC-2000-TWIN PRO2 IEC, SISTEMA DE ALIMENTACION ININTERUMPIDA / USO: UPS - RESPALDO ENERGETICO SLC-2000-TWIN PRO2 IEC SISTEMA DE ALIMENTACION ININTERUMPIDA | UPS Sistema Completo | TRUE | SALICRU
SISTEMA DE ALIMENTACION ININTERUMPI,SALICRU,SLC-3000-TWIN PRO2 IEC, SISTEMA DE ALIMENTACION ININTERUMPIDA / USO: UPS - RESPALDO ENERGETICO SLC-3000-TWIN PRO2 IEC SISTEMA DE ALIMENTACION ININTERUMPIDA | UPS Sistema Completo | TRUE | SALICRU
FUENTE DE ALIMENTACION, SIEMENS, 6ES7307-1KA02-0AA0 FUENTE DE ALIMENTACION USO COMERCIAL SIMATIC S7-300 Regulated power supply PS307 input: 120/230 V AC, output: 24 V / 10 A DC 6ES7307-1KA02-0AA0 | Otros Equipos / Accesorios | FALSE | SIEMENS
FUENTE DE ALIMENTACION, SIEMENS, 6EP1434-2BA20 OUTPUT: 24V DC/10 A, USO INDUSTRIAL SITOP POWER 10 STABILIZED POWER SUPPLY INPUT: 400-500V 3 AC 6EP1434-2BA20 | Otros Equipos / Accesorios | FALSE | SIEMENS
FUENTE DE ALIMENTACION, SIEMENS, 6EP14363BA00 ENTRADA: 3 AC 400-500 V, SALIDA: DC 24 V/20 A USO:INDUSTRIAL ESTABILIZADA, SITOP MODULAR 20 6EP14363BA00 | Otros Equipos / Accesorios | FALSE | SIEMENS
CARGADOR, AGILENT / NAD TECHNOLOGIE, S/M POWER SUPPLY FUENTE DE ALIMENTACION DE OTROS DISPOSITIVOS CARGADOR PN# G8400-80500 / SN# KR21370138 | Otros Equipos / Accesorios | FALSE | Marca Componentes
MODULO DE FUENTE DE ALIMENTACION,H3C,PSR180-12A-B, MARCA H3C DE CHINA MODULO DE FUENTE DE ALIMENTACION AC180W PSR180-12A-B | Otros Equipos / Accesorios | FALSE | H3C (RegEx)
MODULO DE FUENTE DE ALIMENTACION,H3C,LSPM1FANSB-SN, MARCA H3C DE CHINA MODULO DE VENTILADOR DEL COMMUTADOR ETHERNET | Otros Accesorios / Repuestos | FALSE | H3C (RegEx)
FUENTE DE PODER, S/M, S/M 12V - 2A ALIMENTADOR DE ENERGIA FUENTE DE PODER PLASTICO | Otros Equipos / Accesorios | FALSE | Marca Componentes
FUENTE DE VOLTAJE ESTABILIZADO, S/M, S/M FUENTE DE VOLTAJE ESTABILIZADO VOLTAGE-STABILIZED SOURCE | Otros Equipos / Accesorios | FALSE | Marca Componentes
UPS, HIKVISION, DS-UPS1000-X DS-UPS1000-X PARA SISTEMAS DE SEGURIDAD UPS DE 1000VA / 600WATTS - 220V DISCHARGE, AND OVERCHARGE PROTECTION UPS DE 1000VA / 600WATTS - 220V PROTECCIÓN CONTRA DESCARGA Y SOBRECARGA | UPS Sistema Completo | TRUE | HIKVISION |  |  |  |  | 600
UPS, HIKVISION, DS-UPS600-X DS-UPS600-X PARA SISTEMAS DE SEGURIDAD UPS DE 600VA / 360WATTS - 220V DISCHARGE, AND OVERCHARGE PROTECTION UPS DE 600VA / 360WATTS - 220V PROTECCIÓN CONTRA DESCARGA Y SOBRECARGA | UPS Sistema Completo | TRUE | HIKVISION |  |  |  |  | 360
SISTEMA DE ALIMENTACION, SIEMENS, S7 200 CODIGO: 56088 COMUNICACIÓN ELECTRONICA, PARTE DE TABLERO ELECTRICO DE MAQUINAS SISTEMA DE ALIMENTACION INTERRUMPIDA MATERIAL: POLIMERO Y COBRE | Otros Equipos / Accesorios | FALSE | SIEMENS
FUENTE DE ALIMENTACION, SIEMENS, S7 200 CODIGO: 56089 COMUNICACIÓN ELECTRONICA, PARTE DE TABLERO ELECTRICO DE MAQUINAS FUENTE DE ALIMENTACION SIEMENS MATERIAL: POLIMERO Y COBRE | Otros Equipos / Accesorios | FALSE | SIEMENS
SISTEMA DE ALIMENTACIÓN, PHOENIX CONTACT, QUINT-UPS/24DC/24DC PLASTICO + ELECTRÓNICO ACUMULA Y PROVEE ENERGIA A OTROS APARATOS ELECTRICOS UPS, VOLTAJE: 24V, INTENSIDAD: 5-40A NRO. ARTICULO: 26503569, PAGO A 60 DIAS DESDE LA FECHA DEL AWB | UPS Sistema Completo | TRUE | PHOENIX CONTACT
FUENTE PODER, ZEBRA, S/M PART NUMBER: 450154 FUENTE PODER CREDITO 60 DIAS | Otros Equipos / Accesorios | FALSE | ZEBRA
TRANSFORMADOR, OKIN, TRANSFORMADOR JLDP.10.078.220 PARA CONECTAR TRANSFORMER | Transformador / Aislamiento | FALSE | Marca Componentes
FUENTE DE ALIMENTACIÓN, WHATSPOWER, S/M FUENTE DE ALIMENTACIÓN CONMUTADA SWITCHING POWER SUPPLY | Otros Equipos / Accesorios | FALSE | Marca Componentes
FUENTE DE ALIMENTACIÓN, WHATSPOWER, S/M FUENTE DE ALIMENTACIÓN CONMUTADA SWITCHING POWER SUPPLY | Otros Equipos / Accesorios | FALSE | Marca Componentes
FUENTE DE ALIMENTACIÓN, WHATSPOWER, S/M FUENTE DE ALIMENTACIÓN CONMUTADA SWITCHING POWER SUPPLY | Otros Equipos / Accesorios | FALSE | Marca Componentes
FUENTE DE ALIMENTACIÓN, WHATSPOWER, S/M FUENTE DE ALIMENTACIÓN CONMUTADA SWITCHING POWER SUPPLY | Otros Equipos / Accesorios | FALSE | Marca Componentes
FUENTE DE ALIMENTACIÓN, WHATSPOWER, S/M FUENTE DE ALIMENTACIÓN CONMUTADA SWITCHING POWER SUPPLY | Otros Equipos / Accesorios | FALSE | Marca Componentes
FUENTE DE ALIMENTACIÓN, WHATSPOWER, S/M FUENTE DE ALIMENTACIÓN CONMUTADA SWITCHING POWER SUPPLY | Otros Equipos / Accesorios | FALSE | Marca Componentes
APC SMART-UPS SRT, APC BY SCHNEIDER ELECTRIC, SRT3000RMXLI MATERIAL ELECTRICO APC SMART-UPS SRT 3000VA RM 230V N° PARTE: SRT3000RMXLI | UPS Sistema Completo | TRUE | APC
UPS, EATON, 9PX3000IRT2U 9PX3000IRT2U ESTABILIZACION DE ENERGIA 9PX3000IRT2U EATON 9PX 3000I RT2U METAL, FACTOR DE POTENCIA 1,OP: 60 DIAS FECHA DE FACTURA | UPS Sistema Completo | TRUE | EATON
UPS, EATON, 9SX11KIRT-9SX 9SX11KIRT-9SX ESTABILIZACION DE ENERGIA 9SX11KIRT-9SX 11000I RT6U METAL, FACTOR DE POTENCIA 0.9 | UPS Sistema Completo | TRUE | EATON
UPS, AMERICAN POWER CONVERSION, SRT6KXLI COMERCIAL CAJA SRT6KXLI - APC SMART-UPS SRT 6000VA 230V | UPS Sistema Completo | TRUE | APC
UPS, AMERICAN POWER CONVERSION, SRT5KXLI COMERCIAL CAJA SRT5KXLI - APC SMART-UPS SRT 5000VA 230V | UPS Sistema Completo | TRUE | APC
SISTEMA DE ALIMENTACION INTERRUMPID,LIEBERT - VERTIV,S/M, (UPS) SISTEMA DE ALIMENTACION INTERRUMPIDA USO: AUMENTA AUTONOMIA AL RESPALDO DE ENERGIA GXT5_UPS_3KVA_230V_2U_RT. W/RMK CODIGO: GXT5-3000IRT2UXL | UPS Sistema Completo | TRUE | LIEBERT
SISTEMA DE ALIMENTACION INTERRUMPID,LIEBERT - VERTIV,S/M, (UPS) SISTEMA DE ALIMENTACION INTERRUMPIDA USO: EQUIPO ESTABILIZADOR DE TENSION Y RESPALDO DE ENERGIA. GXT5_UPS_10KVA_230V_5U_RT. W/ RMK. NIC CODIGO: GXT5-10KIRT5UXL N | UPS Sistema Completo | TRUE | LIEBERT
FUENTE DE ALIMENTACION, S/M, PWS010 TATTOO POWER FUENTE DE ALIMENTACION PARA MAQUINA DE TATUAJE FUENTE DE ALIMENTACION BASE DE METAL, CARCASA DE PLASTICO | Otros Equipos / Accesorios | FALSE | Marca Componentes
ADAPTADOR DE VOLTAJE, S/M, S/M ADAPTADOR ADAPTADOR ADAPTADOR DE VOLTAJE 5 V 2AMP | Otros Equipos / Accesorios | FALSE | Marca Componentes
FUENTE DE PODER,PACOM,8308R-01-UL, 8308-UL UPS INTELLIGENT POWER SUPPLY USO: PARA SISTEMA DE CONTROL DE ACCESO FUENTE DE PODER ITEM CODE: 8308R-01-UL | UPS Sistema Completo | TRUE | Marca Generica
FUENTE DE ALIMENTACIÓN, WHATSPOWER, S/M FUENTE DE ALIMENTACIÓN CONMUTADA SWITCHING POWER SUPPLY | Otros Equipos / Accesorios | FALSE | Marca Componentes
FUENTE DE ALIMENTACIÓN, WHATSPOWER, S/M FUENTE DE ALIMENTACIÓN CONMUTADA SWITCHING POWER SUPPLY | Otros Equipos / Accesorios | FALSE | Marca Componentes
FUENTE DE ALIMENTACIÓN, WHATSPOWER, S/M FUENTE DE ALIMENTACIÓN CONMUTADA SWITCHING POWER SUPPLY | Otros Equipos / Accesorios | FALSE | Marca Componentes
FUENTE DE ALIMENTACIÓN, WHATSPOWER, S/M FUENTE DE ALIMENTACIÓN CONMUTADA SWITCHING POWER SUPPLY | Otros Equipos / Accesorios | FALSE | Marca Componentes
FUENTE DE ALIMENTACIÓN, WHATSPOWER, S/M FUENTE DE ALIMENTACIÓN CONMUTADA SWITCHING POWER SUPPLY | Otros Equipos / Accesorios | FALSE | Marca Componentes
FUENTE DE ALIMENTACIÓN, WHATSPOWER, S/M FUENTE DE ALIMENTACIÓN CONMUTADA SWITCHING POWER SUPPLY | Otros Equipos / Accesorios | FALSE | Marca Componentes
FUENTE DE ALIMENTACION, S/M, PWS009 TATTOO POWER FUENTE DE ALIMENTACION PARA MAQUINA DE TATUAJE FUENTE DE ALIMENTACION BASE DE METAL, CARCASA DE PLASTICO | Otros Equipos / Accesorios | FALSE | Marca Componentes
FUENTE DE ALIMENTACION, S/M, PWS047 TATTOO POWER FUENTE DE ALIMENTACION PARA MAQUINA DE TATUAJE FUENTE DE ALIMENTACION BASE DE METAL, CARCASA DE PLASTICO | Otros Equipos / Accesorios | FALSE | Marca Componentes
FUENTE DE ALIMENTACION, S/M, PWS047-1 TATTOO POWER FUENTE DE ALIMENTACION PARA MAQUINA DE TATUAJE FUENTE DE ALIMENTACION BASE DE METAL, CARCASA DE PLASTICO | Otros Equipos / Accesorios | FALSE | Marca Componentes
FUENTE DE PODER 110-240V, 50W, ZEBRA, S/M PWR- BGA12V50W0WW FUENTE DE PODER 110-240V, 50WFUENTE DE PODER 110-240V, 50W ZE PWR-BGA12V50W0WW POWER SUPPLY BRICK. AC INPUT: 100-240V | Otros Equipos / Accesorios | FALSE | ZEBRA |  |  |  |  | 50
FUENTE ADAPTADOR DE PODER, ZEBRA, SAWA-56-41612A PART NUMBER: PWR-BGA12V50W0WW FUENTE ADAPTADOR DE PODER CREDITO 60 DIAS | Otros Equipos / Accesorios | FALSE | ZEBRA
FUENTE ADAPTADOR DE PODER, ZEBRA, SAWA-65-20005A PART NUMBER: PWR-WUA5V12W0US FUENTE ADAPTADOR DE PODER CREDITO 60 DIAS | Otros Equipos / Accesorios | FALSE | ZEBRA
FUENTE ADAPTADOR DE PODER, ZEBRA, SAWA-65-20005A PART NUMBER: PWR-WUA5V12W0US FUENTE ADAPTADOR DE PODER CREDITO 60 DIAS | Otros Equipos / Accesorios | FALSE | ZEBRA
FUENTE ADAPTADOR DE PODER, ZEBRA, SAWA-65-20005A PART NUMBER: PWR-WUA5V12W0US FUENTE ADAPTADOR DE PODER CREDITO 60 DIAS | Otros Equipos / Accesorios | FALSE | ZEBRA
CONVERTIDOR ISOLATED DC/DC, VICTRON ENERGY, S/M METAL - * RANGE (1): 16 - 35 V CONVERTIDOR DE CORRIENTE UNIDAD ORI242410110, CONVERTIDOR ISOLATED DC/DC CONVERT. ORION-TR 24/24-5A (120 W) INPUT VOLTAGE* | Otros Equipos / Accesorios | FALSE | SOLA |  |  |  |  | 120
FUENTE DE ALIMENTACION,S/M,S/M, DE 200W POWER SUPPLY-200W | Otros Equipos / Accesorios | FALSE | Marca Componentes |  |  |  |  | 200
FUENTE DE ALIMENTACION,G-ENERGY,S/M, DE 400W POWER SUPPLY-400W | Otros Equipos / Accesorios | FALSE | Marca Componentes |  |  |  |  | 400
ADAPTADOR DE NB, HP, TPN-LA21 ADAPTADOR DE NB SKO-200W ADPTR, PFC, 3Pin RC 4.5mm N° Parte: L74881-001 | Otros Equipos / Accesorios | FALSE | Marca Componentes |  |  |  |  | 200
UPS,FORZA,FDC-206K, FORZA ATLAS 6K OLN UPS 6000VA/6000W 220V 40-70HZ FDC-206K UI774FOR27 | UPS Sistema Completo | TRUE | FORZA |  |  |  |  | 6000
UPS,FORZA,NT-752U, FORZA NT 752U UPS NT-752U UI150FOR38 | UPS Sistema Completo | TRUE | FORZA
UPS,FORZA,FX-2200LCD-U, FORZA UPS FX-2200LCD-U FX-2200LCD-U UP331FOR02 | UPS Sistema Completo | TRUE | FORZA
UPS, FORZA, NT-1012U CODIGO: UI150FOR41 MPN: NT-1012U FORZA UPS NT-1012U 1000VA 500W 6 OUT 220 | UPS Sistema Completo | TRUE | FORZA |  |  |  |  | 500
UPS, FORZA, NT-512U CODIGO: UI150FOR35 MPN: NT-512U FORZA UPS NT-512U 500VA 250W 6 OUT 220 | UPS Sistema Completo | TRUE | FORZA |  |  |  |  | 250
FUENTE DE PODER DE ELECTRICIDAD,ABB,S/M, USO: TRANSFORMAR ENERGIA ELECTRICA DE 90 VOLTIOS A 264 VOLTIOS CODIGO: 1SVR427033R3000 ELECTRONICA DENTRO DE PLASTICO | Otros Equipos / Accesorios | FALSE | ABB
UPS, FORZA, NT-752U CODIGO: UI150FOR38 MPN: NT-752U FORZA UPS NT-752U 750VA 375W 6 OUT 220 | UPS Sistema Completo | TRUE | FORZA |  |  |  |  | 375
SISTEMA DE ALIMENTACIÓN DE ENERGIA INTEGRADO, HUAWEI, ETP4860-B1A2 SISTEMA DE ALIMENTACIÓN DE ENERGIA INTEGRADO 0Y06042400190JIHD0005H EMBEDDED POWER, ETP4860,220VAC SINGLE-PHASE OR 120V/240VAC SPLIT-PHASE OR 380VDC HVDC, 60A 01074817-001,CREDITO 180 DIAS DESDE FECHA FACTURA | Otros Equipos / Accesorios | FALSE | HUAWEI
UPS, FORZA, NT-512U CODIGO: UI150FOR35 MPN: NT-512U FORZA UPS NT-512U 500VA 250W 6 OUT 220 | UPS Sistema Completo | TRUE | FORZA |  |  |  |  | 250
UPS, FORZA, FDC-2002T CODIGO: UI774FOR84 MPN: FDC-2002T UPS FORZA FDC-2002T 2000VA / 1600W 220V | UPS Sistema Completo | TRUE | FORZA |  |  |  |  | 1600
UPS, FORZA, NT-1012U CODIGO: UI150FOR41 MPN: NT-1012U FORZA UPS NT-1012U 1000VA 500W 6 OUT 220 | UPS Sistema Completo | TRUE | FORZA |  |  |  |  | 500
UPS, FORZA, FX-1500LCD-U CODIGO: UP330FOR02 MPN: FX-1500LCD-U FORZA UPS FX-1500LCD-U 1500VA 840W 8 OUT | UPS Sistema Completo | TRUE | FORZA |  |  |  |  | 840
UPS, FORZA, FX-2200LCD-U CODIGO: UP331FOR02 MPN: FX-2200LCD-U FORZA UPS FX-FX-2200LCD-U 2200VA 1200W | UPS Sistema Completo | TRUE | FORZA |  |  |  |  | 1200
SET UPS - UNIDAD DE ALIMENTACION ESTABILIZADA, GUTOR, UMD-DC-F24-18 GUMADC-14.4 1/24-535/N+1 USO INDUSTRIAL / RECTIFICACION DE VOLTAJE PREVIO A SUMINISTRO DE EQUIPOS SET UPS - UNIDAD DE ALIMENTACION ESTABILIZADA PAGOAL CREDITO - 90 DIAS DESDE LA FECHA DE FACTURA | UPS Sistema Completo | TRUE | GUTOR
FUENTE DE ALIMENTACION, MSI, 824142292259 CS101MSI01 MSI POWER SUPPLY MEG AI1300P PCIE5 80 PLUS PLATINIUM 1300W A | Otros Equipos / Accesorios | FALSE | Marca Componentes |  |  |  |  | 1300
FUENTE DE ALIMENTACION, MSI, MPG A1000G PCIE5 CS100MSI91 MSI- POWER SUPPLY - 1000 WATT - AC 110-240 V | Otros Equipos / Accesorios | FALSE | Marca Componentes |  |  |  |  | 1000
FUENTE DE PODER, MSI, MAG A750GL PCIE5 CS100MSI93 MSI FUENTE PODER 750W 80 PLUS GOLD FULL MODULAR | Otros Equipos / Accesorios | FALSE | Marca Componentes |  |  |  |  | 750
SISTEMA DE ALIMENTACIÓN DE ENERGIA INTEGRADO, HUAWEI, ETP4860-B1A2 SISTEMA DE ALIMENTACIÓN DE ENERGIA INTEGRADO PL: 0Y06042400210XIHD0002H EMBEDDED POWER, ETP4860,220VAC SINGLE-PHASE OR 120V/240VAC SPLIT-PHASE OR 380VDC HVDC, 60A PART NUMBER: 01074817-001,CREDITO A 180 DIAS DESDE LA FECHA DE FC | Otros Equipos / Accesorios | FALSE | HUAWEI
48V 150W SINGLE OUTPUT SWITCHING PO,S/M,PS-0020714, FUENTE DE PODER QUE TRANSFORMA LA CORRIENTEPOTENCIA 150WVOLTAJE: 48V ECCN EAR99 FUENTE DE ALIMENTACIÓN DE CONMUTACIÓN DE SALIDA ÚNICA 48V 150W FUENTE DE PODER QUE TRANSFORMA LA CORRIENTEPOTENCIA 150WVOLTAJE: 48V | Otros Equipos / Accesorios | FALSE | Marca Componentes |  |  |  |  | 150
TARJETA ELECTRONICA,DRAGER,S/M, TARJETA ELECTRONICA PARA ESTERILIZADOR ¿ DRAGER USO: PARA ESTERILIZADOR DRAGER - ELECTRONIC CARD FOR STERILIZER MATERIAL: METAL, PLASTICO | Otros Equipos / Accesorios | FALSE | Marca Componentes
FUENTE DE ALIMENTACIÓN DC, SIN MARCA, 2209901022;PSI24V; 4000B PRESS FUENTE DE ALIMENTACIÓN DC SUMINISTROS DE CC PARA PRENSAS, SUMINISTRANDO ENERGÍA ELÉCTRICA DC POWER SUPPLY ACERO | Otros Equipos / Accesorios | FALSE | Marca Componentes
UPS, HIKVISION, DS-UPS1000-x DS-UPS1000-x PARA SISTEMAS DE SEGURIDAD OVERCHARGE, DISCHARGE AND OVERLOAD PROTECTIONUPS DE 1000VA / 600WATTS - 220V PROTECCIÓN CONTRA SOBRECARGA, DESCARGA Y SOBRECARGA UPS DE 1000VA / 600WATTS - 220V | UPS Sistema Completo | TRUE | HIKVISION |  |  |  |  | 600
PHILIPS - TARJETA PARA IMPRESORA,PHILIPS,S/M, USO: PARA MONITOR MATERIAL: PLASTICO PHILIPS - TARJETA PARA IMPRESORA | Otros Equipos / Accesorios | FALSE | Marca Componentes
FUENTE DE PODER, ZEBRA, S/M PART NUMBER:450154 FUENTE DE PODER | Otros Equipos / Accesorios | FALSE | ZEBRA
PHILIPS - KIT DE TARJETAS,PHILIPS,S/M, USO: PARA MONITOR MATERIAL: PLASTICO PHILIPS - KIT DE TARJETAS X 3 (TARJETAFUENTE, TARJETA DE ARRANQUE Y TARJETADE CONTROL DE C | Otros Equipos / Accesorios | FALSE | Marca Componentes
PHILIPS - TARJETA PRINCIPAL,PHILIPS,S/M, USO: PARA MONITOR MATERIAL: PLASTICO PHILIPS - TARJETA PRINCIPAL | Otros Equipos / Accesorios | FALSE | Marca Componentes
UPS, HIKVISION, DS-UPS600-X DS-UPS600-X PARA SISTEMAS DE SEGURIDAD UPS DE 600VA / 360WATTS - 220V 600 VA / 360 W PROTECCIÓN CONTRA SOBRECARGA, DESCARGA Y SOBRECARGA | UPS Sistema Completo | TRUE | HIKVISION |  |  |  |  | 360
FUENTE DE ALIMENTACIÓN 24V THERMO, THERMO ENVIRONMENTAL, S/M REPUESTO DE EQUIPO ANALIZADOR DE CONTAMINACIÓN AMBIENTAL. USO EXCLUSIVO AMBIENTAL NUMERO DE PARTE: 101681-00 | Otros Equipos / Accesorios | FALSE | Marca Componentes
FUENTE DE ALIMENTACIÓN, SISTEM, 70002499 FUENTE DE ALIMENTACIÓN CONTROL DE ENTRADA Y SALIDA DE ENERGÍA POWER SUPPLY PLÁSTICO, METAL | Otros Equipos / Accesorios | FALSE | Marca Componentes
FUENTE DE ALIMENTACIÓN, SISTEM, 70000261 FUENTE DE ALIMENTACIÓN CONTROL DE ENTRADA/SALIDA DE ALIMENTACIÓN POWER SUPPLY PLÁSTICO, METAL | Otros Equipos / Accesorios | FALSE | Marca Componentes
FUENTE DE RESPLADO,S/M,S/M, 2024.SWG504530.002;2024.SWG504530.003;2024.SWG504530.004 2024.SWG504530.005;2024.SWG504530.006;2024.SWG504530.007 FUENTE DE RESPALDO DE ENERGIA 2024.SWG504530.008-009-010-011-012 | Otros Equipos / Accesorios | FALSE | Marca Componentes
FUENTE DE ALIMENTACIÓN, S/M, 6EP1333-4BA00 FUENTE DE ALIMENTACIÓN DE MODO DE CONMUTACIÓN SWITCHING MODE POWER SUPPLY | Otros Equipos / Accesorios | FALSE | Marca Componentes
ADAPTADOR, HP, S/M ADAPTADOR SKO-65W ADPTR nPFC S-3P 4.5MM N° Parte: 710412-001 / CREDITO A 30 DIAS FECHA DE FACTURA | Otros Equipos / Accesorios | FALSE | Marca Componentes |  |  |  |  | 65
UNIDAD DE FUENTE DE ALIMENTACION, DRAGER, S/M UNIDAD DE FUENTE DE ALIMENTACION (M7.3PLUS) PARA VENTILADORES DE LA FAMILIA EVITA Y BABYLOG VN500 CODIGO:8421200 | Otros Equipos / Accesorios | FALSE | AEG
UPS,FORZA,FX-1500LCD-U, FORZA UPS FX-1500LCD-U 1500VA 840W 8 OUT 220V US FX-1500LCD-U UP330FOR02 | UPS Sistema Completo | TRUE | FORZA |  |  |  |  | 840
FUENTE DE ALIMENTACION, DRAGER, S/M ENERGIA-PROVEA INTERNO PARA MAQUINA DE ANESTESIA CODIGO:8604607 | Otros Equipos / Accesorios | FALSE | AEG
FUENTE DE ALIMENTACION, DRAGER, S/M JUEGO DE REPARACION FUENTE ALIM. CA/CC EXTERNO, PARA VENTILADOR CODIGO: 8421079 | Otros Accesorios / Repuestos | FALSE | AEG
ADAPTADOR DE NB, HP, TPN-LA21 ADAPTADOR DE NB SKO-200W ADPTR, PFC, 3Pin RC 4.5mm N° Parte: L74881-001 | Otros Equipos / Accesorios | FALSE | Marca Componentes |  |  |  |  | 200
FUENTE DE PODER, S/M, S/M FUENTE DE PODER FUENTE DE ALIMENTACION DE ENERGIA POWER SUPPLY MATERIAL: POLIETILENO Y COBRE | Otros Equipos / Accesorios | FALSE | Marca Componentes
PROCESADOR EQUALIZADOR,AUDIOTEC FISCHER,V EIGHT DSP MK2, PARA AUTOMOVIL V EIGHT DSP MK2 AMPLIFICADOR DE 8 CANALES CON PROCESADOR DSP 75W X 12 RMS @ 4O | Otros Equipos / Accesorios | FALSE | Marca Componentes |  |  |  |  | 75
PROCESADOR Y ECUALIZADOR,AUDIOTEC FISCHER,DSP MINI MK2, PARA AUTOMOVIL DSP MINI MK2 PROCESADOR Y ECUALIZADOR DE 6 CANALES | Otros Equipos / Accesorios | FALSE | Marca Componentes
PROCESADOR DE 8 CANALES,AUDIOTEC FISCHER,DSP.3S, PARA AUTOMOVIL DSP.3S 8 CANALES HELIX DSP | Otros Equipos / Accesorios | FALSE | Marca Componentes
ADAPTADOR,NETBIT,NBS36E120250VU, FUENTE DE ALIMENTACION VOLTAJE:12V-2.5A | Otros Equipos / Accesorios | FALSE | Marca Componentes
FUENTE DE ALIMENTACION LRU GXX POWER SUPPLY S/M THERMO ELECTRON | Otros Equipos / Accesorios | FALSE | Marca Componentes
CONECTOR (ALIMENTACION), KRONES, SM CODIGO: 7459990158 REFACCION PIÑON CENTRAL DE LLENADORA KRONES ALIMENTACION | Otros Equipos / Accesorios | FALSE | Marca Componentes
ADAPTADOR,SAGEMCOM,NBS30E12O250VU, FUENTE DE ALIMENTACION VOLTAJE:12V-2.5A | Otros Equipos / Accesorios | FALSE | Marca Componentes
ADAPTADOR,NETBIT,NBS18D120200VU, FUENTE DE ALIMENTACION VOLTAJE:12V-2A | Otros Equipos / Accesorios | FALSE | Marca Componentes
ADAPTADOR,APD,WB-24K12FU, FUENTE DE ALIMENTACION (ASIAN POWER DEVICES) VOLTAJE:12V-2A | Otros Equipos / Accesorios | FALSE | Marca Componentes
ADAPTADOR,HUAWEI,HW-120200U1W, FUENTE DE ALIMENTACION VOLTAJE:12V-2A | Otros Equipos / Accesorios | FALSE | HUAWEI
UPS ON-LINE 3 TOMAS 1000VA / 800W,FORZA,FDC-1002T, USO: PARA SISTEMA DE SEGURIDAD UPS ON-LINE 3 TOMAS 1000VA / 800W 220V 3-NEMA | UPS Sistema Completo | TRUE | FORZA |  |  |  |  | 800
ADAPTADOR,SAGEMCOM,WB-30C12FU, FUENTE DE ALIMENTACION VOLTAJE:12V-2.5A | Otros Equipos / Accesorios | FALSE | Marca Componentes
UPS,FORZA,SL-1012UL, FORZA SL-1012UL SMART UPS 1000VA/600W 220V 8-NEM SL-1012UL UI331FOR22 | UPS Sistema Completo | TRUE | FORZA |  |  |  |  | 600
UPS,FORZA,FDC-206K, FORZA ATLAS 6K OLN UPS 6000VA/6000W 220V 40-70HZ FDC-206K UI774FOR27 | UPS Sistema Completo | TRUE | FORZA |  |  |  |  | 6000
ADAPTADOR,HOTOTO,ADS - 30FT - 12A 12030EPCU, FUENTE DE ALIMENTACION VOLTAJE:12V-2.5A | Otros Equipos / Accesorios | FALSE | Marca Componentes
UPS 4 TOMAS 220V / 1000VA / 500W,FORZA,NT-1012U, USO: PARA SISTEMA DE SEGURIDAD UPS 4 TOMAS 220V / 1000VA / 500W 6-NEMA RJ11 | UPS Sistema Completo | TRUE | FORZA |  |  |  |  | 500
CARGADOR,ENERSYS,EI3-GL-4Y, AC VOLTS 480V USO DOMESTICO CARGADOR DE BATERIA SERIE: 347450 // LARGO, 50CM ALTO, 33CM | Batería / Banco de Baterías | FALSE | Marca Componentes
ESTABILIZADOR UPS, ENERGY STAR, S/M PARA EL CONVENIO ANTIDROGAS PARA USO OFICIAL ESTABILIZADOR UPS REF.: NEMA 5-15R | UPS Sistema Completo | TRUE | Marca Generica
RESTAURADOR , SUMADOR Y CONVERTIDOR,JL AUDIO,FIX 82, PARA AUTOMOVIL JL AUDIO RESTAURADOR, SUMADOR Y CONVERTIDOR DE ALTA CON DSP INCORPORADO, 8 CH DE ENTRADA, 2 SALIDAS | Otros Equipos / Accesorios | FALSE | Marca Componentes
ADAPTADOR, HP, S/M ADAPTADOR SKO-45W ADPTR NPFC SMART RC 4.5mm NSLIM N° Parte: 741727-001 | Otros Equipos / Accesorios | FALSE | Marca Componentes |  |  |  |  | 45
FUENTE DE ALIMENTACION LED, S/M, S/M LED POWER SUPPLY FUENTE DE ALIMENTACION | Otros Equipos / Accesorios | FALSE | Marca Componentes
UPS,FORZA,FX-2200LCD-U, FORZA UPS FX-2200LCD-U 2200VA 1200W 8 OUT 220 FX-2200LCD-U UP331FOR02 | UPS Sistema Completo | TRUE | FORZA |  |  |  |  | 1200
UPS,FORZA,NT-512U, FORZA NT 512U UPS 500VA 250W 220V 6 NEMA RJ11 45 65HZ NT-512U UI150FOR35 | UPS Sistema Completo | TRUE | FORZA |  |  |  |  | 250
UPS,FORZA,NT-752U, FORZA NT 752U UPS 750VA/375W 220V 6-NEMA RJ11 45 NT-752U UI150FOR38 | UPS Sistema Completo | TRUE | FORZA |  |  |  |  | 375
UPS,FORZA,NT-1012U, FORZA NT 1012U UPS 1000 VA/500W 220V 6-NEMA RJ11 NT-1012U UI150FOR41 | UPS Sistema Completo | TRUE | FORZA |  |  |  |  | 500
UPS,FORZA,HT-1002LCD, Forza HT-1002LCD UPS 1000VA/500W 220V 10-Univ NEMA 2-USB HT-1002LCD UI150FOR48 | UPS Sistema Completo | TRUE | FORZA |  |  |  |  | 500
POWER INJECTOR,CISCO,MA-INJ-6, PART NUMBER. MA-INJ-6 TRANSMISIÓN DE DATOS Y ENERGÍA MERAKI MGIG 802.3BT POE INJECTOR (POWER CORD NOT INCLUDED) POWER INJECTOR | Otros Equipos / Accesorios | FALSE | CISCO
TRANSFORMADOR PARA CINTA LED 60W-12V- 5A, S/M, S/M CODIGO: HW-60W-5A TRANSFORMADOR PARA CINTA LED 60W-12V- 5A | Transformador / Aislamiento | FALSE | Marca Componentes |  |  |  |  | 60
TRANSFORMADOR PARA CINTA LED 60W-12V- 10A, S/M, S/M CODIGO: HW60W-10A TRANSFORMADOR PARA CINTA LED 60W-12V- 10A | Transformador / Aislamiento | FALSE | Marca Componentes |  |  |  |  | 60
CONVERTIDOR, HBM, RS232/485 PARA BALANZAS ELECTRICAS PIEZAS 1-SC232/422B - INTERFACE CONVERTER RS232/485 | Otros Equipos / Accesorios | FALSE | Marca Componentes
FUENTE DE PODER, DEMTECH, 500-E7 500-E7 REPUESTO DE EQUIPO DE TERMOFUSION FUENTE DE PODER | Otros Equipos / Accesorios | FALSE | Marca Componentes
FUENTE DE RESPLADO,S/M,S/M, 2024.SWG.014 EN BULTOS FUENTE DE RESPALDO DE ENERGIA PARA SU COMERCIALIZACION | Otros Equipos / Accesorios | FALSE | Marca Componentes
FUENTE DE PODER CON CONECTOR, ZEBRA, S/M PWR-WUA5V12W0US FUENTE DE PODER CON CONECTOR PARA TERMINAL TC51 PWR-WUA5V12W0US POWER SUPPLY, 100-240 VAC, 2.5 A, TC56 100001450 | Otros Equipos / Accesorios | FALSE | ZEBRA
FUENTE DE ALIMENTACION,GRE,PSR150-A1, DE 150W CODIGO: 0231A2MR FUENTE DE ALIMENTACION | Otros Equipos / Accesorios | FALSE | Marca Componentes |  |  |  |  | 150
FUENTE DE ALIMENTACION,GRE,PSR150-A1, DE 150W CODIGO: 0231A2MR FUENTE DE ALIMENTACION | Otros Equipos / Accesorios | FALSE | Marca Componentes |  |  |  |  | 150
FUENTE DE ALIMENTACION,GRE,PSR300-12A2, DE 300W CODIGO: 0231A2ER FUENTE DE ALIMENTACION | Otros Equipos / Accesorios | FALSE | Marca Componentes |  |  |  |  | 300
CONVERTIDOR DE FRECUENCIA S/M S/M CONVERTIDOR DE FRECUENCIA ACS880-01-156A-5 FREQUENCY CONVERTER PAYMENT TERMS: 90 DAYS FROM INVOICE | Otros Equipos / Accesorios | FALSE | Marca Componentes
CONVERTIDOR DE FRECUENCIA S/M S/M CONVERTIDOR DE FRECUENCIA ACS880-01-414A-5 FREQUENCY CONVERTER PAYMENT TERMS: 90 DAYS FROM INVOICE | Otros Equipos / Accesorios | FALSE | Marca Componentes
SISTEMA DE ALIMENTACION ININTERUMPIDA, SALICRU, SLC-1000-TWIN PRO2 IEC CODIGO USO:SISTEMA DE ALIMENTACION ININTERUMPIDA SISTEMA DE ALIMENTACION ININTERUMPIDA | Otros Equipos / Accesorios | FALSE | SALICRU
ATS 16A FOR UPS REDUNDANCY, EATON, S/M 29064745 ATS 16A FOR UPS REDUNDANCY | Switch de Transferencia (STS / ATS) | FALSE | EATON
FUENTE DE PODER,VGLIGHT,001-VG2407260256, FLOOR TILE CONTROLLER: EACH CONTROLLER CAN CONNECT 80 FLOOR TILES FUENTE DE PODER | Otros Equipos / Accesorios | FALSE | Marca Componentes
UPS,FORZA,NT-1012U, FORZA NT 1012U UPS 1000 VA/500W 220V 6-NEMA RJ11 NT-1012U UI150FOR41 | UPS Sistema Completo | TRUE | FORZA |  |  |  |  | 500
ups,Forza,FDC-3002R, FORZA FDC-3002R 3K ONLN UPS 3000VA/2700W 220V 4O FDC-3002R UI774FOR24 | UPS Sistema Completo | TRUE | FORZA |  |  |  |  | 2700
UPS,FORZA,FDC-206K, FORZA ATLAS 6K OLN UPS 6000VA/6000W 220V 40-70HZ FDC-206K UI774FOR27 | UPS Sistema Completo | TRUE | FORZA |  |  |  |  | 6000
UPS,FORZA,FDC-2012R-I, forza fdc-2012r-i 2k onln ups 2000va/2000w 220v FDC-2012R-I UI774FOR33 | UPS Sistema Completo | TRUE | FORZA |  |  |  |  | 2000
TRANSFORMADOR, S/M, T7 USO INDUSTRIAL PIEZAS POWER TRANSFORMER FOR T7 | Transformador / Aislamiento | FALSE | Marca Componentes
Grifo de pared 4 salidas con puertos, NEXXT SOLUTIONS, NHP-T615 MM107NXT32 OFICIO N° 25715-2024-MTC/27.02 4 oulets Wall tap with USB ports NEXXT | Otros Equipos / Accesorios | FALSE | Marca Componentes
SISTEMA DE ALIMENTACION ININTERUMPIDA, SALICRU, DC-3/15-S 15A125 EE693421-2 CODIGO:520352 USO:SISTEMA DE ALIMENTACION ININTERUMPIDA SISTEMA DE ALIMENTACION ININTERUMPIDA | Otros Equipos / Accesorios | FALSE | SALICRU
SISTEMA DE ALIMENTACION ININTERUMPIDA, SALICRU, CS-5000 IS/110-230 R CODIGO:520350 USO:SISTEMA DE ALIMENTACION ININTERUMPIDA SISTEMA DE ALIMENTACION ININTERUMPIDA | Otros Equipos / Accesorios | FALSE | SALICRU
SISTEMA DE ALIMENTACION ININTERUMPIDA, SALICRU, CS-5000 IS/110-230 R CODIGO:521288 USO:SISTEMA DE ALIMENTACION ININTERUMPIDA SISTEMA DE ALIMENTACION ININTERUMPIDA | Otros Equipos / Accesorios | FALSE | SALICRU
SISTEMA DE ALIMENTACION ININTERUMPIDA, SALICRU, DC-3/15-S 15A125 EE693421 CODIGO:521170 USO:SISTEMA DE ALIMENTACION ININTERUMPIDA SISTEMA DE ALIMENTACION ININTERUMPIDA | Otros Equipos / Accesorios | FALSE | SALICRU
Grifo de pared 4 salidas con puertos, NEXXT SOLUTIONS, NHP-T615 MM107NXT32 OFICIO N° 25715-2024-MTC/27.02 4 oulets Wall tap with USB ports NEXXT | Otros Equipos / Accesorios | FALSE | Marca Componentes
SISTEMA DE ALIMENTACION ININTERUMPIDA, SALICRU, SLC-20-CUBE3+ P2 B1 CODIGO USO:SISTEMA DE ALIMENTACION ININTERUMPIDA SISTEMA DE ALIMENTACION ININTERUMPIDA | Otros Equipos / Accesorios | FALSE | SALICRU
MODULO DE ALIMENTACION DE ENERGIA, HUAWEI, WEPW80015 MODULO DE ALIMENTACION DE ENERGIA 00PD604249098PIHO0001K 460W GOLD AC PSU 02131042 | Otros Equipos / Accesorios | FALSE | HUAWEI |  |  |  |  | 460
UPS FORZA 1000VA, HUAWEI, UPS2000-A-10KTTL PARA PROTEGER LOS EQUIPOS DE SOLDADURA FRENTE A INTERRUPCIONES DEL SUMINISTRO ELÉCTRICO OFRECIENDO ENERGÍA DE RESPALDO UPS FORZA 1000VA Y PROTECCIÓN CONTRA PICOS DEVOLTAJE QUE PODRÍAN DAÑAR LOS EQUIPOS,SENSIBLES DURANTE EL PRO | UPS Sistema Completo | TRUE | FORZA
UNIDAD DE PROCESADOR DE ENERGIA-UPS, LEGRAND, 310307 310307 UPS/KEOR SPX 1000 PAGO AL CRÉDITO A 60 DÍAS | UPS Sistema Completo | TRUE | LEGRAND
Fuente de alimentación,S/M,36V150, Power supply 36V 150W (220VAC 60Hz) larga vita útil Fuente de alimentación 36 V 150 W (220 V CA 60 Hz) alimentación de energía para motores paso a paso nema 23 | Otros Equipos / Accesorios | FALSE | Marca Componentes |  |  |  |  | 150
FUENTE DE PODER,PACOM,8308R-01-UL, 8308-UL UPS INTELLIGENT POWER SUPPLY USO: PARA SISTEMA DE CONTROL DE ACCESO FUENTE DE PODER PART NUMBER: 300042018 // TYPE CODE: 8308R-01-UL | UPS Sistema Completo | TRUE | Marca Generica
Fuente de alimentación,S/M,S/M, power supply for tub co2 alto tiempo de utilidad Fuente de alimentación de IVA de CO3 energizador para tubos co2 y controlable como cnc | Otros Equipos / Accesorios | FALSE | Marca Componentes
Fuente de alimentación,S/M,72V500W, Power supply 72V 500W (220VAC 60Hz) larga vita útil FUENTE DE ALIMENTACIÓN 72 V 500 W (220 V CA 60 HZ) alimentación de energía para motores paso a paso nema 34 | Otros Equipos / Accesorios | FALSE | Marca Componentes |  |  |  |  | 500
Fuente de alimentación,S/M,24V5A, Power supply 24V 5A (220VAC 60Hz) larga vita útil Fuente de alimentación 24 V 5 A (220 V CA 60 Hz) alimentación de energía para controladores electrónicos | Otros Equipos / Accesorios | FALSE | Marca Componentes
CARGADOR DE BATERIA, HONGNUO, S/M Dispositivo que carga las baterías de vehículos de forma automática asegurando que la batería alcance un nivel óptimo de carga sin sobrecalentarse Cargador de batería automático | Batería / Banco de Baterías | FALSE | Marca Componentes
CARGADOR, JLG, S/M CARGADOR SUMINISTRAR DE CORREINTE ELECTRICA A LAS BATERIAS DEL EQUIPO GN80990 CARGADOR | Otros Equipos / Accesorios | FALSE | Marca Componentes
FUENTE DE ALIMENTACION COMMUTADA,S/M,S/M, PARA USO EN LABORATORIO COD.5002021214768 PARTE SOLO PARA EQUIPO ANALIZADOR AUTOLUMO A1000. LCM600Q-N | Otros Equipos / Accesorios | FALSE | Marca Componentes
UPS,forza,SL-1012UL, FORZA SL-1012UL SMART UPS 1000VA/600W 220V 8-NEM SL-1012UL UI331FOR22 | UPS Sistema Completo | TRUE | FORZA |  |  |  |  | 600
FUENTE DE PODER 12/30W, HONEYWELL, S/M 3011-8248-001 FUENTE DE PODER 12/30W PARA TERMINAL DE DATOS HNW 3011-8248-001 AC POWER SUPPLY 12V/30W, CK65,CK3 | Otros Equipos / Accesorios | FALSE | Marca Componentes |  |  |  |  | 30
UPS,forza,FDC-210K, FORZA ATLAS 10K OLN UPS 10000VA/10000W 220V 40-7 FDC-210K UI774FOR28 | UPS Sistema Completo | TRUE | FORZA |  |  |  |  | 10000
ADAPTADOR PARA LAPTOP,S/M,S/M, PROPORCIONAR ALIMENTACIÓN SUFICIENTE PARA UTILIZAR EL EQUIPO Laptop adapter | Otros Equipos / Accesorios | FALSE | Marca Componentes
ADAPTADOR PARA LAPTOP,S/M,S/M, PROPORCIONAR ALIMENTACIÓN SUFICIENTE PARA UTILIZAR EL EQUIPO Laptop adapter | Otros Equipos / Accesorios | FALSE | Marca Componentes
ADAPTADOR PARA LAPTOP,S/M,S/M, PROPORCIONAR ALIMENTACIÓN SUFICIENTE PARA UTILIZAR EL EQUIPO Laptop adapter | Otros Equipos / Accesorios | FALSE | Marca Componentes
ADAPTADOR PARA LAPTOP,S/M,S/M, PROPORCIONAR ALIMENTACIÓN SUFICIENTE PARA UTILIZAR EL EQUIPO Laptop adapter | Otros Equipos / Accesorios | FALSE | Marca Componentes
ADAPTADOR PARA LAPTOP,S/M,S/M, PROPORCIONAR ALIMENTACIÓN SUFICIENTE PARA UTILIZAR EL EQUIPO Laptop adapter | Otros Equipos / Accesorios | FALSE | Marca Componentes
ADAPTADOR PARA LAPTOP,S/M,S/M, PROPORCIONAR ALIMENTACIÓN SUFICIENTE PARA UTILIZAR EL EQUIPO Laptop adapter | Otros Equipos / Accesorios | FALSE | Marca Componentes
ADAPTADOR PARA LAPTOP,S/M,S/M, PROPORCIONAR ALIMENTACIÓN SUFICIENTE PARA UTILIZAR EL EQUIPO Laptop adapter | Otros Equipos / Accesorios | FALSE | Marca Componentes
ADAPTADOR PARA LAPTOP,S/M,S/M, PROPORCIONAR ALIMENTACIÓN SUFICIENTE PARA UTILIZAR EL EQUIPO Laptop adapter | Otros Equipos / Accesorios | FALSE | Marca Componentes
ADAPTADOR PARA LAPTOP,S/M,S/M, PROPORCIONAR ALIMENTACIÓN SUFICIENTE PARA UTILIZAR EL EQUIPO Laptop adapter | Otros Equipos / Accesorios | FALSE | Marca Componentes
ADAPTADOR PARA LAPTOP,S/M,S/M, PROPORCIONAR ALIMENTACIÓN SUFICIENTE PARA UTILIZAR EL EQUIPO Laptop adapter | Otros Equipos / Accesorios | FALSE | Marca Componentes
ADAPTADOR PARA LAPTOP,S/M,S/M, PROPORCIONAR ALIMENTACIÓN SUFICIENTE PARA UTILIZAR EL EQUIPO Laptop adapter | Otros Equipos / Accesorios | FALSE | Marca Componentes
ADAPTADOR PARA LAPTOP,S/M,S/M, PROPORCIONAR ALIMENTACIÓN SUFICIENTE PARA UTILIZAR EL EQUIPO Laptop adapter | Otros Equipos / Accesorios | FALSE | Marca Componentes
ADAPTADOR PARA LAPTOP,S/M,S/M, PROPORCIONAR ALIMENTACIÓN SUFICIENTE PARA UTILIZAR EL EQUIPO Laptop adapter | Otros Equipos / Accesorios | FALSE | Marca Componentes
ADAPTADOR PARA LAPTOP,S/M,S/M, PROPORCIONAR ALIMENTACIÓN SUFICIENTE PARA UTILIZAR EL EQUIPO Laptop adapter | Otros Equipos / Accesorios | FALSE | Marca Componentes
ADAPTADOR PARA LAPTOP,S/M,S/M, PROPORCIONAR ALIMENTACIÓN SUFICIENTE PARA UTILIZAR EL EQUIPO Laptop adapter | Otros Equipos / Accesorios | FALSE | Marca Componentes
ADAPTADOR PARA LAPTOP,S/M,S/M, PROPORCIONAR ALIMENTACIÓN SUFICIENTE PARA UTILIZAR EL EQUIPO Laptop adapter | Otros Equipos / Accesorios | FALSE | Marca Componentes
ADAPTADOR PARA LAPTOP,S/M,S/M, PROPORCIONAR ALIMENTACIÓN SUFICIENTE PARA UTILIZAR EL EQUIPO Laptop adapter | Otros Equipos / Accesorios | FALSE | Marca Componentes
ADAPTADOR PARA LAPTOP,S/M,S/M, PROPORCIONAR ALIMENTACIÓN SUFICIENTE PARA UTILIZAR EL EQUIPO Laptop adapter | Otros Equipos / Accesorios | FALSE | Marca Componentes
ADAPTADOR PARA LAPTOP,S/M,S/M, PROPORCIONAR ALIMENTACIÓN SUFICIENTE PARA UTILIZAR EL EQUIPO Laptop adapter | Otros Equipos / Accesorios | FALSE | Marca Componentes
ADAPTADOR PARA LAPTOP,S/M,S/M, PROPORCIONAR ALIMENTACIÓN SUFICIENTE PARA UTILIZAR EL EQUIPO Laptop adapter | Otros Equipos / Accesorios | FALSE | Marca Componentes
ADAPTADOR PARA LAPTOP,S/M,S/M, PROPORCIONAR ALIMENTACIÓN SUFICIENTE PARA UTILIZAR EL EQUIPO Laptop adapter | Otros Equipos / Accesorios | FALSE | Marca Componentes
ADAPTADOR PARA LAPTOP,S/M,S/M, PROPORCIONAR ALIMENTACIÓN SUFICIENTE PARA UTILIZAR EL EQUIPO Laptop adapter | Otros Equipos / Accesorios | FALSE | Marca Componentes
ADAPTADOR PARA LAPTOP,S/M,S/M, PROPORCIONAR ALIMENTACIÓN SUFICIENTE PARA UTILIZAR EL EQUIPO Laptop adapter | Otros Equipos / Accesorios | FALSE | Marca Componentes
ADAPTADOR PARA LAPTOP,S/M,S/M, PROPORCIONAR ALIMENTACIÓN SUFICIENTE PARA UTILIZAR EL EQUIPO Laptop adapter | Otros Equipos / Accesorios | FALSE | Marca Componentes
ADAPTADOR PARA LAPTOP,S/M,S/M, PROPORCIONAR ALIMENTACIÓN SUFICIENTE PARA UTILIZAR EL EQUIPO Laptop adapter | Otros Equipos / Accesorios | FALSE | Marca Componentes
ADAPTADOR PARA LAPTOP,S/M,S/M, PROPORCIONAR ALIMENTACIÓN SUFICIENTE PARA UTILIZAR EL EQUIPO Laptop adapter | Otros Equipos / Accesorios | FALSE | Marca Componentes
ADAPTADOR PARA LAPTOP,S/M,S/M, PROPORCIONAR ALIMENTACIÓN SUFICIENTE PARA UTILIZAR EL EQUIPO Laptop adapter | Otros Equipos / Accesorios | FALSE | Marca Componentes
ADAPTADOR PARA LAPTOP,S/M,S/M, PROPORCIONAR ALIMENTACIÓN SUFICIENTE PARA UTILIZAR EL EQUIPO Laptop adapter | Otros Equipos / Accesorios | FALSE | Marca Componentes
ADAPTADOR PARA LAPTOP,S/M,S/M, PROPORCIONAR ALIMENTACIÓN SUFICIENTE PARA UTILIZAR EL EQUIPO Laptop adapter | Otros Equipos / Accesorios | FALSE | Marca Componentes
ADAPTADOR PARA LAPTOP,S/M,S/M, PROPORCIONAR ALIMENTACIÓN SUFICIENTE PARA UTILIZAR EL EQUIPO Laptop adapter | Otros Equipos / Accesorios | FALSE | Marca Componentes
ADAPTADOR PARA LAPTOP,S/M,S/M, PROPORCIONAR ALIMENTACIÓN SUFICIENTE PARA UTILIZAR EL EQUIPO Laptop adapter | Otros Equipos / Accesorios | FALSE | Marca Componentes
ADAPTADOR PARA LAPTOP,S/M,S/M, PROPORCIONAR ALIMENTACIÓN SUFICIENTE PARA UTILIZAR EL EQUIPO Laptop adapter | Otros Equipos / Accesorios | FALSE | Marca Componentes
FUENTE DE ENERGIA, CME, S/M ITEM: 261-0000-21 PARTES Y REPUESTOS DE MAQUINA DE AFILADO DE BROCAS PUMP 230V 8MM METERIAL: ACERO | Otros Equipos / Accesorios | FALSE | Marca Componentes
UPS,FORZA,FDC-2012R-I, FORZA FCD-2012R-I 2K ONLN UPS 2000VA/2000W 220V FDC-2012R-I UI774FOR33 | UPS Sistema Completo | TRUE | FORZA |  |  |  |  | 2000
UPS,FORZA,FDC-2002T, FORZA FDC2002T 2K EOS UPS 2000VA1800W 220V 4NEMA FDC-2002T UI774FOR84 | UPS Sistema Completo | TRUE | FORZA
UPS,forza,fx-2200lcd-u, FORZA UPS FX-FX-2200LCD-U 2200VA 1200W 8 OUT 220 fx-2200lcd-u UP331FOR02 | UPS Sistema Completo | TRUE | FORZA |  |  |  |  | 1200
UPS,forza,NT-752U, FORZA NT-752U UPS750VA/375W 220V 6-NEMA RJ11 NT-752U UI150FOR38 | UPS Sistema Completo | TRUE | FORZA |  |  |  |  | 375
UPS,forza,NT-1012U, FORZA NT-1012U UPS 1000VA/500W 220V 6-NEMA RJ11 NT-1012U UI150FOR41 | UPS Sistema Completo | TRUE | FORZA |  |  |  |  | 500
UPS,forza,HT-1002LCD, FORZA HT-1002LCD UPS 1000VA/600W 200V 10-UNIV NE HT-1002LCD UI150FOR48 | UPS Sistema Completo | TRUE | FORZA |  |  |  |  | 600
UNIDAD VIEWTINET DE RESPALDO EN FRIO VN1000, VIEWTINET, VN-1000-HW-CSU VIEWTINET APPLIANCE COLD STAND UNIT VN1000 RESPALDO EN FRIO-BACKUP DE EQUIPO PRINCIPAL UNIDAD VIEWTINET DE RESPALDO EN FRIO VN1000 METAL | Otros Equipos / Accesorios | FALSE | Marca Componentes
SISTEMA DE ALIMENTACION INTERRUMPIDA, PLUG & POWER, AUR-2200-LCD-USB UPS PARA USO ELECTRICO 8773 2 2.2K*220 SA THAI ELISE AUR/LCD METAL | UPS Sistema Completo | TRUE | PLUG & POWER
HERRAMIENTA FUENTE DE CORRIENTE, PHILIPS, S/M HERRAMIENTA FUENTE DE CORRIENTE USO:REPUESTO UNIDAD HERRAMIENTA 459800962422 AUTOMATIC RAMP UNIT (ARU) SERIE 1249 | Otros Equipos / Accesorios | FALSE | Marca Componentes
SISTEMA DE ALIMENTACION INTERRUMPIDA, PLUG & POWER, AUR-2200-LCD-USB UPS PARA USO ELECTRICO 877322.2K*220SATHAIELISEAUR/LCD METAL | UPS Sistema Completo | TRUE | PLUG & POWER
ADAPTADOR PARA LAPTOP,S/M,S/M, PROPORCIONAR ALIMENTACIÓN SUFICIENTE PARA UTILIZAR EL EQUIPO Laptop adapter | Otros Equipos / Accesorios | FALSE | Marca Componentes
ADAPTADOR PARA LAPTOP,S/M,S/M, PROPORCIONAR ALIMENTACIÓN SUFICIENTE PARA UTILIZAR EL EQUIPO Laptop adapter | Otros Equipos / Accesorios | FALSE | Marca Componentes
ADAPTADOR PARA LAPTOP,S/M,S/M, PROPORCIONAR ALIMENTACIÓN SUFICIENTE PARA UTILIZAR EL EQUIPO Laptop adapter | Otros Equipos / Accesorios | FALSE | Marca Componentes
ADAPTADOR PARA LAPTOP,S/M,S/M, PROPORCIONAR ALIMENTACIÓN SUFICIENTE PARA UTILIZAR EL EQUIPO Laptop adapter | Otros Equipos / Accesorios | FALSE | Marca Componentes
ADAPTADOR PARA LAPTOP,S/M,S/M, PROPORCIONAR ALIMENTACIÓN SUFICIENTE PARA UTILIZAR EL EQUIPO Laptop adapter | Otros Equipos / Accesorios | FALSE | Marca Componentes
UPS, APC, SMX2200RMHV2U UPS SISTEMAS DE ALIMENTACIÓN ININTERRUMPIDA UPS | UPS Sistema Completo | TRUE | APC
ACCESSORIES FOR UPS, KOLFF, MINI NMC SNMP CARD (MINI NMC) ACCESORIO DE RREMPLAZO ACCESSORIES FOR UPS METAL, ELECTRÓNICO | Tarjeta SNMP / Red | FALSE | KOLFF
ADAPTADOR PARA LAPTOP,S/M,S/M, PROPORCIONAR ALIMENTACIÓN SUFICIENTE PARA UTILIZAR EL EQUIPO Laptop adapter | Otros Equipos / Accesorios | FALSE | Marca Componentes
ADAPTADOR PARA LAPTOP,S/M,S/M, PROPORCIONAR ALIMENTACIÓN SUFICIENTE PARA UTILIZAR EL EQUIPO Laptop adapter | Otros Equipos / Accesorios | FALSE | Marca Componentes
ADAPTADOR PARA LAPTOP,S/M,S/M, PROPORCIONAR ALIMENTACIÓN SUFICIENTE PARA UTILIZAR EL EQUIPO Laptop adapter | Otros Equipos / Accesorios | FALSE | Marca Componentes
ADAPTADOR PARA LAPTOP,S/M,S/M, PROPORCIONAR ALIMENTACIÓN SUFICIENTE PARA UTILIZAR EL EQUIPO Laptop adapter | Otros Equipos / Accesorios | FALSE | Marca Componentes
ADAPTADOR PARA LAPTOP,S/M,S/M, PROPORCIONAR ALIMENTACIÓN SUFICIENTE PARA UTILIZAR EL EQUIPO Laptop adapter | Otros Equipos / Accesorios | FALSE | Marca Componentes
ADAPTADOR PARA LAPTOP,S/M,S/M, PROPORCIONAR ALIMENTACIÓN SUFICIENTE PARA UTILIZAR EL EQUIPO Laptop adapter | Otros Equipos / Accesorios | FALSE | Marca Componentes
UPS, FORZA, FVR-3002 UR100FOR23 160X160X102MM FORZA UPS 3000VA 1500W 4 OUT 220 PAGO 60 DIAS FECHA FACTURA | UPS Sistema Completo | TRUE | FORZA |  |  |  |  | 1500
ESTABILIZADOR DE CORRIENTE 4 T, RADIOSHACK, 2733353 MATERIAL PLASTICO PARA EQUIPOS ELECTRONICOS CON TODOS SUS ACCESORIOS UPS 750VA 360W 220VAC 4 OUTPUT | UPS Sistema Completo | TRUE | Marca Generica |  |  |  |  | 360
FUENTE DE 12V X 1A TIPO PARED,S/M,SCT-FT01P, FUENTE DE 12V X 1AMP TIPO PARED USO: PIEZAS Y PARTES DISPOSITIVO QUE CONVIERTE UNA CORRIENTE ALTERNA (AC) EN UNA CORRIENTE DIRECTA (DC) A UN VO | Otros Equipos / Accesorios | FALSE | Marca Componentes
FUENTE CENTRALIZADA DE 8CH 8A,S/M,ST-FC96-12, FUENTE CENTRALIZADA DE 8CH 8A USO: PIEZAS Y PARTES FUENTE CENTRALIZADA DE 8CH 8A. SUMINISTRO GRATUITO. VALOR TOTAL: $12.00. VALOR SOLO POR FI | Otros Equipos / Accesorios | FALSE | Marca Componentes
FUENTE CENTRALIZADA DE 4CH 5A,S/M,ST-FC60-12, FUENTE CENTRALIZADA DE 4CH 5A USO: PIEZAS Y PARTES FUENTE CENTRALIZADA DE 4CH 5A. SUMINISTRO GRATUITO. VALOR TOTAL: $10.40. VALOR SOLO POR FI | Otros Equipos / Accesorios | FALSE | Marca Componentes
FUENTE CENTRALIZADA DE 18CH 30A,S/M,SCT-FC360-12, FUENTE CENTRALIZADA DE 18CH 30A USO: PIEZAS Y PARTES DISPOSITIVO DE TIPO ELECTRONICO, QUE TRANSFORMA LA CORRIENTE ALTERNA EN CORRIENTE CONTINU | Otros Equipos / Accesorios | FALSE | Marca Componentes
FUENTE DE 24V 3A,S/M,ST-FT24V3A, FUENTE DE 24V 3A. SUMINISTRO GRATUITO. VALOR TOTAL: $2.7. VALOR SOLO POR FINES ADUANEROS USO: PIEZAS Y PARTES DISPOSITIVO QUE CONVIERTE UNA CORRIENTE ALTERNA (AC) EN UNA CORRIENTE DIRECTA (DC) A UN VO | Otros Equipos / Accesorios | FALSE | Marca Componentes
FUENTE SWITCHING DE 12V 40A,SCT TECHNOLOGY,SCT-SW500-12, FUENTE SWITCHING DE 12V 40A USO: PIEZAS Y PARTES PERMITE QUE LA CORRIENTE ALTERNA SE CONVIERTA EN CORRIENTE CONTINUA. | Otros Equipos / Accesorios | FALSE | Marca Componentes
ADAPTADOR, HP, TPN-LA16 ADAPTADOR SKO-65W ADPTR nPFC S-3P 4.5MM N° Parte: 710412-001 / CREDITO A 30 DIAS FECHA DE FACTURA | Otros Equipos / Accesorios | FALSE | Marca Componentes |  |  |  |  | 65
ADAPTADOR, HP, S/M ADAPTADOR SKO-65W ADPTR nPFC S-3P 4.5MM N° Parte: 710412-001 / CREDITO A 30 DIAS FECHA DE FACTURA | Otros Equipos / Accesorios | FALSE | Marca Componentes |  |  |  |  | 65
FUENTE SWITCHING DE 12V 30A,SCT TECHNOLOGY,SCT-SW360-12, FUENTE SWITCHING DE 12V 30A USO: PIEZAS Y PARTES PERMITE QUE LA CORRIENTE ALTERNA SE CONVIERTA EN CORRIENTE CONTINUA. | Otros Equipos / Accesorios | FALSE | Marca Componentes
FUENTE SWITCHING DE 12V 20A,SCT TECHNOLOGY,SCT-SW250-12, FUENTE SWITCHING DE 12V 20A USO: PIEZAS Y PARTES PERMITE QUE LA CORRIENTE ALTERNA SE CONVIERTA EN CORRIENTE CONTINUA. | Otros Equipos / Accesorios | FALSE | Marca Componentes
FUENTE CENTRALIZADA DE 18CH 20A,S/M,SCT-FC240-12, FUENTE CENTRALIZADA DE 18CH 20A USO: PIEZAS Y PARTES DISPOSITIVO DE TIPO ELECTRONICO, QUE TRANSFORMA LA CORRIENTE ALTERNA EN CORRIENTE CONTINU | Otros Equipos / Accesorios | FALSE | Marca Componentes
SMPS FUENTE DE PODER V2, S/M, PSPN2 - TYPE4-V2 SMPS FUENTE DE PODER V2 SMPS-V2;M4580,PSPN2-TYPE4-V2,AC-DC,220V N° Parte: JC44-00092D | Otros Equipos / Accesorios | FALSE | Marca Componentes
SMPS FUENTE DE PODER V2, S/M, PSPN2 - TYPE4-V2 SMPS FUENTE DE PODER V2 SMPS-V2;M4580,PSPN2-TYPE4-V2,AC-DC,220V N° Parte: JC44-00092D | Otros Equipos / Accesorios | FALSE | Marca Componentes
FUENTE CENTRALIZADA DE 9CH 15A,SCT TECHNOLOGY,SCT-FC180-12, FUENTE CENTRALIZADA DE 9CH 15A USO: PIEZAS Y PARTES DISPOSITIVO DE TIPO ELECTRONICO, QUE TRANSFORMA LA CORRIENTE ALTERNA EN CORRIENTE CONTINU | Otros Equipos / Accesorios | FALSE | Marca Componentes
ADAPTADOR DE ENERGIA 240W, HP, PA-2241-5 N05346-001 SKO-PSU 240W SFF EPA92 2X12V N° Parte: N05346-001 | Otros Equipos / Accesorios | FALSE | Marca Componentes |  |  |  |  | 240
FUENTE DE 12V X 5 AMP,S/M,SCT-FT05C, FUENTE DE 12V X 5 AMP USO: PIEZAS Y PARTES DISPOSITIVO QUE CONVIERTE UNA CORRIENTE ALTERNA (AC) EN UNA CORRIENTE DIRECTA (DC) A UN VO | Otros Equipos / Accesorios | FALSE | Marca Componentes
SISTEMA DE ALIMENTACION ININTERUMPIDA, SALICRU, SLC-0/8 ADAPT2 200 NUMERO DE SERIE : 0000524756 USO:SISTEMA DE ALIMENTACION ININTERUMPIDA SISTEMA DE ALIMENTACION ININTERUMPIDA SLC-0/8 ADAPT2 200 | Otros Equipos / Accesorios | FALSE | SALICRU
FUENTE DE 12V X 1 AMP,S/M,SCT-FT01C, FUENTE DE 12V X 1 AMP USO: PIEZAS Y PARTES DISPOSITIVO QUE CONVIERTE UNA CORRIENTE ALTERNA (AC) EN UNA CORRIENTE DIRECTA (DC) A UN VO | Otros Equipos / Accesorios | FALSE | Marca Componentes
ADAPTADOR, HP, TPN-CA14 ADAPTADOR SPS-45W ADPTR NPFC SMART RC 4.5MM NSLIM N° PARTE: 741727-001 | Otros Equipos / Accesorios | FALSE | Marca Componentes |  |  |  |  | 45
FUENTE DE 12V X 2 AMP,S/M,SCT-FT02C, FUENTE DE 12V X 2 AMP USO: PIEZAS Y PARTES DISPOSITIVO QUE CONVIERTE UNA CORRIENTE ALTERNA (AC) EN UNA CORRIENTE DIRECTA (DC) A UN VO | Otros Equipos / Accesorios | FALSE | Marca Componentes
FUENTE SWITCHING DE 12V 5A,SCT TECHNOLOGY,SCT-SW60-12, FUENTE SWITCHING DE 12V 5A USO: PIEZAS Y PARTES PERMITE QUE LA CORRIENTE ALTERNA SE CONVIERTA EN CORRIENTE CONTINUA. | Otros Equipos / Accesorios | FALSE | Marca Componentes
FUENTE DE 24V 5A,S/M,ST-FT24V5A, FUENTE DE 24V 5A. SUMINISTRO GRATUITO. VALOR TOTAL: $3.95. VALOR SOLO POR FINES ADUANEROS USO: PIEZAS Y PARTES DISPOSITIVO QUE CONVIERTE UNA CORRIENTE ALTERNA (AC) EN UNA CORRIENTE DIRECTA (DC) A UN VO | Otros Equipos / Accesorios | FALSE | Marca Componentes
ESTABILIZADOR CDP,CDP,R-AVR2408I, N.PARTE:R-AVR2408I R-AVR2408I 2400VA/1800W 8 SALIDAS ACCESOSIOS PARA COMPUTO | Otros Equipos / Accesorios | FALSE | CDP |  |  |  |  | 1800
ESTABILIZADOR CDP,CDP,R-AVR3008I, N.PARTE:R-AVR3008I R-AVR3008I 3000VA/2400W 8 SALIDAS ACCESOSIOS PARA COMPUTO | Otros Equipos / Accesorios | FALSE | CDP |  |  |  |  | 2400
ADAPTADOR, HP, S/M ADAPTADOR SKO-65W ADPTR nPFC S-3P 4.5MM N° Parte: 710412-001 / CREDITO A 30 DIAS FECHA DE FACTURA | Otros Equipos / Accesorios | FALSE | Marca Componentes |  |  |  |  | 65
ADAPTADOR, HP, S/M ADAPTADOR SKO-45W ADPTR NPFC SMART RC 4.5mm NSLIM N° Parte: 741727-001 | Otros Equipos / Accesorios | FALSE | Marca Componentes |  |  |  |  | 45
FUENTE SWITCHING DE 12V 10A,SCT TECHNOLOGY,SCT-SW120-12, FUENTE SWITCHING DE 12V 10A USO: PIEZAS Y PARTES PERMITE QUE LA CORRIENTE ALTERNA SE CONVIERTA EN CORRIENTE CONTINUA. | Otros Equipos / Accesorios | FALSE | Marca Componentes
FUENTE SWITCHING DE 12V 15A,SCT TECHNOLOGY,SCT-SW180-12, FUENTE SWITCHING DE 12V 15A USO: PIEZAS Y PARTES PERMITE QUE LA CORRIENTE ALTERNA SE CONVIERTA EN CORRIENTE CONTINUA. | Otros Equipos / Accesorios | FALSE | Marca Componentes
UPS CDP,CDP,R-SMART1510I, N.PARTE:R-SMART1510I R-SMART 1510I 1500VA / 900W / 220V ACCESOSIOS PARA COMPUTO | UPS Sistema Completo | TRUE | CDP |  |  |  |  | 900
CAJA MURAL, BMW, S/M ELECTRICO REPUESTO AUTOMOTRIZ CAJA MURAL 61905A1E1B1 | Otros Equipos / Accesorios | FALSE | Marca Componentes
CAJA MURAL, BMW, S/M ELECTRICO REPUESTO AUTOMOTRIZ CAJA MURAL 61905A1E1B1 | Otros Equipos / Accesorios | FALSE | Marca Componentes
CAJA MURAL, BMW, S/M ELECTRICO REPUESTO AUTOMOTRIZ CAJA MURAL 61905A1E1B1 | Otros Equipos / Accesorios | FALSE | Marca Componentes
FUENTE DE ALIMENTACION, MIKROTIK, 18POW 18POW FUENTE DE ALIMENTACION MIKROTIK, 18POW 24V 0.8A POWER SUPPLY (US) (PI#240904062; PO#241935325) PLASTICO Y METAL,OFICIO N° 25725-2024-MTC/27.02 | Otros Equipos / Accesorios | FALSE | Marca Componentes
ESTABILIZADOR CDP,CDP,R2C-AVR1008I, N.PARTE:R2C-AVR1008I R2C-AVR1008I 1000VA/500W 8 SALIDAS ACCESOSIOS PARA COMPUTO | Otros Equipos / Accesorios | FALSE | CDP |  |  |  |  | 500
ESTABILIZADOR CDP,CDP,R2CU-AVR1008I, N.PARTE:R2CU-AVR1008I R2CU-AVR1008I 1000VA/500W 8 SALIDAS 4 PUERTOS USB ACCESOSIOS PARA COMPUTO | Otros Equipos / Accesorios | FALSE | CDP |  |  |  |  | 500
ESTABILIZADOR CDP,CDP,R-AVR1808I, N.PARTE:R-AVR1808I R-AVR1808I 1800VA/1000W 8 SALIDAS ACCESOSIOS PARA COMPUTO | Otros Equipos / Accesorios | FALSE | CDP |  |  |  |  | 1000
UPS CDP,CDP,R-UPR508I, N.PARTE:R-UPR508I R-UPR508I 500VA/240W AUTONOMIA 20MIN ACCESOSIOS PARA COMPUTO | UPS Sistema Completo | TRUE | CDP |  |  |  |  | 240
UPS CDP,CDP,R-UPR758I, N.PARTE:R-UPR758I R-UPR758I 750VA/375W AUTONOMIA 30MIN ACCESOSIOS PARA COMPUTO | UPS Sistema Completo | TRUE | CDP |  |  |  |  | 375
UPS CDP,CDP,R-UPR1008I, N.PARTE:R-UPR1008I R-UPR1008I 1000VA/500W AUTONOMIA 45MIN ACCESOSIOS PARA COMPUTO | UPS Sistema Completo | TRUE | CDP |  |  |  |  | 500
UPS CDP,CDP,R-SMART1010I, N.PARTE:R-SMART1010I R-SMART 1010I 1000VA / 500W AUTONOMÍA 30MIN ACCESOSIOS PARA COMPUTO | UPS Sistema Completo | TRUE | CDP |  |  |  |  | 500
TRANSFORMADOR DE 50VA 120/208/240V 24V, IPR, 5031F PLASTICO Y BRONCE REPUESTO PARA TARJETA DE CONTROL DE EQUIPO DE AIRE ACONDICIONADO TRANSFORMADOR DE 50VATENSION DE ENTRADA 120/208/240V TENSION DE SALIDA | Transformador / Aislamiento | FALSE | Marca Componentes
TRANSFORMADOR DE 40VA 120/208/240V 24V, IPR, 4031F PLASTICO Y BRONCE REPUESTO PARA TARJETA DE CONTROL DE EQUIPO DE AIRE ACONDICIONADO TRANSFORMADOR DE 40VATENSION DE ENTRADA 120/208/240V TENSION DE SALIDA | Transformador / Aislamiento | FALSE | Marca Componentes
SMPS FUENTE DE PODER V2, S/M, PSPN2 - TYPE4-V2 SMPS FUENTE DE PODER V2 SMPS-V2;M4580,PSPN2-TYPE4-V2,AC-DC,220V N° Parte: JC44-00092D | Otros Equipos / Accesorios | FALSE | Marca Componentes
FUENTE DE PODER 12/30W PARA TERMINAL DE DATOS, HONEYWELL, S/M 3011-8248-001 FUENTE DE PODER 12/30W PARA TERMINAL DE DATOS HNW 3011-8248-001 AC POWER SUPPLY 12V/30W, CK65, CK3 | Otros Equipos / Accesorios | FALSE | Marca Componentes |  |  |  |  | 30
CUNA DE ESCRITORIO DE COMUNICACION, HONEYWELL, AD20 871-228-201 CUNA DE ESCRITORIO DE COMUNICACION SIMPLE SINGLE DOCK, CK3 | Otros Equipos / Accesorios | FALSE | Marca Componentes
UPS PARA RESPALDO DE DATOS, Enersafe, UPS ESOL RTH-C UPS ESOL RTH-C fuente de alimentación UPS PARA RESPALDO DE DATOS UNIDADES | UPS Sistema Completo | TRUE | ENERSAFE
ADAPTADOR, HP, S/M ADAPTADOR SPS-65W ADPTR NPFC S-3P 4.5MM N° PARTE: 710412-001 | Otros Equipos / Accesorios | FALSE | Marca Componentes |  |  |  |  | 65
ADAPTADOR, HP, TPN-CA14 ADAPTADOR SPS-45W ADPTR NPFC SMART RC 4.5MM NSLIM N° PARTE: 741727-001 | Otros Equipos / Accesorios | FALSE | Marca Componentes |  |  |  |  | 45
UPS,FORZA,FX-2200LCD-U, FORZA UPS FX-FX-2200LCD-U 2200VA 1200W 8 OUT 220 FX-2200LCD-U UP331FOR02 | UPS Sistema Completo | TRUE | FORZA |  |  |  |  | 1200
UPS CDP,CDP,R-SMART1210I, N.PARTE:R-SMART1210I R-SMART 1210I 1200VA / 720W / 220V ACCESOSIOS PARA COMPUTO | UPS Sistema Completo | TRUE | CDP |  |  |  |  | 720
FUENTE DE ALIMENTACIÓN CONMUTADA, S/M, LOF550-20B24 CONVERTIR 220 V CA A 24 V CC ALEACIÓN DE ALUMINIO + LAMINADO REVESTIDO DE COBRE + ALAMBRE DE COBRE FUENTE DE ALIMENTACIÓN CONMUTADA | Otros Equipos / Accesorios | FALSE | Marca Componentes
UPS, FORZA, NT-1012U UI150FOR41 279X101X142MM FORZA UPS NT-1012U 1000VA 500W 6 OUT 220 PAGO 60 DIAS FECHA FACTURA | UPS Sistema Completo | TRUE | FORZA |  |  |  |  | 500
UPS, FORZA, NT-512U UI150FOR35 250W, 279X101X142MM FORZA UPS NT-512U 500VA 250W 6 OUT 220 PAGO 60 DIAS FECHA FACTURA | UPS Sistema Completo | TRUE | FORZA |  |  |  |  | 250
SISTEMA DE ALIMENTACIÓN ININTERRUMPIDA, EATON, 9PX6KIRTN 9104-12609-KT2-EATON 9PX 6000I RT3U NET PACK PARA USO ELECTRICO SISTEMA DE ALIMENTACIÓN ININTERRUMPIDA METAL | Otros Equipos / Accesorios | FALSE | EATON
SISTEMA DE ALIMENTACIÓN ININTERRUMPIDA, EATON, 9PX11KIPM 9104-32411-9PX 11000I POWER MODULE PARA USO ELECTRICO SISTEMA DE ALIMENTACIÓN ININTERRUMPIDA METAL | Módulo de Potencia / Expansión | FALSE | EATON
FUENTE DE ALIMENTACION CON TENSION, BTICINO, E56 MHOM/ALIMENTADOR SCS 27V 6DIN FUENTE DE ALIMENTACION CON TENSION DE ENTRADA | Otros Equipos / Accesorios | FALSE | Marca Componentes
SAI SMART-UPS, APC, SMT1000IC UI716APC62 APC SMART-UPS 1000VA LCD 230V WITH SMARTCONNECT | UPS Sistema Completo | TRUE | APC
UPS, FORZA, NT-752U UI150FOR38 279X101X142MM FORZA UPS NT-752U 750VA 375W 6 OUT 220 PAGO 60 DIAS FECHA FACTURA | UPS Sistema Completo | TRUE | FORZA |  |  |  |  | 375
UPS,FORZA,NT-512U, FORZA NT 512U UPS 500VA/250W 220V 6-NEMA RJ11 45 NT-512U UI150FOR35 | UPS Sistema Completo | TRUE | FORZA |  |  |  |  | 250
UPS,FORZA,FDC-1002R-I, FORZA FDC-1002R-I ONLN UPS 1000VA/900W 220V 3-IE FDC-1002R-I UI774FOR61 | UPS Sistema Completo | TRUE | FORZA |  |  |  |  | 900
UPS,FORZA,FX-2200LCD-U, FORZA UPS FX-2200LCD-U 2200VA 1200W 8 OUT 220 FX-2200LCD-U UP331FOR02 | UPS Sistema Completo | TRUE | FORZA |  |  |  |  | 1200
ADAPTADOR, HP, S/M ADAPTADOR SPS-45W ADPTR NPFC SMART RC 4.5MM NSLIM N° PARTE: 741727-001 | Otros Equipos / Accesorios | FALSE | Marca Componentes |  |  |  |  | 45
UPS,FORZA,NT-752U, FORZA NT 752U UPS 750VA/375W 220V 6-NEMA RJ11 45 NT-752U UI150FOR38 | UPS Sistema Completo | TRUE | FORZA |  |  |  |  | 375
UPS,FORZA,NT-1012U, FORZA NT 1012U UPS 1000 VA/500W 220V 6-NEMA RJ11 NT-1012U UI150FOR41 | UPS Sistema Completo | TRUE | FORZA |  |  |  |  | 500
UPS,FORZA,SL-1012UL, FORZA SL-1012UL SMART UPS 1000VA/600W 220V 8-NEM SL-1012UL UI331FOR22 | UPS Sistema Completo | TRUE | FORZA |  |  |  |  | 600
UPS,FORZA,FX-1500LCD-U, FORZA UPS FX-1500LCD-U 1500VA 840W 8 OUT 220V US FX-1500LCD-U UP330FOR02 | UPS Sistema Completo | TRUE | FORZA |  |  |  |  | 840
UPS,FORZA,HT-1002LCD, FORZA HT-1002LCD UPS 1000VA/600W 200V 10-UNIV NE HT-1002LCD UI150FOR48 | UPS Sistema Completo | TRUE | FORZA |  |  |  |  | 600
UPS,FORZA,FDC-2012R-I, FORZA FCD-2012R-I 2K ONLN UPS 2000VA/2000W 220V FDC-2012R-I UI774FOR33 | UPS Sistema Completo | TRUE | FORZA |  |  |  |  | 2000
POWER SUPPLY SP US III, B.BRAUN, S/M LOTE : 180124 PARTE DE LA BOMBA INFUSOMAT SPACE POWER SUPPLY SP US III CODIGO: 8713112D // PEDIDO: 4500437986 | Otros Equipos / Accesorios | FALSE | Marca Componentes
POWER SUPPLY SP US III, B.BRAUN, S/M LOTE : 240124 PARTE DE LA BOMBA INFUSOMAT SPACE POWER SUPPLY SP US III CODIGO: 8713112D // PEDIDO: 4500437986 | Otros Equipos / Accesorios | FALSE | Marca Componentes
POWER SUPPLY SP US III, B.BRAUN, S/M LOTE : 260523 PARTE DE LA BOMBA INFUSOMAT SPACE POWER SUPPLY SP US III CODIGO: 8713112D // PEDIDO: 4500437986 | Otros Equipos / Accesorios | FALSE | Marca Componentes
POWER SUPPLY SP US III, B.BRAUN, S/M LOTE : 310523 PARTE DE LA BOMBA INFUSOMAT SPACE POWER SUPPLY SP US III CODIGO: 8713112D // PEDIDO: 4500437986 | Otros Equipos / Accesorios | FALSE | Marca Componentes
FUENTE DE PODER 12/30W PARA TERMINAL DE DATOS, HONEYWELL, S/M 3011-8248-001 FUENTE DE PODER 12/30W PARA TERMINAL DE DATOS HNW 3011-8248-001 AC POWER SUPPLY 12V/30W, CK65, CK3 | Otros Equipos / Accesorios | FALSE | Marca Componentes |  |  |  |  | 30
ADAPTADOR, HP, S/M ADAPTADOR SKO-65W ADPTR nPFC S-3P 4.5MM N° Parte: 710412-001 | Otros Equipos / Accesorios | FALSE | Marca Componentes |  |  |  |  | 65
ADAPTADOR, HP, S/M ADAPTADOR SKO-45W ADPTR NPFC SMART RC 4.5mm NSLIM N° Parte: 741727-001 | Otros Equipos / Accesorios | FALSE | Marca Componentes |  |  |  |  | 45
UPS,FORZA,FDC-3002R, FORZA FDC-3002R 3K ONLN UPS 3000VA/2700W 220V 4O FDC-3002R UI774FOR24 | UPS Sistema Completo | TRUE | FORZA |  |  |  |  | 2700
UPS,FORZA,FDC-3012R-I, UI774FOR34 FORZA FDC-3012R-I 3K ONLN UPS 3000VA/3000W 220V 9- FDC-3012R-I | UPS Sistema Completo | TRUE | FORZA |  |  |  |  | 3000
FUENTE DE ALIMENTACION,GOSPOWER,G0720-480-050, GS POE INJECTOR 48/V0.5A OUTPUT POE ADAPTER_US FUENTE DE ALIMENTACION | Otros Equipos / Accesorios | FALSE | Marca Componentes
FUENTE DE PODER, JUNIPER, S/M UNIDAD PARA SISTEMA DE REDES DE SISTEMA DE COMPUTACION QCS2705V102, PWR-MX960-4100-DC-S METAL | Otros Equipos / Accesorios | FALSE | Marca Componentes
UPS, EATON, 9PX3000IRT2U MERCANCIA NUEVA PARA LA INDUSTRIA INFORMATICA 9PX3000IRT2U-Eaton 9PX 3000i RT2U | UPS Sistema Completo | TRUE | EATON
UPS INTERACTIVA 750VA/450W, 12 CEI,,FORZA,HT-752LCD, USO: PARA SISTEMA DE SEGURIDAD UPS INTERACTIVA 750VA/450W, 12 CEI, COAX, USB, SOBREMESA-220V | UPS Sistema Completo | TRUE | FORZA |  |  |  |  | 450
ESTABILIZADOR DE VOLTAJE 3000VA/150,FORZA,FVR-3002, USO: PARA SISTEMA DE SEGURIDAD ESTABILIZADOR DE VOLTAJE 3000VA/1500W 220V-4 NEMA 50/60HZ | Otros Equipos / Accesorios | FALSE | FORZA |  |  |  |  | 1500
FUENTE DE ALIMENTACIÓN, S/M, 6ES7505-0KA00-0ABO FUENTE DE ALIMENTACIÓN DE MODO DE CONMUTACIÓN SWITCHING MODE POWER SUPPLY | Otros Equipos / Accesorios | FALSE | Marca Componentes
RESTAURADOR , SUMADOR Y CONVERTIDOR,JL AUDIO,FIX 82, PARA AUTOMOVIL JL AUDIO DE ALTA CON DSP INCORPORADO, 8 CH DE ENTRADA, 2 SALIDAS RCA, 2 SALIDAS DIGITALES | Otros Equipos / Accesorios | FALSE | Marca Componentes
ADAPTADOR, HP, S/M ADAPTADOR SPS-65W ADPTR NPFC S-3P 4.5MM N° PARTE: 710412-001 | Otros Equipos / Accesorios | FALSE | Marca Componentes |  |  |  |  | 65
ESTABILIZADOR,S/M,S/M, PARA MAQUINA LASER STABILIZER PARA ESTABILIZAR LA ENERGIA ELECTRICA ESTABILIZADOR DE ENERGIA | Otros Equipos / Accesorios | FALSE | Marca Componentes
ADAPTADOR, HP, S/M ADAPTADOR SPS-65W ADPTR NPFC S-3P 4.5MM N° PARTE: 710412-001 | Otros Equipos / Accesorios | FALSE | Marca Componentes |  |  |  |  | 65
ADAPTADOR, HP, S/M ADAPTADOR SPS-45W ADPTR NPFC SMART RC 4.5MM NSLIM N° PARTE: 741727-001 | Otros Equipos / Accesorios | FALSE | Marca Componentes |  |  |  |  | 45
ESTABILIZADOR DE VOLTAJE 3000VA/150,FORZA,FVR-3002, USO: PARA SISTEMA DE SEGURIDAD ESTABILIZADOR DE VOLTAJE 3000VA/1500W 220V-4 NEMA 50/60HZ | Otros Equipos / Accesorios | FALSE | FORZA |  |  |  |  | 1500
UPS 4 TOMAS 220V / 1000VA / 500W 6N,FORZA,NT-1012U, USO: PARA SISTEMA DE SEGURIDAD UPS 4 TOMAS 220V / 1000VA / 500W 6-NEMA RJ11 | UPS Sistema Completo | TRUE | FORZA |  |  |  |  | 500
RESTAURADOR , SUMADOR Y CONVERTIDOR,JL AUDIO,FIX 82, PARA AUTOMOVIL JL AUDIO RESTAURADOR, SUMADOR Y CONVERTIDOR DE ALTA CON DSP INCORPORADO, 8 CH DE ENTRADA, 2 SALIDAS | Otros Equipos / Accesorios | FALSE | Marca Componentes
RESTAURADOR , SUMADOR Y CONVERTIDOR,JL AUDIO,FIX 82, PARA AUTOMOVIL JL AUDIO RESTAURADOR, SUMADOR Y CONVERTIDOR DE ALTA CON DSP INCORPORADO, 8 CH DE ENTRADA, 2 SALIDAS | Otros Equipos / Accesorios | FALSE | Marca Componentes
BME K FUENTE DE PODER DE LAMPARA PARA PROYECTORES DP2K-XX, BARCO, R765523K BME K FUENTE DE PODER DE LAMPARA PARA PROYECTORES DP2K-XX COMPONENTE DEL PROYECTOR SIRVE PODER ALIMENTAR A LA LÁMPARA R765523K BME K DP2K-XX LPS LAMP POWER SUPPLYRMA 30724 / 2RMA-00017058 CP SAN MIGUEL 2 SALA PARTE EXCLUSIVA DE UN EQUIPO: PROYECTOR/SIN VALOR COMERCIAL | Otros Equipos / Accesorios | FALSE | Marca Componentes
UNIDAD DE PROCESADOR DE ENERGIA-UPS, LEGRAND, 310307 310307 UPS/KEOR SPX 1000 PAGO AL CRÉDITO A 60 DÍAS | UPS Sistema Completo | TRUE | LEGRAND
BME K FUENTE DE PODER DE LAMPARA PARA PROYECTORES DP2K-XX, BARCO, R765523K BME K FUENTE DE PODER DE LAMPARA PARA PROYECTORES DP2K-XX COMPONENTE DEL PROYECTOR SIRVE PODER ALIMENTAR A LA LÁMPARA R765523K BME K DP2K-XX LPS LAMP POWER SUPPLYRMA 30904 / 2RMA-00017162 CP LA MOLINA SALA 41 PARTE EXCLUSIVA DE UN EQUIPO: PROYECTOR/SIN VALOR COMERCIAL | Otros Equipos / Accesorios | FALSE | Marca Componentes
BME K FUENTE DE PODER DE LAMPARA PARA PROYECTORES DP2K-XX, BARCO, R765523K BME K FUENTE DE PODER DE LAMPARA PARA PROYECTORES DP2K-XX COMPONENTE DEL PROYECTOR SIRVE PODER ALIMENTAR A LA LÁMPARA R765523K BME K DP2K-XX LPS LAMP POWER SUPPLY RMA 30902 / 2RMA-00017161 CP LA MOLINA SALA 6 PARTE EXCLUSIVA DE UN EQUIPO: PROYECTOR/SIN VALOR COMERCIAL | Otros Equipos / Accesorios | FALSE | Marca Componentes
FUENTE DE PODER 12/30W PARA TERMINAL DE DATOS, HONEYWELL, S/M 3011-8248-001 FUENTE DE PODER 12/30W PARA TERMINAL DE DATOS HNW 3011-8248-001 AC POWER SUPPLY 12V/30W, CK65, CK3 | Otros Equipos / Accesorios | FALSE | Marca Componentes |  |  |  |  | 30
Módulo DC-UPS serie CliQ II, entrada 24- DELTA DRU-24V40ABN Módulo DC-UPS serie CliQ II, entrada 24-28Vdc, salida 24Vdc, 40A, 960W, EQUIPAMIENTO ELECTRICO DRU-24V40ABN UNIDAD | UPS Sistema Completo | TRUE | DELTA |  |  |  |  | 960
UPS DE ALIMENTACION, SIEMENS, 11061281 11061281 // UPS 230V 1500VA/EATON 9PX PARA USO EN TOMOGRAFO COMPUTARIZADO SOMATOM UPS DE ALIMENTACION UNIDAD // Ser.No.25634 | UPS Sistema Completo | TRUE | EATON
BME K FUENTE DE PODER DE LAMPARA PARA PROYECTORES DP2K-XX, BARCO, R765523K BME K FUENTE DE PODER DE LAMPARA PARA PROYECTORES DP2K-XX COMPONENTE DEL PROYECTOR SIRVE PODER ALIMENTAR A LA LÁMPARA R765523K BME K DP2K-XX LPS LAMP POWER SUPPLYRMA 30412 / 2RMA-00017006 CP PURUCHUCO17452RMA PARTE EXCLUSIVA DE UN EQUIPO: PROYECTOR/SIN VALOR COMERCIAL | Otros Equipos / Accesorios | FALSE | Marca Componentes
UPS CDP,CDP,R-SMART1210I, N.PARTE:R-SMART1210I R-SMART 1210I 1200VA / 720W / 220V ACCESOSIOS PARA COMPUTO | UPS Sistema Completo | TRUE | CDP |  |  |  |  | 720
UPS CDP,CDP,R-SMART1510I, N.PARTE:R-SMART1510I R-SMART 1510I 1500VA / 900W / 220V ACCESOSIOS PARA COMPUTO | UPS Sistema Completo | TRUE | CDP |  |  |  |  | 900
UPS CDP,CDP,R-SMART2010I, N.PARTE:R-SMART2010I R-SMART 2010I 2000VA / 1200W / 220V ACCESOSIOS PARA COMPUTO | UPS Sistema Completo | TRUE | CDP |  |  |  |  | 1200
BME K FUENTE DE PODER DE LAMPARA PARA PROYECTORES DP2K-XX, BARCO, R765523K BME K FUENTE DE PODER DE LAMPARA PARA PROYECTORES DP2K-XX COMPONENTE DEL PROYECTOR SIRVE PODER ALIMENTAR A LA LÁMPARA R765523K BME K DP2K-XX LPS LAMP POWER SUPPLYRMA 31069 / 2RMA-00017269 CP JULIACA SALA 1174 PARTE EXCLUSIVA DE UN EQUIPO: PROYECTOR/SIN VALOR COMERCIAL | Otros Equipos / Accesorios | FALSE | Marca Componentes
BME K FUENTE DE PODER DE LAMPARA PARA PROYECTORES DP2K-XX, BARCO, R765523K BME K FUENTE DE PODER DE LAMPARA PARA PROYECTORES DP2K-XX COMPONENTE DEL PROYECTOR SIRVE PODER ALIMENTAR A LA LÁMPARA R765523K BME K DP2K-XX LPS LAMP POWER SUPPLYRMA 31180 / 2RMA-00017343 CP MALL DEL SUR SALA PARTE EXCLUSIVA DE UN EQUIPO: PROYECTOR/SIN VALOR COMERCIAL | Otros Equipos / Accesorios | FALSE | Marca Componentes
BME K FUENTE DE PODER DE LAMPARA PARA PROYECTORES DP2K-XX, BARCO, R765523K BME K FUENTE DE PODER DE LAMPARA PARA PROYECTORES DP2K-XX COMPONENTE DEL PROYECTOR SIRVE PODER ALIMENTAR A LA LÁMPARA R765523K BME K DP2K-XX LPS LAMP POWER SUPPLYRMA 31348 / 2RMA-00017432 CP PRO SALA 217375RM PARTE EXCLUSIVA DE UN EQUIPO: PROYECTOR/SIN VALOR COMERCIAL | Otros Equipos / Accesorios | FALSE | Marca Componentes
UPS DE ULTIMA GENERACION, S/M, S/M UPSP PARA EQUIPOS DE PERFORACION UPS de última generación, Entrada AC universal, 30W | UPS Sistema Completo | TRUE | Marca Generica |  |  |  |  | 30
BME K FUENTE DE PODER DE LAMPARA PARA PROYECTORES DP2K-XX, BARCO, R765523K BME K FUENTE DE PODER DE LAMPARA PARA PROYECTORES DP2K-XX COMPONENTE DEL PROYECTOR SIRVE PODER ALIMENTAR A LA LÁMPARA R765523K BME K DP2K-XX LPS LAMP POWER SUPPLYRMA 31348 / 2RMA-00017432 CP PRO SALA 217375RM PARTE EXCLUSIVA DE UN EQUIPO: PROYECTOR/SIN VALOR COMERCIAL | Otros Equipos / Accesorios | FALSE | Marca Componentes
SISTEMA DE ALIMENTACION ININTERRUMPIDA, EATON, 9PX11KIPM SISTEMA DE ALIMENTACION ININTERRUMPIDA PARA USO ELECTRICO 9104-32411-9PX 11000 POWER MODULE METAL | Módulo de Potencia / Expansión | FALSE | EATON
MODULO BCM, S/M, S/M PCB ASSY BCM FR4 4 ASCENSORES TK ELEVADORES MODULO BCM COMPONENTES ELECTRONICOS,CREDITO 90 DIAS DESDE FECHA DE FACTURA | Otros Equipos / Accesorios | FALSE | Marca Componentes
BASEUS POWER INVERTER PRO 150 W (220 V CN/EU) EN COLOR NEGRO, BASEUS, CGNB020101 BASEUS POWER INVERTER PRO 150 W (220 V CN/EU) EN COLOR NEGRO BASEUS POWER INVERTER PRO 150W (220V CN/EU) BLACK N° PARTE: 6932172628093 | Otros Equipos / Accesorios | FALSE | Marca Componentes |  |  |  |  | 150
ESTABILIZADOR CDP,CDP,RU-AVR604I, N. PARTE:RU-AVR604I RU-AVR604I 600VA/300W 4 SALIDAS 4 PUERTOS USB ACCESOSIOS PARA COMPUTO | Otros Equipos / Accesorios | FALSE | CDP |  |  |  |  | 300
ESTABILIZADOR UPS, CDW, S/M PARA EL CONVENIO ANTIDROGAS PARA USO OFICIAL ESTABILIZADOR UPS P/N: SM300RMXLNTAA, S/N 3331FVYSM899A00046 | UPS Sistema Completo | TRUE | Marca Generica
ESTABILIZADOR CDP,CDP,R2C-AVR1008I, N.PARTE:R2C-AVR1008I R2C-AVR1008I 1000VA/500W 8 SALIDAS ACCESOSIOS PARA COMPUTO | Otros Equipos / Accesorios | FALSE | CDP |  |  |  |  | 500
ESTABILIZADOR CDP,CDP,R2CU-AVR1008I, N.PARTE:R2CU-AVR1008I R2CU-AVR1008I 1000VA/500W 8 SALIDAS 4 PUERTOS USB ACCESOSIOS PARA COMPUTO | Otros Equipos / Accesorios | FALSE | CDP |  |  |  |  | 500
ESTABILIZADOR CDP,CDP,R-AVR1808I, N.PARTE:R-AVR1808I R-AVR1808I 1800VA/1000W 8 SALIDAS ACCESOSIOS PARA COMPUTO | Otros Equipos / Accesorios | FALSE | CDP |  |  |  |  | 1000
ESTABILIZADOR CDP,CDP,R-AVR2408I, N.PARTE:R-AVR2408I R-AVR2408I 2400VA/1800W 8 SALIDAS ACCESOSIOS PARA COMPUTO | Otros Equipos / Accesorios | FALSE | CDP |  |  |  |  | 1800
ESTABILIZADOR CDP,CDP,R-AVR3008I, N.PARTE:R-AVR3008I R-AVR3008I 3000VA/2400W 8 SALIDAS ACCESOSIOS PARA COMPUTO | Otros Equipos / Accesorios | FALSE | CDP |  |  |  |  | 2400
UPS CDP,CDP,R-UPR508I, N.PARTE:R-UPR508I R-UPR508I 500VA/240W AUTONOMIA 20MIN ACCESOSIOS PARA COMPUTO | UPS Sistema Completo | TRUE | CDP |  |  |  |  | 240
UPS CDP,CDP,R-UPR758I, N.PARTE:R-UPR758I R-UPR758I 750VA/375W AUTONOMIA 30MIN ACCESOSIOS PARA COMPUTO | UPS Sistema Completo | TRUE | CDP |  |  |  |  | 375
UPS CDP,CDP,R-UPR1008I, N.PARTE:R-UPR1008I R-UPR1008I 1000VA/500W AUTONOMIA 45MIN ACCESOSIOS PARA COMPUTO | UPS Sistema Completo | TRUE | CDP |  |  |  |  | 500
UPS, EATON ELECTRICAL SERVICES AND SYSTEMS, S/M PROTECCIÓN ELÉCTRICA DEL EQUIPO PROVEER AL EQUIPO DE ENERGÍA LIMPIA Y PREVENIR LOS PICOS DE VOLTAJE MR 9SX 700VA PARTIAL UPS PACKAGE SERIAL NO/S:PC21R14XE9 N° PARTE: E4504FP | UPS Sistema Completo | TRUE | EATON
UPS, CHLORIDE, CP70Z3I-20000342 ACERO CON COMPUESTOS ELECTRONICOS CONVERTIDOR DE ENERGIA ALTERNA A ENERGIA CONTINUA EN EL POZO DE VENTILACIÓN VOLTAJE: 400 V, INTENSIDAD: 126.4 A NRO PARTE: CP70Z3I-20000342 | UPS Sistema Completo | TRUE | CHLORIDE
UPS CDP,CDP,R-SMART751I, N.PARTE:R-SMART751I R-SMART751I 750VA/375W AUTONOMIA 20MIN ACCESOSIOS PARA COMPUTO | UPS Sistema Completo | TRUE | CDP |  |  |  |  | 375
UPS CDP,CDP,R-SMART1010I, N.PARTE:R-SMART1010I R-SMART 1010I 1000VA / 500W AUTONOMÍA 30MIN ACCESOSIOS PARA COMPUTO | UPS Sistema Completo | TRUE | CDP |  |  |  |  | 500
SISTEMA DE ALIMENTACION ININTERRUMPIDA, EATON, 9PX3000IRT2U SISTEMA DE ALIMENTACION ININTERRUMPIDA PARA USO ELECTRICO 9103-83800-Eaton 9PX 3000i METAL,FORMA DE PAGO: CREDITO A 60 DIAS A PARTIR DE LA FECHA DE FACTURA | Otros Equipos / Accesorios | FALSE | EATON
SISTEMA DE ALIMENTACION ININTERRUMPIDA, EATON, 9PX6KIRTN SISTEMA DE ALIMENTACION ININTERRUMPIDA PARA USO ELECTRICO 9104-12609-KT2-EATON 9PX 6000i RT3U NET PACK METAL | Otros Equipos / Accesorios | FALSE | EATON
RIVER 2 PRO - ESTACIÓN DE ENERGÍA PORTÁTIL DE LA UE, ECOFLOW, EFR620 RIVER 2 PRO - ESTACIÓN DE ENERGÍA PORTÁTIL DE LA UE RIVER 2 PRO - EU PORTABLE POWER STATION N° PARTE: 4895251623124 | Otros Equipos / Accesorios | FALSE | Marca Componentes
DELTA PRO - ESTACIÓN DE ENERGÍA PORTÁTIL DE LA UE, ECOFLOW, EFD500 DELTA PRO - ESTACIÓN DE ENERGÍA PORTÁTIL DE LA UE DELTA PRO - EU PORTABLE POWER STATION N° PARTE: 4895251601870 | Otros Equipos / Accesorios | FALSE | DELTA
RIVER 2 - ESTACIÓN DE ENERGÍA PORTÁTIL DE LA UE, ECOFLOW, EFR600 RIVER 2 - ESTACIÓN DE ENERGÍA PORTÁTIL DE LA UE RIVER 2 - EU PORTABLE POWER STATION N° PARTE: 4895251601870 | Otros Equipos / Accesorios | FALSE | Marca Componentes
RIVER 2 MAX - ESTACIÓN DE ENERGÍA PORTÁTIL DE LA UE, ECOFLOW, EFR610 RIVER 2 MAX - ESTACIÓN DE ENERGÍA PORTÁTIL DE LA UE RIVER 2 MAX - EU PORTABLE POWER STATION N° PARTE: 4895251623131 | Otros Equipos / Accesorios | FALSE | Marca Componentes
UPS, S/M, S/M ISP PARA EVITAR CORTES ABRUPTOS DE ENERGIA EN EL EQUIPO SAPRE, UPS 208/230 VAC 1550CA 1100W1U | UPS Sistema Completo | TRUE | Marca Generica
INVERSOR , TKE, S/M PIEZAS PARA PUENTE DE EMBARQUE DE PASAJEROS FACTURA SIN VALOR COMERIAL, SOLO PARA EFECTOS ADUANEROS INVERSOR BAJO CONSUMO TRIPOLAR 6A | Otros Equipos / Accesorios | FALSE | Marca Componentes
FUENTE DE ALIMENTACION CON TENSION, BTICINO, E56 MHOM/ALIMENTADOR SCS 27V 6DIN FUENTE DE ALIMENTACION CON TENSION DE ENTRADA | Otros Equipos / Accesorios | FALSE | Marca Componentes
FUENTE DE PODER, MICROM, MD240-24-3C MD240-24-3C POWER SUPPLY ELECTRICO MD240-24-3C ELECTRONICO | Otros Equipos / Accesorios | FALSE | Marca Componentes
DELTA 2 - ESTACIÓN DE ENERGÍA PORTÁTIL DE LA UE, ECOFLOW, EFD330 DELTA 2 - ESTACIÓN DE ENERGÍA PORTÁTIL DE LA UE DELTA 2 - EU PORTABLE POWER STATION N° PARTE: 4897082669296 | Otros Equipos / Accesorios | FALSE | DELTA
SISTEMA DE ALIMENTACION ININTERUMPIDA, SALICRU, SLC-10-CUBE4 4B4 Nº de lote 0000492331 USO:SISTEMA DE ALIMENTACION ININTERUMPIDA SISTEMA DE ALIMENTACION ININTERUMPIDA SLC-10-CUBE4 4B4 | Otros Equipos / Accesorios | FALSE | SALICRU
SISTEMA DE ALIMENTACION ININTERUMPIDA, SALICRU, SLC-20-CUBE4 Nº de lote 291824A17329 USO:SISTEMA DE ALIMENTACION ININTERUMPIDA SISTEMA DE ALIMENTACION ININTERUMPIDA SLC-20-CUBE4 | Otros Equipos / Accesorios | FALSE | SALICRU
SISTEMA DE ALIMENTACION ININTERUMPIDA, SALICRU, SLC-10000-TWIN RT2 B1 Nº de lote 291824B13945, 291824B13946, 291824B17436, 291824B17440, 291824B17441 USO:SISTEMA DE ALIMENTACION ININTERUMPIDA SISTEMA DE ALIMENTACION ININTERUMPIDA SLC-10000-TWIN RT2 B1,291824B17444, 291824B17445, 291824B17446, 291824B17447, 291824B174 | Otros Equipos / Accesorios | FALSE | SALICRU
SISTEMA DE ALIMENTACION ININTERUMPIDA, SALICRU, SLC-20-CUBE4 Número de serie: 291823D13479 USO:SISTEMA DE ALIMENTACION ININTERUMPIDA SISTEMA DE ALIMENTACION ININTERUMPIDA SLC-20-CUBE4 | Otros Equipos / Accesorios | FALSE | SALICRU
TRANSFORMADOR, OKIN, TRANSFORMER TRANSFORMADOR CONNECT POWER TRANSFORMER | Transformador / Aislamiento | FALSE | Marca Componentes
APC SMART-UPS SRT, APC BY SCHNEIDER ELECTRIC, SRT3000XLI UNIDAD DE ESTABILIZACION Y RESPALDO DE ENERGIA APC SMART-UPS SRT 3000VA 230V N° PARTE: SRT3000XLI | UPS Sistema Completo | TRUE | APC
SISTEMA DE ALIMENTACION ININTERUMPIDA, SALICRU, SLC-20-CUBE4 291824A17332 USO:SISTEMA DE ALIMENTACION ININTERUMPIDA SISTEMA DE ALIMENTACION ININTERUMPIDA SLC-20-CUBE4 | Otros Equipos / Accesorios | FALSE | SALICRU
SISTEMA DE ALIMENTACION ININTERUMPIDA, SALICRU, SLC-10000-TWIN PRO2 Nº de lote 291824B14029, 291824B14030, 291824B14031, 291824B14032, 291824B14037 USO:SISTEMA DE ALIMENTACION ININTERUMPIDA SISTEMA DE ALIMENTACION ININTERUMPIDA SLC-10000-TWIN PRO2,291824B14039, 291824B14040, 291824B14041, 291824B14042, 291824B14043 | Otros Equipos / Accesorios | FALSE | SALICRU
SISTEMA DE ALIMENTACION ININTERUMPIDA, SALICRU, SPS.1600.SOHO+ IEC de 232024B00027 a 232024B00047, de 232024A00373 a 232024A00393, 232024B00023 USO:SISTEMA DE ALIMENTACION ININTERUMPIDA SISTEMA DE ALIMENTACION ININTERUMPIDA SPS.1600.SOHO+ IEC, 232023D01877, 232023D01876, 232024B00022, | Otros Equipos / Accesorios | FALSE | SALICRU
SISTEMA DE ALIMENTACION ININTERUMPIDA, SALICRU, SLC-2000-TWIN PRO2 IEC Número de serie: 291823D00176, Número de serie: 291823D00178, Número de serie: 291823D0017 USO:SISTEMA DE ALIMENTACION ININTERUMPIDA SISTEMA DE ALIMENTACION ININTERUMPIDA SLC-2000-TWIN PRO2 IEC,de 232024C70616 a 232024C70622, de 232024B75311 a 232024B75318, 232 | Otros Equipos / Accesorios | FALSE | SALICRU
SISTEMA DE ALIMENTACION ININTERUMPIDA, SALICRU, SLC-1000-TWIN PRO2 IEC de 232024A70850 a 232024A70870, de 232024A71868 a 232024A71888 USO:SISTEMA DE ALIMENTACION ININTERUMPIDA SISTEMA DE ALIMENTACION ININTERUMPIDA SLC-1000-TWIN PRO2 IEC | Otros Equipos / Accesorios | FALSE | SALICRU
SISTEMA DE ALIMENTACION ININTERUMPIDA, SALICRU, SLC-40-CUBE3+ Nº de lote 0000523048 USO:SISTEMA DE ALIMENTACION ININTERUMPIDA SISTEMA DE ALIMENTACION ININTERUMPIDA SLC-40-CUBE3+ | Otros Equipos / Accesorios | FALSE | SALICRU
SISTEMA DE ALIMENTACION ININTERUMPIDA, SALICRU, SLC-40-CUBE3+ Nº de lote 0000523049 USO:SISTEMA DE ALIMENTACION ININTERUMPIDA SISTEMA DE ALIMENTACION ININTERUMPIDA SLC-40-CUBE3+ | Otros Equipos / Accesorios | FALSE | SALICRU
ADAPTADOR, HP, TPN-LA16 ADAPTADOR SKO-65W ADPTR nPFC S-3P 4.5MM N° Parte: 710412-001 / CREDITO A 30 DIAS FECHA DE FACTURA | Otros Equipos / Accesorios | FALSE | Marca Componentes |  |  |  |  | 65
alimentador de corriente horizontal, S/M, S/M alimentador de corriente horizontal alb-310sx 220v horizontal power feeder alb-310sx 220v | Otros Equipos / Accesorios | FALSE | Marca Componentes
alimentador de energía, S/M, S/M alimentador de energía alb-310sx 220v power feeder AL-510Sx | Otros Equipos / Accesorios | FALSE | Marca Componentes
ESTABILIZADOR, SANHE HARGRAND DRILL, S/M ESTABILIZADOR DE CORRIENTE PARA ESTABILIZAR LA CORRIENTE ESTABILIZADOR NQ STABILIZER | Otros Equipos / Accesorios | FALSE | Marca Componentes
FUENTE DE RESPLADO,S/M,S/M, 240619-82120061 EN BULTOS FUENTE DE RESPALDO DE ENERGIA PARA SU COMERCIALIZACION | Otros Equipos / Accesorios | FALSE | Marca Componentes
APC SMART-UPS, UPS, SRT2200XLI UI713APC23 IPS SMART APC STR220XLI ON-LINE 2200VA 1980W 23 | UPS Sistema Completo | TRUE | APC |  |  |  |  | 1980
APC BACK -UPS PRO, APC, BR1300MI MPN: BR1300MI / UI715APC37 CONECTORES DE SALIDA APC BACK UPS PRO BR 1300VA 8 OUTLETS AVR LCD INT | UPS Sistema Completo | TRUE | APC
APC BACK -UPS PRO, APC, BR1600MI MPN: BR1600MI / UI715APC38 CONECTORES DE SALIDA APC BACK UPS PRO BR 1600VA 8 OUTLETS AVR LCD IN | UPS Sistema Completo | TRUE | APC
FUENTE DE ALIMENTACION,SENNHEISER,EW-D POWER SUPPLY, 509454 POWER SUPPLY 12V/1A | Otros Equipos / Accesorios | FALSE | Marca Componentes
UPS,FORZA,NT-1012U, FORZA NT -1012U UPS 1000VA/500W 220V 6-NEMA RJ11 NT-1012U UI150FOR41 | UPS Sistema Completo | TRUE | FORZA |  |  |  |  | 500
UPS,FORZA,SL-1012UL, FORZA SL-1012UL SMART UPS 1000VA/600W 220V 8-NEM SL-1012UL UI331FOR22 | UPS Sistema Completo | TRUE | FORZA |  |  |  |  | 600
FUENTE DE ALIMENTACIÓN REFLEX 12VDC, REFLEX, S/M FUENTE DE ALIMENTACIÓN REFLEX 12VDC TRANSFORMAR CORRIENTE FUENTE DE ALIMENTACIÓN REFLEX 12VDC PLASTICO / ELECTRONICA,REFLEX POWER SUPPLY 12VDC | Otros Equipos / Accesorios | FALSE | Marca Componentes
POWER SUPPLY SP US III, B.BRAUN, S/M LOT: 120824V PARTE DE LA BOMBA INFUSOMAT SPACE POWER SUPPLY SP US III CODIGO: 8713110D // PEDIDO: 4500437986 | Otros Equipos / Accesorios | FALSE | Marca Componentes
MODULO DE CONTROL, S/M, 6EP1333-2BA20 MODULE CONTROL DE DIVERSOS TIPOS DE EQUIPOS MECÁNICOS O PROCESOS DE PRODUCCIÓN FUENTE DE ALIMENTACION - MODULO DE CONTROL PLASTICO - ESTADO NUEVO | Otros Equipos / Accesorios | FALSE | Marca Componentes
UPS, CHLORIDE, CP70Z31 ACERO CON COMPUESTOS ELECTRONICOS CONVERTIDOR DE ENERGIA ALTERNA A ENERGIA CONTINUA EN EL POZO DE VENTILACIÓN VOLTAJE: 400 V; INTENSIDAD: 125.1 A NRO PARTE: CP70Z31-20000333 // CADA UPS CONTIENE 3PIEZA // PARA ESTE EMBARQUE 1 PIEZA DE 3 | UPS Sistema Completo | TRUE | CHLORIDE
ADAPTADOR DE NB, HP, TPN-LA21 ADAPTADOR DE NB SPS-200W ADPTR PFC 3PIN RC 4.5MM N° Parte: L74881-001 | Otros Equipos / Accesorios | FALSE | Marca Componentes |  |  |  |  | 200
Adaptador de corriente, HP, S/M Adaptador de corriente SPS-65W ADPTR NPFC USB-C 1.8M CETO N° PARTE: L67440-001 | Otros Equipos / Accesorios | FALSE | Marca Componentes |  |  |  |  | 65
ADAPTADOR, HP, S/M ADAPTADOR SPS-45W ADPTR NPFC SMART RC 4.5MM NSLIM N° PARTE: 741727-001 | Otros Equipos / Accesorios | FALSE | Marca Componentes |  |  |  |  | 45
ADAPTADOR, HP, TPN-LA16 ADAPTADOR SKO-65W ADPTR nPFC S-3P 4.5MM N° Parte: 710412-001 / CREDITO A 30 DIAS FECHA DE FACTURA | Otros Equipos / Accesorios | FALSE | Marca Componentes |  |  |  |  | 65
FUENTE DE ENERGIA, COBALT, PS-9000 PS-9000 FUENTE DE ENERGIA PLÁSTICO Y METAL | Otros Equipos / Accesorios | FALSE | Marca Componentes
FUENTE DE ALIMENTACIÓN CONMUTADA DE 12 V, PULS, 7.00025E+007 FUENTE DE ALIMENTACIÓN CONMUTADA DE 12 V ACCESORIOS DE LA LÍNEA DE ESMALTADO: ACCIONAMIENTO DE CONEXIÓN 12V SWITCHING POWER SUPPLY METAL, PLÁSTICO | Otros Equipos / Accesorios | FALSE | Marca Componentes
APC SMART-UPS, APC, SMT3000IC MB777MSI06 APC SMART-UPS 3000VA LCD 230V EITH SMART CONNEC | UPS Sistema Completo | TRUE | APC
ADAPTADOR, HP, S/M ADAPTADOR SPS-45W ADPTR NPFC SMART RC 4.5MM NSLIM N° Parte: 741727-001 | Otros Equipos / Accesorios | FALSE | Marca Componentes |  |  |  |  | 45
FUENTE DE PODER PARA ELECTROFORESIS,MAJOR SCIENCE,MP-320, EQUIPO QUE PERMITE BRINDAR UNA CORREINTE MODULADA PARA REALIZAR ELECTROFORESIS EN GELES DE ITEM: MP-320 FUENTE DE PODER PARA ELECTROFORESIS ""LIVELY 3AP2 USO: EQUIPO QUE PERMITE BRINDAR UNA CORREINTE MODULADA PARA REALIZAR ELECTROFORESIS EN GEL | Otros Equipos / Accesorios | FALSE | Marca Componentes
UPS, APC BY SCHNEIDER ELECTRIC, BR500CI-AS APC BACK-UPS RS 500, 230V WITHOUT AUTO SHUTD APC BACK-UPS RS 500, 230V WITHOUT AUTO SHUTD N° PARTE: BR500CI-AS | UPS Sistema Completo | TRUE | APC
FUENTE DE PODER, HIKVISION, DS-K7M-AW50 FUENTE DE PODER PARA TRANSMISION DE ENERGIA POWER SUPPLY | Otros Equipos / Accesorios | FALSE | HIKVISION
APC SMART-UPS SRT, APC BY SCHNEIDER ELECTRIC, SRT3000XLI UNIDAD DE ESTABILIZACION Y RESPALDO DE ENERGIA APC SMART-UPS SRT 3000VA 230V N° PARTE: SRT3000XLI // CREDITO 60 DIAS DE FECHA DE FACTURA | UPS Sistema Completo | TRUE | APC
RESTAURADOR , SUMADOR Y CONVERTIDOR,JL AUDIO,FIX 82, PARA AUTOMOVIL JL AUDIO RESTAURADOR, SUMADOR Y CONVERTIDOR DE ALTA CON DSP INCORPORADO, 8 CH DE ENTRADA, 2 SALIDAS | Otros Equipos / Accesorios | FALSE | Marca Componentes
TRANSFORMADOR DE DISTRIBUCION BAJO VOLTAJE, ACME ELECTRIC, T3030K0044B TRANSFORMADOR DE DISTRIBUCION BAJO VOLTAJE PROTEGER EQUIPOS ELECTRICOS DE LAS VARIACIONES DE VOLTAJE TRANSFORMADOR DE DISTRIBUCION BAJO VOLTAJE ACERO GALVANIZADO, INTERIOR BOBINAS DE BRONCE,ITEM: T3030K0044B // Low Voltage Distributio | Transformador / Aislamiento | FALSE | Marca Componentes
FUENTES DE ALIMENTACION, CISCO, UCSB-PSU-2500ACDV= DTM222901Q6 Repuesto para Equipo de Telecomunicación FUENTES DE ALIMENTACION PARA UNIDADES DE PROCESO, AC 180-264 V, 2500 Watt, MARCA CISCO, MO UCSB-PSU-2500ACDV=, LA MERCANCÍA AMPARADA POR ESTA DECLARACIÓN, SE TRATA DE REPUESTOS QUE | Otros Equipos / Accesorios | FALSE | CISCO |  |  |  |  | 2500
MÓDULO DE ALIMENTACIÓN, VAPEL, PAC300S12-CL MÓDULO DE ALIMENTACIÓN DE ENERGIA DE 300W P/L: 000604240909TDIHD0005H 300W AC POWER MODULE PART NUMBER: 02131692,CREDITO A 180 DIAS, DESDE LA FECHA DE FACTURA | Módulo de Potencia / Expansión | FALSE | HUAWEI |  |  |  |  | 300
APC SMART-UPS, APC, SMV1500AI-MS UI715APC43 CONECTORES DE SALIDA APC EASY UPS SMV 1500VA UNIVERSAL OUTLET 230V | UPS Sistema Completo | TRUE | APC
FUENTE DE ALIMENTACION,VALCO-MELTON,NC, CODIGO: 912XX393 REPUESTO DE MÁQUINA ARMADORA DE CAJAS DE CARTON EQUIPO NC | Otros Equipos / Accesorios | FALSE | Marca Componentes
TARJETA DE PUERTO RED, XMART, ACC-XM-SNMP06 TARJETA DE PUERTO RED TARJETA DE COMUNICACIÓN QUE PERMITE AL UPS INTEGRARSE EN LA RED LAN ACC LAN CARD SNMP06 FOR UPS W/ SMALL SLOT (OPTIMA & MODPRO) DE PVC Y TARJETA DE ELECTRONICA CON CIRCUITO | UPS Sistema Completo | TRUE | Marca Generica
TARJETA DE PUERTO RED, XMART, ACC-XM-SNMP06 TARJETA DE PUERTO RED TARJETA DE COMUNICACIÓN QUE PERMITE AL UPS INTEGRARSE EN LA RED LAN ACC LAN CARD SNMP06 FOR UPS W/ SMALL SLOT (OPTIMA & MODPRO) DE PVC Y TARJETA DE ELECTRONICA CON CIRCUITO | UPS Sistema Completo | TRUE | Marca Generica
TARJETA DE PUERTO RED, XMART, ACC-XM-SNMP06 TARJETA DE PUERTO RED TARJETA DE COMUNICACIÓN QUE PERMITE AL UPS INTEGRARSE EN LA RED LAN ACC LAN CARD SNMP06 FOR UPS W/ SMALL SLOT (OPTIMA & MODPRO) DE PVC Y TARJETA DE ELECTRONICA CON CIRCUITO | UPS Sistema Completo | TRUE | Marca Generica
TOMA DE SALIDA UNIVERSAL, APC, BV500I-MS UP901APC01 APC EASY UPS BV DE APC 500 VA AVR TOMA DE SALIDA UNIVERSAL | UPS Sistema Completo | TRUE | APC
APC SMART-UPS, APC, SMT3000IC UI715APC92 APC SMART-UPS 3000VA LCD 230V EITH SMART CONNEC | UPS Sistema Completo | TRUE | APC
FUENTE DE ALIMENTACION, HEWLETT PACKARD ENTERPRIS, P38995-B21 P38995-B21 LA 800W FS PLAT HT PLG LH PS KIT | Otros Equipos / Accesorios | FALSE | Marca Componentes |  |  |  |  | 800
CONVERTIDOR ISOLATED DC/DC, VICTRON ENERGY, S/M METAL - * (400W) CONVERTIDOR DE VOLTAJE UNIDAD ORI242441110, CONVERTIDOR ISOLATED DC/DC CONVERT. MAX OUT AT 30VDC ORION-TR 24/24-17A* | Otros Equipos / Accesorios | FALSE | SOLA |  |  |  |  | 400
TARJETA DE PUERTO RED, XMART, ACC-XM-SNMP06 TARJETA DE PUERTO RED TARJETA DE COMUNICACIÓN QUE PERMITE AL UPS INTEGRARSE EN LA RED LAN ACC LAN CARD SNMP06 FOR UPS W/ SMALL SLOT (OPTIMA & MODPRO) DE PVC Y TARJETA DE ELECTRONICA CON CIRCUITO | UPS Sistema Completo | TRUE | Marca Generica
TARJETA DE PUERTO RED, XMART, ACC-XM-SNMP06 TARJETA DE PUERTO RED TARJETA DE COMUNICACIÓN QUE PERMITE AL UPS INTEGRARSE EN LA RED LAN ACC LAN CARD SNMP06 FOR UPS W/ SMALL SLOT (OPTIMA & MODPRO) DE PVC Y TARJETA DE ELECTRONICA CON CIRCUITO | UPS Sistema Completo | TRUE | Marca Generica
ADAPTADOR, HP, S/M ADAPTADOR SPS-65W ADPTR NPFC S-3P 4.5MM N° PARTE: 710412-001 | Otros Equipos / Accesorios | FALSE | Marca Componentes |  |  |  |  | 65
RESTAURADOR , SUMADOR Y CONVERTIDOR,JL AUDIO,FIX 82, PARA AUTOMOVIL JL AUDIO DE ALTA CON DSP INCORPORADO, 8 CH DE ENTRADA, 2 SALIDAS RCA, 2 SALIDAS DIGITALES | Otros Equipos / Accesorios | FALSE | Marca Componentes
FUENTE DE ALIMENTACION, DRAGER, S/M JUEGO DE REPARACION FUENTE ALIM. CA/CC EXTERNO PARA VENTILADOR DE TRANSPORTE CODIGO: 8421079 | Otros Accesorios / Repuestos | FALSE | AEG
Fuente de poder de impresora, S/M, S/M Fuente de poder de impresora ASSY-LV POWER SUPPLY PCB 220V-240V N° Parte: RM2-1319-010CN | Otros Equipos / Accesorios | FALSE | Marca Componentes
BANCO DE BATERÍAS, ENERSAFE, BR2009ESOL6-10K BR2009ESOL6-10K UPS/BBAT ESOL RTH-C 10K 20X9AH | UPS Sistema Completo | TRUE | ENERSAFE
ESTABILIZADOR DE CORRIENTE DE 220V-,S/M,SVC-1500W, ESTABILIZADOR DE CORRIENTE DE 220V-1500WATT USO ACCESORIO DE SONIDO ESTABILIZADOR DE CORRIENTE DE 220V-1500WATT ESTABILIZADOR DE CORRIENTE DE 220V-1500WATT | Otros Equipos / Accesorios | FALSE | Marca Componentes |  |  |  |  | 1500
ESTABILIZADOR DE CORRIENTE DE 220V-,S/M,SVC-2000W, ESTABILIZADOR DE CORRIENTE DE 220V-2000WATT USO ACCESORIO DE SONIDO ESTABILIZADOR DE CORRIENTE DE 220V-2000WATT ESTABILIZADOR DE CORRIENTE DE 220V-2000WATT | Otros Equipos / Accesorios | FALSE | Marca Componentes |  |  |  |  | 2000
ESTABILIZADOR DE CORRIENTE DE 220V-,S/M,SVC-3000W, ESTABILIZADOR DE CORRIENTE DE 220V-3000WATT USO ACCESORIO DE SONIDO ESTABILIZADOR DE CORRIENTE DE 220V-3000WATT ESTABILIZADOR DE CORRIENTE DE 220V-3000WATT | Otros Equipos / Accesorios | FALSE | Marca Componentes |  |  |  |  | 3000
ESTABILIZADOR DE CORRIENTE DE 220V-,S/M,SVC-5000W, ESTABILIZADOR DE CORRIENTE DE 220V-5000WATT USO ACCESORIO DE SONIDO ESTABILIZADOR DE CORRIENTE DE 220V-5000WATT ESTABILIZADOR DE CORRIENTE DE 220V-5000WATT | Otros Equipos / Accesorios | FALSE | Marca Componentes |  |  |  |  | 5000
ESTABILIZADOR DE CORRIENTE DE 220V-,S/M,SVC-10000W, ESTABILIZADOR DE CORRIENTE DE 220V-10000WATT USO ACCESORIO DE SONIDO ESTABILIZADOR DE CORRIENTE DE 220V-10000WATT ESTABILIZADOR DE CORRIENTE DE 220V-10000WATT | Otros Equipos / Accesorios | FALSE | Marca Componentes |  |  |  |  | 10000
FUENTE DE ALIMENTACION PEQUEÑA, THERMO ENVIRONMENTAL, S/M CODIGO: THE006 REPUESTO DE EQUIPO ANALIZADOR DE CONTAMINACIÓN AMBIENTAL. 101681-00 ASSY, PWR SPLY W/O CBLS | Otros Equipos / Accesorios | FALSE | Marca Componentes
FUENTE DE ALIMENTACION PEQUEÑA, THERMO ENVIRONMENTAL, S/M CODIGO: THE006 REPUESTO DE EQUIPO ANALIZADOR DE CONTAMINACIÓN AMBIENTAL. FUENTE DE ALIMENTACIÓN 24V THERMO | Otros Equipos / Accesorios | FALSE | Marca Componentes
TARJETA DE PUERTO RED, XMART, ACC-XM-SNMP06 TARJETA DE PUERTO RED TARJETA DE COMUNICACIÓN QUE PERMITE AL UPS INTEGRARSE EN LA RED LAN ACC AN CARD SNMP06 FOR UPS W/ SMALL SO (OPTIMA&MODPRO) DE PVC Y TARJETA DE ELECTRONICA CON CIRCUITO | UPS Sistema Completo | TRUE | Marca Generica
CARGADOR GLOBAL, MSA, S/M PARA DETECTOR PORTATIL DE GASES MODELO ALTAIR 4/5 10092936 CARGADOR GLOBAL CHARGER:GLOBAL,ALTAIR4/5 | Otros Equipos / Accesorios | FALSE | Marca Componentes
ESTABILIZADOR DE CORRIENTE DE 220V-,S/M,SVC-1000W, ESTABILIZADOR DE CORRIENTE DE 220V-1000WATT USO ACCESORIO DE SONIDO ESTABILIZADOR DE CORRIENTE DE 220V-1000WATT ESTABILIZADOR DE CORRIENTE DE 220V-1000WATT | Otros Equipos / Accesorios | FALSE | Marca Componentes |  |  |  |  | 1000
UPS, S/, UPSOLTE6KVA UPSOLTE6KVA UPS | UPS Sistema Completo | TRUE | Marca Generica
UPS, S/, UPSOLTE10KVA UPSOLTE10KVA UPS | UPS Sistema Completo | TRUE | Marca Generica
MINI WALLBOX CARGADOR, MINI, S/M PLASTICO REPUESTOS AUTO 61905A1E1C1 MINI WALLBOX CARGADOR | Otros Equipos / Accesorios | FALSE | Marca Componentes
ADAPTADOR, HP, S/M ADAPTADOR SPS-65W ADPTR NPFC S-3P 4.5MM N° PARTE: 710412-001 | Otros Equipos / Accesorios | FALSE | Marca Componentes |  |  |  |  | 65
FUENTE DE ALIMENTACION, DRAGER, S/M FUENTE DE ALIMENTACION 12, 0.5A, 6W FUENTE DE ALIMENTACIÓN (RECTIFICADOR) SIN FUNCIÓN DE CARGA PARA DISPOSITIVOS DE DETECCIÓN CODIGO: 8316997 | Otros Equipos / Accesorios | FALSE | AEG |  |  |  |  | 6
FUENTE DE ALIMENTACION ININTERRUMPIDA, EPLI, S/M UNIT1 UNINTERRUPTIBLE POWER SUPPLY, 1K, WITH CSB 12V / 7AH 3PCS, 220 V/60HZ | UPS Sistema Completo | TRUE | EPLI
FUENTE DE ALIMENTACION ININTERRUMPIDA, EPLI, S/M UNIT2 UNINTERRUPTIBLE POWER SUPPLY, 2K, WITH CSB 12V / 7AH 6PCS, 220 V/60HZ | UPS Sistema Completo | TRUE | EPLI
FUENTE DE ALIMENTACION ININTERRUMPIDA, EPLI, S/M UNIT3 UNINTERRUPTIBLE POWER SUPPLY, 3K, WITH CSB 12V / 9AH 6PCS, 220 V/60HZ | UPS Sistema Completo | TRUE | EPLI
UPS,FORZA,SL-1012UL, FORZA SL-1012UL SMART UPS 1000VA/600W 220V 8-NEM SL-1012UL UI331FOR22 | UPS Sistema Completo | TRUE | FORZA |  |  |  |  | 600
ADAPTADOR, SIN MARCA, P02-0260 PARTE DE EQUIPO DE AIRE ACONDICIONADO ADAPTADOR DE NYLON CREDITO 60 DIAS DE F/C | Otros Equipos / Accesorios | FALSE | Marca Componentes
UPS,FORZA,FDC-1502R, FORZA FDC-1502R 1.5 K ONLN UPS 1500 VA 1350W 220V FDC-1502R UI774FOR23 | UPS Sistema Completo | TRUE | FORZA |  |  |  |  | 1350
UPS,FORZA,FDC-206K, FORZA ATLAS 6K OLN UPS 6000VA/6000W 220V 40-70HZ FDC-206K UI774FOR27 | UPS Sistema Completo | TRUE | FORZA |  |  |  |  | 6000
UPS,FORZA,FX-2200LCD-U, FORZA UPS FX-FX-2200LCD-U 2200VA 1200W 8 OUT 220 FX-2200LCD-U UP331FOR02 | UPS Sistema Completo | TRUE | FORZA |  |  |  |  | 1200
TARJETA DE PUERTO RED, XMART, ACC-XM-SNMP06 TARJETA DE PUERTO RED TARJETA DE COMUNICACIÓN QUE PERMITE AL UPS INTEGRARSE EN LA RED LAN ACC AN CARD SNMP06 FOR UPS W/ SMALL SO (OPTIMA&MODPRO) DE PVC Y TARJETA DE ELECTRONICA CON CIRCUITO | UPS Sistema Completo | TRUE | Marca Generica
TARJETA DE PUERTO RED, XMART, ACC-XM-SNMP06 TARJETA DE PUERTO RED TARJETA DE COMUNICACIÓN QUE PERMITE AL UPS INTEGRARSE EN LA RED LAN ACC LAN CARD SNMP06 FOR UPS W/ SMALL SLOT (OPTIMA & MODPRO) DE PVC Y TARJETA DE ELECTRONICA CON CIRCUITO | UPS Sistema Completo | TRUE | Marca Generica
TARJETA DE PUERTO RED, XMART, ACC-XM-SNMP06 TARJETA DE PUERTO RED TARJETA DE COMUNICACIÓN QUE PERMITE AL UPS INTEGRARSE EN LA RED LAN ACC LAN CARD SNMP06 FOR UPS W/ SMALL SLOT (OPTIMA & MODPRO) DE PVC Y TARJETA DE ELECTRONICA CON CIRCUITO | UPS Sistema Completo | TRUE | Marca Generica
UPS,FORZA,NT-752U, FORZA NT-752U UPS 750VA/375W 220V 6-NEMA RJ11 45 NT-752U UI150FOR38 | UPS Sistema Completo | TRUE | FORZA |  |  |  |  | 375
CARGADOR DE BATERIA, S/M, S/M ACCESORIO - REPUESTO PARA MINIDUMPER PRODUCTO NUEVO DE 60V SERIE S/S | Batería / Banco de Baterías | FALSE | Marca Componentes
CARGADOR DE BATERIA, S/M, S/M ACCESORIO - REPUESTO PARA MINIDUMPER PRODUCTO NUEVO DE 72V SERIE S/S | Batería / Banco de Baterías | FALSE | Marca Componentes
ADAPTADOR, SIN MARCA, P-5400S PARTE DE EQUIPO DE AIRE ACONDICIONADO ADAPTADOR 3/4" X 3/4 CREDITO 60 DIAS DE F/C | Otros Equipos / Accesorios | FALSE | Marca Componentes
CONVERTIDOR,JL AUDIO,LOC22, PARA AUTOMOVIL JL AUDIO DE SALIDA DE 2 CANALES | Otros Equipos / Accesorios | FALSE | Marca Componentes
FUENTE DE POTENCIA ININTERRUMPIBLE, LIEBERT, S/M PART. NUMBER :GXT5-3000LVRT2UXL S CODE : 30291132 MATERIAL ELECTRICO DE 3000VA/2700W, VOLTAJE DE ENTRADA 120 V, VOLTAJE DE SALIDA 110/115/120VAC, RESPALDO DE T USO MINERO INDUSTRIAL,0012-4100666251 | Otros Equipos / Accesorios | FALSE | LIEBERT |  |  |  |  | 2700
CARGADOR DUAL TIPO C - USB PAR, ARGOM TECH, ARG-AC-0115WT DUAL PD FAST WALL CHARGER ARGOM TYPE-C + USB 40W A00562 CARGADOR DUAL TIPO C - USB PARA PARED | Otros Equipos / Accesorios | FALSE | Marca Componentes |  |  |  |  | 40
CARGADOR DUAL PARA AUTO TIPO C, ARGOM TECH, ARG-AC-0118BK DUAL PD FAST CAR CHARGER ARGOM FORCE C1 TYPE-C + USB 36W BLACK A00576 CARGADOR DUAL PARA AUTO TIPO C - USB FORCE C1 36W | Otros Equipos / Accesorios | FALSE | Marca Componentes |  |  |  |  | 36
CARGADOR DUAL TIPO C - USB VOL, ARGOM TECH, ARG-AC-0122BK DUAL PD FAST WALL CHARGER ARGOM VOLTA P4 FOLDABLE PLUG TYPE-C+USB 38W A00578 CARGADOR DUAL TIPO C - USB VOLTA P4 PLEGABLE 38W | Otros Equipos / Accesorios | FALSE | Marca Componentes |  |  |  |  | 38
CARGADOR DUAL TIPO C - USB VOL, ARGOM TECH, ARG-AC-0125BK DUAL PD FAST WALL CHARGER ARGOM VOLTA P7 TYPE-C+USB 65W A00649 CARGADOR DUAL TIPO C - USB VOLTA P7 CARGA RAPIDA 65W | Otros Equipos / Accesorios | FALSE | Marca Componentes |  |  |  |  | 65
CARGADOR DUAL 2X TIPO C 40W, ARGOM TECH, ARG-AC-0132WT DUAL PD FAST WALL CHARGER ARGOM 2X TYPE-C 40W A00647 CARGADOR DUAL 2X TIPO C 40W | Otros Equipos / Accesorios | FALSE | Marca Componentes |  |  |  |  | 40
SOPORTE DE CARGA INALÁMBRICA R, ARGOM TECH, ARG-AC-0141BK WIRELESS FAST CHARGER STAND KINETIC S1/ USB 15W A00619 SOPORTE DE CARGA INALÁMBRICA RÁPIDA KINETIC S2 | Otros Equipos / Accesorios | FALSE | Marca Componentes |  |  |  |  | 15
CARGADOR PARA AUTO VORTEX M2, ARGOM TECH, ARG-AC-0161BK WIRELESS FAST CHARGER CAR MOUNT VORTEX M1/ USB 15W A00620 CARGADOR PARA AUTO VORTEX M2 | Otros Equipos / Accesorios | FALSE | Marca Componentes |  |  |  |  | 15
ESTACIÓN DE CARGA 3 TOMAS - 2, ARGOM TECH, ARG-AC-0266WT POWER OUTLET ARGOM 3-OUTLETS & 2-USB PORTS 110V SURGE PROTECTION WHITE A00496 ESTACIÓN DE CARGA 3 TOMAS - 2 PUERTOS USB | Otros Equipos / Accesorios | FALSE | Marca Componentes
CARGADOR VOLTA P8 CARGA RÁPIDA, ARGOM TECH, ARG-AC-0126BK 3-PORTS PD FAST WALL CHARGER ARGOM VOLTA P8 2XTYPE-C+USB 65W FOLDABLE PLUG A00580 CARGADOR VOLTA P8 CARGA RÁPIDA 65W - 3 PUERTOS | Otros Equipos / Accesorios | FALSE | Marca Componentes |  |  |  |  | 65
UPS,FORZA,HT-1002LCD, FORZA HT-1002LCD UPS 1000VA/600W 200V 10-UNIV NE HT-1002LCD UI150FOR48 | UPS Sistema Completo | TRUE | FORZA |  |  |  |  | 600
UPS,FORZA,SL-1012UL, FORZA SL-1012UL SMART UPS 1000VA/600W 220V 8-NEM SL-1012UL UI331FOR22 | UPS Sistema Completo | TRUE | FORZA |  |  |  |  | 600
ups,Forza,FDC-3002R, FORZA FDC-3002R 3K ONLN UPS 3000VA/2700W 220V 4O FDC-3002R UI774FOR24 | UPS Sistema Completo | TRUE | FORZA |  |  |  |  | 2700
UPS,FORZA,FX-1500LCD-U, FORZA UPS FX-1500LCD-U 1500VA 840W 8 OUT 220V US FX-1500LCD-U UP330FOR02 | UPS Sistema Completo | TRUE | FORZA |  |  |  |  | 840
UPS,FORZA,FX-2200LCD-U, FORZA UPS FX-FX-2200LCD-U 2200VA 1200W 8 OUT 220 FX-2200LCD-U UP331FOR02 | UPS Sistema Completo | TRUE | FORZA |  |  |  |  | 1200
ESTABILIZADORES, KEBO, IDR-8000VA ESTABILIZADORES PARA USO ELECTRICO ESTABILIZADORES DE CORRIENTE / IDR-8000VA METAL | Otros Equipos / Accesorios | FALSE | Marca Componentes
ESTABILIZADORES, KEBO, IDR-10000VA ESTABILIZADORES PARA USO ELECTRICO ESTABILIZADORES DE CORRIENTE / IDR-10000VA METAL | Otros Equipos / Accesorios | FALSE | Marca Componentes
FUENTE DE ALIMENTACIÓN ININTERRUMPIDA, LIEBERT, S/M PART. NUMBER :GXT5-2000LVRT2UXL S CODE : 30288386 MATERIAL ELECTRICO (UPS), 2000VA/1800W, 120 V. ENTRADA, RANGO 60-150V, 10/115/120 VAC, SERIE GXT5 UPS, TIEMPO USO MINERO INDUSTRIAL,0012-4100666251 | UPS Sistema Completo | TRUE | LIEBERT |  |  |  |  | 1800
FUENTE DE ALIMENTACIÓN, PHOENIX, S/M PART. NUMBER :2904608 S CODE : 30315116 MATERIAL ELECTRICO C. ENTRADA 100-240VAC, C. SALIDA 12DC, 10A. USO MINERO INDUSTRIAL,0006-4100655950 | Otros Equipos / Accesorios | FALSE | PHOENIX CONTACT
UPS FRAME, EATON, 9106-9292 COMERCIAL CAJA 9106-9292 - UPS FRAME | UPS Sistema Completo | TRUE | EATON
FUENTE DE ALIMENTACION DE VOLTAJE, HATO, S/M PACK 2 X 320W BRINDAR VOLATAJE AL SISTEMA DE ILUMINACIÓN. HATO POWER ACERO,COD. 7767 | Otros Equipos / Accesorios | FALSE | Marca Componentes |  |  |  |  | 320
FUENTE DOBLE ALIMENTACION DE VOLTAJE, HATO, S/M PACK 1 X 320W BRINDAR VOLATAJE AL SISTEMA DE ILUMINACIÓN. HATO POWER ACERO,COD. 7768 | Otros Equipos / Accesorios | FALSE | Marca Componentes |  |  |  |  | 320
FUENTE DE ALIMENTACIÓN, LUMASENSE, S/M PART. NUMBER :3852290 S CODE : 30327829 MATERIAL ELECTRICO DE 110-240 VAC, 24VDC, 1A. USO MINERO INDUSTRIAL,0008-4100659387 | Otros Equipos / Accesorios | FALSE | Marca Componentes
ESTABILIZADORES, KEBO, SAVR-1000VA ESTABILIZADORES PARA USO ELECTRICO ESTABILIZADORES DE CORRIENTE / SAVR-1000VA METAL | Otros Equipos / Accesorios | FALSE | Marca Componentes
ESTABILIZADORES, KEBO, SAVR-1500VA ESTABILIZADORES PARA USO ELECTRICO ESTABILIZADORES DE CORRIENTE / SAVR-1500VA METAL | Otros Equipos / Accesorios | FALSE | Marca Componentes
SISTEMA DE ALIMENTACIÓN DE ENERGIA INTEGRADO, HUAWEI, ETP4860-B1A2 SISTEMA DE ALIMENTACIÓN DE ENERGIA INTEGRADO 0Y06042400330DIHD0003H EMBEDDED POWER, ETP4860,220VAC SINGLE-PHASE OR 120V/240VAC SPLIT-PHASE OR 380VDC HVDC, 60A 01074817-001,PAGO AL CREDITO A 180 DIAS DE LA FECHA DE FACTURA | Otros Equipos / Accesorios | FALSE | HUAWEI
ESTABILIZADORES, KEBO, SAVR-2000VA ESTABILIZADORES PARA USO ELECTRICO ESTABILIZADORES DE CORRIENTE / SAVR-2000VA METAL | Otros Equipos / Accesorios | FALSE | Marca Componentes
FUENTE DE ALIMENTACION, SIEMENS, 6EP1332-5BA00 OUTPUT: 24 V DC/2.5 A * EX APPROVAL NO LONGER AVAILABLE* 6EP1332-5BA00 SITOP PSU100C 24 V/2.5 A STABILIZED POW ER SUPPLY INPUT: 120-230 V AC (110-300 V DC) 6EP1332-5BA00,FORMA DE PAGO: CREDITO 36 DIAS DESDE LA EMISION DE LA FACTURA | Otros Equipos / Accesorios | FALSE | SIEMENS
FUENTE DE ALIMENTACION, SIEMENS, 6EP1332-2BA20 FUENTE DE ALIMENTACION USO INDUSTRIAL SITOP PSU100S 24 V/2.5 A stabilized power supply input: 120/230 V AC output: 24 V DC/2.5 A 6ES7307-1EA01-0AA0 | Otros Equipos / Accesorios | FALSE | SIEMENS
UPS EOS 2K, FORZA, FDC-2002T UPS EOS 2K, 4 SALIDAS, INCLUYE 1 PUERTO USB UPS FORZA FDC-2002T 2000VA / 1600W 220V | UPS Sistema Completo | TRUE | FORZA |  |  |  |  | 1600
FUENTE DE ALIMENTACION, SIEMENS, 6EP3332-6SB00-0AY0 FUENTE DE ALIMENTACION USO INDUSTRIAL LOGO!POWER 24 V / 2.5 A stabilized power supply input: 100-240 V AC output: 24 V DC/ 2.5 A 6EP3332-6SB00-0AY0 | Otros Equipos / Accesorios | FALSE | SIEMENS
FUENTE DE ALIMENTACION, SIEMENS, 6EP3333-6SB00-0AY0 FUENTE DE ALIMENTACION USO:COMERCIAL LOGO!POWER 24 V / 4 A stabilized power supply input: 100-240 V AC output: 24 V DC / 4 A 6EP3333-6SB00-0AY0 | Otros Equipos / Accesorios | FALSE | SIEMENS
FUENTE DE ALIMENTACION, SIEMENS, 6EP3332-6SB00-0AY0 FUENTE DE ALIMENTACION USO INDUSTRIAL LOGO!POWER 24 V / 2.5 A stabilized power supply input: 100-240 V AC output: 24 V DC/ 2.5 A 6EP3332-6SB00-0AY0 | Otros Equipos / Accesorios | FALSE | SIEMENS
FUENTE DE ALIMENTACION, SIEMENS, 6EP3333-6SB00-0AY0 FUENTE DE ALIMENTACION USO:COMERCIAL LOGO!POWER 24 V / 4 A stabilized power supply input: 100-240 V AC output: 24 V DC / 4 A 6EP3333-6SB00-0AY0 | Otros Equipos / Accesorios | FALSE | SIEMENS
FUENTE DE ALIMENTACION, SIEMENS, 6EP3332-6SB00-0AY0 FUENTE DE ALIMENTACION USO INDUSTRIAL LOGO!POWER 24 V / 2.5 A stabilized power supply input: 100-240 V AC output: 24 V DC/ 2.5 A 6EP3332-6SB00-0AY0 | Otros Equipos / Accesorios | FALSE | SIEMENS
ESTABILIZADORES, KEBO, SAVR-3000VA ESTABILIZADORES PARA USO ELECTRICO ESTABILIZADORES DE CORRIENTE / SAVR-3000VA METAL | Otros Equipos / Accesorios | FALSE | Marca Componentes
ESTABILIZADORES, KEBO, SAVR-5000VA ESTABILIZADORES PARA USO ELECTRICO ESTABILIZADORES DE CORRIENTE / SAVR-5000VA METAL | Otros Equipos / Accesorios | FALSE | Marca Componentes
UPS, APC, SMT1000IC COMERCIAL CAJA SMT1000IC - APC SMART-UPS 1000VA LCD | UPS Sistema Completo | TRUE | APC
UPS, APC, BR1500GI COMERCIAL CAJA BR1500GI - POWER SAVING BACK-UPS RS 1500 230V | UPS Sistema Completo | TRUE | APC
SISTEMA DE ALIMENTACION, APC - SCHNEIDER ELECTRIC, SRT1000XLI COMERCIAL CAJA SRT1000XLI - SISTEMA DE ALIMENTACION ININTERRUMPIDA (SAI) 1000VA APC SMART-UPS | UPS Sistema Completo | TRUE | APC
BATERIA, KRONES AG, CB35110051 ALUMINIO SISTEMA DE ALIMENTACION ININTERRUMPIDA BATERIA MODULO BATERIAS SITOP 24V/12Ah | Batería / Banco de Baterías | FALSE | Marca Componentes
ADAPTADOR DE ENERGIA 240W, HP, PA-2241-15 ADAPTADOR DE ENERGIA 240W SKO-PSU 240W SFF EPA92 2x12V N° Parte: N05346-001 | Otros Equipos / Accesorios | FALSE | Marca Componentes |  |  |  |  | 240
FUENTE DE PODER 3 METROS, SYSCOM, 81000675-3 FUENTE DE PODER 3 METROS PLASTICO/COBRE UNIDAD Conectar equipo a la corriente eléctrica | Otros Equipos / Accesorios | FALSE | Marca Componentes
ADAPTADOR, HP, S/M ADAPTADOR SPS-45W ADPTR NPFC SMART RC 4.5MM NSLIM N° PARTE: 741727-001 | Otros Equipos / Accesorios | FALSE | Marca Componentes |  |  |  |  | 45
ADAPTADOR, HP, S/M ADAPTADOR SPS-45W ADPTR NPFC SMART RC 4.5MM NSLIM N° PARTE: 741727-001 | Otros Equipos / Accesorios | FALSE | Marca Componentes |  |  |  |  | 45
UPS, FORZA, FVR-3002 UPS FORZA UPS 3000VA 1500W 4 OUT 220 | UPS Sistema Completo | TRUE | FORZA |  |  |  |  | 1500
UPS, FORZA, FX-1500LCD-U UPS INCLUYE 1 PUERTO USB FORZA UPS FX-1500LCD-U 1500VA 840W 8 OUT | UPS Sistema Completo | TRUE | FORZA |  |  |  |  | 840
UPS, APC, SMT1000IC COMERCIAL CAJA SMT1000IC - APC SMART-UPS 1000VA LCD | UPS Sistema Completo | TRUE | APC
FUENTE DE ALIMENTACION, SIEMENS, 6ES7407-0KA02-0AA0 Power supply PS407: 10 A, wide range, UC 120/230V, 5 V DC/10 A FUENTE DE ALIMENTACION SIMATIC S7-400 6ES7407-0KA02-0AA0 | Otros Equipos / Accesorios | FALSE | SIEMENS
SISTEMA DE ALIMENTACION ININTERUMPIDA, SALICRU, SLC-6000-TWIN PRO3 N de lote 232024C71240,232024C71241,232024C71242,232024C71252, 232024C71253, 232024C71254 USO:SISTEMA DE ALIMENTACION ININTERUMPIDA, N de lote 0287737001 SISTEMA DE ALIMENTACION ININTERUMPIDA | Otros Equipos / Accesorios | FALSE | SALICRU
SISTEMA DE ALIMENTACION ININTERUMPIDA, SALICRU, SLC-2000-TWIN PRO2 IEC SERIE: 232024C70655 a 232024C70662, de 232024C70632 a 232024C706, 38, 232024C70640 USO:SISTEMA DE ALIMENTACION ININTERUMPIDA SISTEMA DE ALIMENTACION ININTERUMPIDA N de lote 0289761005 | Otros Equipos / Accesorios | FALSE | SALICRU
SISTEMA DE ALIMENTACION ININTERUMPIDA, SALICRU, SLC-30-CUBE4 B1 N de lote 0000522450 USO:SISTEMA DE ALIMENTACION ININTERUMPIDA SISTEMA DE ALIMENTACION ININTERUMPIDA | Otros Equipos / Accesorios | FALSE | SALICRU
SISTEMA DE ALIMENTACION ININTERUMPIDA, SALICRU, SLC-6000-TWIN RT3 B1 Nº de lote 232024B75360, 232024B75361, 232024B75366, 232024B75368, 232024B75370 USO:SISTEMA DE ALIMENTACION ININTERUMPIDA SISTEMA DE ALIMENTACION ININTERUMPIDA | Otros Equipos / Accesorios | FALSE | SALICRU
SISTEMA DE ALIMENTACION ININTERUMPIDA, SALICRU, SLC-10000-TWIN RT3 B1 Nº de lote 232024A70158, 232024A70161, 232024A70163, 232024A70164, 232024A70165 USO:SISTEMA DE ALIMENTACION ININTERUMPIDA SISTEMA DE ALIMENTACION ININTERUMPIDA | Otros Equipos / Accesorios | FALSE | SALICRU
SISTEMA DE ALIMENTACION ININTERUMPIDA, SALICRU, SLC-2000-TWIN RT3 SERIE: 232024232024B74419, 232024B74417, 232024B74416, 232024B74420, 2320 24B74418 USO:SISTEMA DE ALIMENTACION ININTERUMPIDA SISTEMA DE ALIMENTACION ININTERUMPIDA | Otros Equipos / Accesorios | FALSE | SALICRU
SISTEMA DE ALIMENTACION ININTERUMPIDA, SALICRU, SLC-2000-TWIN PRO2 IEC SERIE:232024C70639, 232024C70642, 232024C70644, 232024C70646, 2320 24C70648, 232024C70645, USO:SISTEMA DE ALIMENTACION ININTERUMPIDA SISTEMA DE ALIMENTACION ININTERUMPIDA 232024C70641, 232024C7, 0649, 232024C70650, 232024C70611, 232024C70653, 232024C70654,23202 | Otros Equipos / Accesorios | FALSE | SALICRU
SISTEMA DE ALIMENTACION ININTERUMPIDA, SALICRU, SLC-2000-TWIN PRO2 IEC SERIE: 232024B73773, 232024B73774, 232024B73770, 232024B73769, 2320 24B73771 USO:SISTEMA DE ALIMENTACION ININTERUMPIDA SISTEMA DE ALIMENTACION ININTERUMPIDA | Otros Equipos / Accesorios | FALSE | SALICRU
UPS, FORZA, NT-752U UPS FORZA UPS NT-752U 750VA 375W 6 OUT 220 | UPS Sistema Completo | TRUE | FORZA |  |  |  |  | 375
UPS, FORZA, NT-1012U UPS FORZA UPS NT-1012U 1000VA 500W 6 OUT 220 | UPS Sistema Completo | TRUE | FORZA |  |  |  |  | 500
UPS, FORZA, HT-1002LCD UPS INCLUYE 2 PUERTOS USB UPS FORZA HT-1002LCD, 1000VA/500W 10 OUT 220 | UPS Sistema Completo | TRUE | FORZA |  |  |  |  | 500
Sistema de alimentación ininterrumpida, VERTIV, VERTIV GXT5 Sistema de alimentación ininterrumpida UPS Respaldo de alimentación eléctrica para la consola del equipo Repto. batería detector portátil 11513475,FORMA DE PAGO: CREDITO A 30 DIAS DESDE LA EMISION DE LA FACTURA | UPS Sistema Completo | TRUE | VERTIV
SISTEMA DE ALIMENTACION ININTERUMPIDA, SALICRU, SLC-0/6 ADAPT2 90 Número de serie: 524369 USO:SISTEMA DE ALIMENTACION ININTERUMPIDA SISTEMA DE ALIMENTACION ININTERUMPIDA | Otros Equipos / Accesorios | FALSE | SALICRU
ADAPTADOR DE NOTEBOOK, HP, TPN-CA11 ADAPTADOR DE NOTEBOOK SKO-150W ADPTR PFC SMART 4.5mm Slim N° Parte: L32661-001 | Otros Equipos / Accesorios | FALSE | Marca Componentes |  |  |  |  | 150
SISTEMA DE ALIMENTACION ININTERUMPIDA, SALICRU, SLC-2000-TWIN PRO2 IEC serie: 291822D01052,291822D01851 USO:SISTEMA DE ALIMENTACION ININTERUMPIDA SISTEMA DE ALIMENTACION ININTERUMPIDA | Otros Equipos / Accesorios | FALSE | SALICRU
SISTEMA DE ALIMENTACION ININTERUMPIDA, SALICRU, SLC-10000-TWIN PRO2 N de lote 291824B17280, 291824B17282, 291824B17285,291824C0268, 291824C0268, 291824C02688 USO:SISTEMA DE ALIMENTACION ININTERUMPIDA SISTEMA DE ALIMENTACION ININTERUMPIDA | Otros Equipos / Accesorios | FALSE | SALICRU
UPS, APC, SMT2200IC COMERCIAL CAJA SMT2200IC - APC SMART-UPS 2200VA LCD 230V WITH SMART | UPS Sistema Completo | TRUE | APC
SISTEMA DE ALIMENTACION ININTERUMPIDA, SALICRU, SLC-1000-TWIN PRO2 IEC SERIE: 232024A73277 a 232024A73297, 232024B70099, 232024B7010, 232024B70101, 232024B70102, USO:SISTEMA DE ALIMENTACION ININTERUMPIDA, N de lote 0287737001 SISTEMA DE ALIMENTACION ININTERUMPIDA 24B70105, 232024B70106, 232024B70107, 232024B70109, 232024B7,0095, 232024B70108, 232024B70 | Otros Equipos / Accesorios | FALSE | SALICRU
FUENTE DE ALIMENTACION, SIEMENS, 6EP3332-6SB00-0AY0 FUENTE DE ALIMENTACION USO INDUSTRIAL LOGO!POWER 24 V / 2.5 A stabilized power supply input: 100-240 V AC output: 24 V DC/ 2.5 A 6EP3332-6SB00-0AY0 | Otros Equipos / Accesorios | FALSE | SIEMENS
FUENTE DE ALIMENTACION, SIEMENS, 6EP3334-8SB00-0AY0 230 V AC, OUTPUT: DC 24 STABILIZED POWER SUPPLY INPUT: SITOP PSU8200 24 V/10 A V/10 A V/10 A 120/230 V AC, OUTPUT: DC 24 STABILIZED POWER SUPPLY INPUT: SITOP PSU8200 24 V/10 A 120/ 6EP3334-8SB00-0AY0 | Otros Equipos / Accesorios | FALSE | SIEMENS
FUENTE DE ALIMENTACIÓN, SIEMENS, 6EP3332-3SB00-0AX0 4 V DC/3 A SITOP PSU4200 1AC 24 V/3 A STABILIZED POWER SUPPLY PSU4200 INPUT: 120/240 V AC OUTPUT: 24 V DC/3 A SITOP PSU4200 1AC 24 V/3 A STABILIZED POWER SUPPLY PSU4200 INPUT: 120/240 V AC OUTPUT: 2 6EP3332-3SB00-0AX0 | Otros Equipos / Accesorios | FALSE | SIEMENS
FUENTE DE ALIMENTACIÓN, SIEMENS, 6EP3332-7SB00-0AX0 ) OUTPUT: 24 V DC/2.5 A SITOP PSU6200 24 V/2.5 A STABILIZED POWER SUPPLY INPUT: 120 - 2 30 V AC, (120 - 240 V DC) OUTPUT: 24 V DC/2.5 A SITOP PSU6200 24 V/2.5 A STABILIZED POWER SUPPLY INPUT: 120 - 230 V AC, (120 - 240 V DC 6EP3332-7SB00-0AX0,CREDITO A 60 DIAS DE FECHA DE FACTURA | Otros Equipos / Accesorios | FALSE | SIEMENS
FUENTE DE ALIMENTACION, SIEMENS, 6EP3337-8SB00-0AY0 FUENTE DE ALIMENTACION USO COMERCIAL SITOP PSU8200 24 V/40 A STABILIZED POWER SUPPLY INPUT: 120/230 V AC, OUTPUT: 24 V DC/40 A 6EP3337-8SB00-0AY0 | Otros Equipos / Accesorios | FALSE | SIEMENS
ESTABILIZADORES, KEBO, PDR-10KA ESTABILIZADORES PARA USO ELECTRICO ESTABILIZADORES DE CORRIENTE / PDR-10KA METAL | Otros Equipos / Accesorios | FALSE | Marca Componentes
FUENTE DE ALIMENTACIÓN, LUMASENSE, S/M PART. NUMBER :3852290 S CODE : 30327829 FUENTE DE ALIMENTACION DE 110-240 VAC, 24VDC, 1A. USO MINERO INDUSTRIAL,0006-4100655950 | Otros Equipos / Accesorios | FALSE | Marca Componentes
SISTEMA DE ALIMENTACIÓN ININTERRUMPIDA DE ENERGIA (UPS), HUAWEI, UPS5000-E-125K-HABBS SISTEMA DE ALIMENTACIÓN ININTERRUMPIDA DE ENERGIA (UPS) 0Y06042400200GDPA0001H INTEGRATED UPS CABINET, UPS5000-E-125K-HABBS-01, 380/400/415V, MCCB INPUT, WITHOUT AIR-CON 02312TVY | UPS Sistema Completo | TRUE | ABB
SISTEMA DE ALIMENTACIÓN, HUAWEI, ETP4860-B1A2 SISTEMA DE ALIMENTACIÓN DE ENERGIA INTEGRADO PL: 0Y06042400320XIHD0005K EMBEDDED POWER, ETP4860,220VAC SINGLE-PHASE OR 120V/240VAC SPLIT-PHASE OR 380VDC HVDC, 60A PART NUMBER: 01074817-001,CREDITO A 180 DIAS DESDE LA FECHA DE FACTURA | Otros Equipos / Accesorios | FALSE | HUAWEI
RESTAURADOR , SUMADOR Y CONVERTIDOR,JL AUDIO,FIX 82, PARA AUTOMOVIL JL AUDIO RESTAURADOR, SUMADOR Y CONVERTIDOR DE ALTA CON DSP INCORPORADO, 8 CH DE ENTRADA, 2 SALIDAS | Otros Equipos / Accesorios | FALSE | Marca Componentes
ADAPTADOR, HP, S/M ADAPTADOR SPS-45W ADPTR NPFC SMART RC 4.5MM NSLIM N° PARTE: 741727-001 | Otros Equipos / Accesorios | FALSE | Marca Componentes |  |  |  |  | 45
UPS APC, COPAR, S/M UPS APC 420-011 550VA(330 WATT) REPUESTOS PARA MAQUINARIA DE LA INDUSTRIA PAPELERA BACK UP APC UPSBE550G 550VA 120V 420-011 | UPS Sistema Completo | TRUE | APC |  |  |  |  | 330
Adaptador de corriente, HP, TPN-AA03 Adaptador de corriente SPS-65W ADPTR NPFC USB-C RC 1.8M N° Parte: L32392-001 | Otros Equipos / Accesorios | FALSE | Marca Componentes |  |  |  |  | 65
FUENTE DE ALIMENTACION, SIEMENS, 6ES7407-0KA02-0AA0 Power supply PS407: 10 A, wide range, UC 120/230V, 5 V DC/10 A FUENTE DE ALIMENTACION SIMATIC S7-400 6ES7407-0KA02-0AA0 | Otros Equipos / Accesorios | FALSE | SIEMENS
FUENTE DE ALIMENTACION, SIEMENS, 6EP3337-8SB00-0AY0 SITOP PSU8200 24 V/40 A STABILIZED POWER SUPPLY INPUT: 120/230 V AC, OUTPUT: 24 V DC/40 A USO COMERCIAL SITOP PSU8200 24 V/40 A STABILIZED POWER SUPPLY INPUT: 120/230 V AC, OUTPUT: 24 V DC/40 A 6EP3337-8SB00-0AY0 | Otros Equipos / Accesorios | FALSE | SIEMENS
CONVERTIDOR DE FRECUENCIA S/M S/M CONVERTIDOR DE FRECUENCIA ACS880-01-414A-5 FREQUENCY CONVERTER PAYMEN: 180 DAYS AFTER ARRIVAL OF THE MERCHANDISE. | Otros Equipos / Accesorios | FALSE | Marca Componentes
SISTEMA DE ALIMENTACION ININTERUMPIDA, SALICRU, SLC-0/2 ADAPT2 30 Nº de lote 0000526651 USO:SISTEMA DE ALIMENTACION ININTERUMPIDA SISTEMA DE ALIMENTACION ININTERUMPIDA | Otros Equipos / Accesorios | FALSE | SALICRU
SISTEMA DE ALIMENTACION ININTERUMPIDA, SALICRU, SLC-0/2 ADAPT2 30 Nº de lote 0000526652 USO:SISTEMA DE ALIMENTACION ININTERUMPIDA SISTEMA DE ALIMENTACION ININTERUMPIDA | Otros Equipos / Accesorios | FALSE | SALICRU
SISTEMA DE ALIMENTACION ININTERUMPIDA, SALICRU, SLC-0/2 ADAPT2 30 Nº de lote 0000526653 USO:SISTEMA DE ALIMENTACION ININTERUMPIDA SISTEMA DE ALIMENTACION ININTERUMPIDA | Otros Equipos / Accesorios | FALSE | SALICRU
SISTEMA DE ALIMENTACION ININTERUMPIDA, SALICRU, SLC-20-CUBE3+ SERIE 521225 USO:SISTEMA DE ALIMENTACION ININTERUMPIDA SISTEMA DE ALIMENTACION ININTERUMPIDA | Otros Equipos / Accesorios | FALSE | SALICRU
SISTEMA DE ALIMENTACION ININTERUMPIDA, SALICRU, SLC-15-CUBE3+ 62AB437 Nº de lote 0000524163, Nº de lote 0000524179 USO:SISTEMA DE ALIMENTACION ININTERUMPIDA SISTEMA DE ALIMENTACION ININTERUMPIDA | Otros Equipos / Accesorios | FALSE | SALICRU
SISTEMA DE ALIMENTACION ININTERUMPIDA, SALICRU, SLC-0/2 ADAPT2 30 N de lote 0000526649 USO:SISTEMA DE ALIMENTACION ININTERUMPIDA SISTEMA DE ALIMENTACION ININTERUMPIDA | Otros Equipos / Accesorios | FALSE | SALICRU
SISTEMA DE ALIMENTACION ININTERUMPIDA, SALICRU, SLC-0/2 ADAPT2 30 N de lote 0000526650 USO:SISTEMA DE ALIMENTACION ININTERUMPIDA SISTEMA DE ALIMENTACION ININTERUMPIDA | Otros Equipos / Accesorios | FALSE | SALICRU
SISTEMA DE ALIMENTACION ININTERUMPIDA, SALICRU, SLC-0/8 ADAPT2 200 Número de serie: 524484 USO:SISTEMA DE ALIMENTACION ININTERUMPIDA SISTEMA DE ALIMENTACION ININTERUMPIDA | Otros Equipos / Accesorios | FALSE | SALICRU
FUENTE DE ALIMENTACIÓNFUENTE D, EPIROC, S/M REPUESTOS PARA EQUIPOS DE MINERIA POWER SUPPLY HLG-320H-30A N° PARTE: 5112006309 | Otros Equipos / Accesorios | FALSE | Marca Componentes
CONVERTIDOR DE FRECUENCIA S/M S/M CONVERTIDOR DE FRECUENCIA ACS880-01-156A-5 FREQUENCY CONVERTER PAYMEN: 180 DAYS AFTER ARRIVAL OF THE MERCHANDISE. | Otros Equipos / Accesorios | FALSE | Marca Componentes
CONVERTIDOR DE FRECUENCIA S/M S/M CONVERTIDOR DE FRECUENCIA ACS880-01-240A-5 FREQUENCY CONVERTER PAYMEN: 180 DAYS AFTER ARRIVAL OF THE MERCHANDISE. | Otros Equipos / Accesorios | FALSE | Marca Componentes
SISTEMA DE ALIMENTACION ININTERUMPIDA, SALICRU, SLC-15-CUBE4 4B4 N de lote 291824B05358 USO:SISTEMA DE ALIMENTACION ININTERUMPIDA SISTEMA DE ALIMENTACION ININTERUMPIDA | Otros Equipos / Accesorios | FALSE | SALICRU
SISTEMA DE ALIMENTACION ININTERUMPIDA, SALICRU, SLC-15-CUBE4 4B4 N de lote 291824B05358 USO:SISTEMA DE ALIMENTACION ININTERUMPIDA SISTEMA DE ALIMENTACION ININTERUMPIDA | Otros Equipos / Accesorios | FALSE | SALICRU
FUENTE DE PODER, PHAROS, S/M DE METAL PARA ALIMENTACION ELECTRICA DE LUMINARIAS DE ILUMINACION DE AREAS ABIERTAS O EXTERIORES DE ENERGIA PARA LUMINARIA. 15 W. 24 VDC RIEL DIN CON ACCESORIOS COMPLETOS PARA SU NORMAL FUNCIONAMIENTO | Kit de Rieles / Montaje | FALSE | Marca Componentes |  |  |  |  | 15
FUENTE DE PODER, PHAROS, S/M DE METAL PARA ALIMENTACION ELECTRICA DE LUMINARIAS DE ILUMINACION DE AREAS ABIERTAS O EXTERIORES DE ENERGIA PARA LUMINARIA. 100 W. 48 VDC RIEL DIN CON ACCESORIOS COMPLETOS PARA SU NORMAL FUNCIONAMIENTO | Kit de Rieles / Montaje | FALSE | Marca Componentes |  |  |  |  | 100
FUENTE DE ALIMENTACIÓN CARGADA, AOWELED, S/M Charged power supply REPRODUCTOR MÓDULO LED METALICO | Otros Equipos / Accesorios | FALSE | Marca Componentes
SISTEMA DE ALIMENTACION ININTERUMPIDA, SALICRU, SLC-0/6 ADAPT2 90 Número de serie: 524370 USO:SISTEMA DE ALIMENTACION ININTERUMPIDA SISTEMA DE ALIMENTACION ININTERUMPIDA | Otros Equipos / Accesorios | FALSE | SALICRU
SISTEMA DE ALIMENTACION ININTERUMPIDA, SALICRU, SLC-0/6 ADAPT2 90 Número de serie: 524371 USO:SISTEMA DE ALIMENTACION ININTERUMPIDA SISTEMA DE ALIMENTACION ININTERUMPIDA | Otros Equipos / Accesorios | FALSE | SALICRU
UPS,FORZA,FDC-1002T, FORZA FDC 1002T 1 K EOS UPS 1000VA900W 220V 3NEMA FDC-1002T UI774FOR83 | UPS Sistema Completo | TRUE | FORZA
UPS,FORZA,FDC-2002T, FORZA FDC2002T 2K EOS UPS 2000VA 1800W 220V 4NEMA FDC-2002T UI774FOR84 | UPS Sistema Completo | TRUE | FORZA |  |  |  |  | 1800
SISTEMA DE ALIMENTACION ININTERUMPIDA, SALICRU, SLC-0/2 ADAPT2 30 Número de serie: 524368 USO:SISTEMA DE ALIMENTACION ININTERUMPIDA SISTEMA DE ALIMENTACION ININTERUMPIDA | Otros Equipos / Accesorios | FALSE | SALICRU
SISTEMA DE ALIMENTACION ININTERUMPIDA, SALICRU, SLC-20-CUBE3+ N de lote 0000520545, 0000524366 USO:SISTEMA DE ALIMENTACION ININTERUMPIDA SISTEMA DE ALIMENTACION ININTERUMPIDA | Otros Equipos / Accesorios | FALSE | SALICRU
SISTEMA DE ALIMENTACION ININTERUMPIDA, SALICRU, CS-1000 IS/D-230 Número de serie: 523272 USO:SISTEMA DE ALIMENTACION ININTERUMPIDA SISTEMA DE ALIMENTACION ININTERUMPIDA | Otros Equipos / Accesorios | FALSE | SALICRU
SISTEMA DE ALIMENTACION ININTERUMPIDA, SALICRU, CS-1000 IS/D-230 Número de serie: 523273 USO:SISTEMA DE ALIMENTACION ININTERUMPIDA SISTEMA DE ALIMENTACION ININTERUMPIDA | Otros Equipos / Accesorios | FALSE | SALICRU
SISTEMA DE ALIMENTACION ININTERUMPIDA, SALICRU, DC-7/20-S 120A125 EE712477 Número de serie: 0000521770 USO:SISTEMA DE ALIMENTACION ININTERUMPIDA SISTEMA DE ALIMENTACION ININTERUMPIDA | Otros Equipos / Accesorios | FALSE | SALICRU
SISTEMA DE ALIMENTACION ININTERUMPIDA, SALICRU, DC-8-S 8A110 EE653133 Número de serie: 0000524500 USO:SISTEMA DE ALIMENTACION ININTERUMPIDA SISTEMA DE ALIMENTACION ININTERUMPIDA | Otros Equipos / Accesorios | FALSE | SALICRU
SISTEMA DE ALIMENTACION ININTERUMPIDA, SALICRU, CS-1000 IS/D-230 Número de serie: 523270 USO:SISTEMA DE ALIMENTACION ININTERUMPIDA SISTEMA DE ALIMENTACION ININTERUMPIDA | Otros Equipos / Accesorios | FALSE | SALICRU
SISTEMA DE ALIMENTACION ININTERUMPIDA, SALICRU, CS-1000 IS/D-230 Número de serie: 523271 USO:SISTEMA DE ALIMENTACION ININTERUMPIDA SISTEMA DE ALIMENTACION ININTERUMPIDA | Otros Equipos / Accesorios | FALSE | SALICRU
UPS,FORZA,HT-1002LCD, FORZA HT-1002LCD UPS 1000VA/600W 220V 10-UNIV NE HT-1002LCD UI150FOR48 | UPS Sistema Completo | TRUE | FORZA |  |  |  |  | 600
UPS,FORZA,FDC-1502R, FORZA FDC-1502R 1.5K ONLN UPS 1500VA/1350W 220V FDC-1502R UI774FOR23 | UPS Sistema Completo | TRUE | FORZA |  |  |  |  | 1350
FUENTE DE RESPLADO,S/M,S/M, 231117-67700075 EN BULTOS FUENTE DE RESPALDO DE ENERGIA PARA SU COMERCIALIZACION | Otros Equipos / Accesorios | FALSE | Marca Componentes
UPS,FORZA,FDC-3002R, FORZA FDC-3002R 3K ONLN UPS 3000VA/2700W 220 4O FDC-3002R UI774FOR24 | UPS Sistema Completo | TRUE | FORZA |  |  |  |  | 2700
UPS,FORZA,FX-1500LCD-U, FORZA UPS FX-1500LCD-U 1500VA 840W 8 OUT 2220V US FX-1500LCD-U UP330FOR02 | UPS Sistema Completo | TRUE | FORZA |  |  |  |  | 840
FUENTE ALIM. NDR 480W-48V DIN, PARK HELP, S/M CI-O-P0480 FUENTE DE ALIMENTACION FUENTE ALIM. NDR 480W-48V DIN DISPOSITIVO PARA PROVEER CORRIENTE CONTINUA A LAS CAMARAS | Otros Equipos / Accesorios | FALSE | Marca Componentes |  |  |  |  | 480
FUENTE ALIM. NDR 240W-24V, PARK HELP, S/M CI-O-P0240 FUENTE DE ALIMENTACION FUENTE ALIM. NDR 240W-24V DISPOSITIVO PARA PROVEER CORRIENTE CONTINUA A LOS LETREROS | Otros Equipos / Accesorios | FALSE | Marca Componentes |  |  |  |  | 240
SISTEMA DE ALIMENTACION INTERRUMPIDA, FASE, PBOX-650 8743 2 650 G 220 S A THAI ELISE PBOX PARA USO ELECTRICO UPS METAL | UPS Sistema Completo | TRUE | FASE
SISTEMA DE ALIMENTACION INTERRUMPIDA, FASE, PBOX-850 8753 2 850 G220 SATHAI ELISE PBOX PARA USO ELECTRICO UPS METAL | UPS Sistema Completo | TRUE | FASE
SISTEMA DE ALIMENTACION INTERRUMPIDA, FASE, PBOX-1050 8763 2 1050 G220 SATHAI ELISE PBOX PARA USO ELECTRICO UPS METAL | UPS Sistema Completo | TRUE | FASE
SISTEMA DE ALIMENTACION INTERRUMPIDA, FASE, AUR-2200-LCD-USB 8773 2 2.2K*220 SA THAI ELISE AUR/LCD PARA USO ELECTRICO UPS METAL | UPS Sistema Completo | TRUE | FASE
RESPALDO DE ENERGIA MEDIANTE BATERIAS PARA ASCENSOR, NOVA, 3ARD-15E RESPALDO DE ENERGIA MEDIANTE BATERIAS PARA ASCENSOR PARTES DE ELEVADORES RESPALDO DE ENERGIA PARA ASCENSOR EN CASO DE AUSENCIA DE ENERGIA ELECTRICA | Otros Equipos / Accesorios | FALSE | Marca Componentes
UPS 4 TOMAS 220V / 1000VA / 500W 6-,FORZA,NT-1012U, USO: PARA SISTEMA DE SEGURIDAD UPS 4 TOMAS 220V / 1000VA / 500W 6-NEMA RJ11 | UPS Sistema Completo | TRUE | FORZA |  |  |  |  | 500
UPS ON-LINE 3 TOMAS 3000VA /3000W 2,FORZA,FDC-203K-I, USO: PARA SISTEMA DE SEGURIDAD UPS ON-LINE 3 TOMAS 3000VA /3000W 220V | UPS Sistema Completo | TRUE | FORZA |  |  |  |  | 3000
FUENTE DE ALIMENTACION DE RESPALDO,FORZA,DC-140USB, USO: PARA SISTEMA DE SEGURIDAD FUENTE DE ALIMENTACION DE RESPALDO 14W 5/9/12V USB | Otros Equipos / Accesorios | FALSE | FORZA |  |  |  |  | 14
POWER SUPPLY, ALLEN BRADLEY, S/M 30195022 USO MINERO INDUSTRIAL 1769-PA2, 120V MATERIAL DIVERSO,4100659394 | Otros Equipos / Accesorios | FALSE | Marca Componentes
FUENTE DE ALIMENTACION, SIEMENS, 6EP3332-6SB00-0AY0 FUENTE DE ALIMENTACION USO INDUSTRIAL LOGO!POWER 24 V / 2.5 A STABILIZED POWER SUPPLY INPUT: 100-240 V AC OUTPUT: 24 V DC/ 2.5 A 6EP3332-6SB00-0AY0,CREDITO A 46 DIAS DESDE LA EMISION DE FACTURA. | Otros Equipos / Accesorios | FALSE | SIEMENS
FUENTE DE ALIMENTACION, SIEMENS, 6EP1332-2BA20 FUENTE DE ALIMENTACION USO INDUSTRIAL SITOP PSU100S 24 V/2.5 A STABILIZED POWER SUPPLY INPUT: 120/230 V AC OUTPUT: 24 V DC/2.5 A 6EP1332-2BA20 | Otros Equipos / Accesorios | FALSE | SIEMENS
FUENTE DE ALIMENTACION, SIEMENS, 6EP1334-2BA20 FUENTE DE ALIMENTACION USO:COMERCIAL SITOP PSU100S 24 V/10 A STABILIZED POWER SUPPLY INPUT: 120/230 V AC OUTPUT: 24 V DC/10 A 6EP1334-2BA20 | Otros Equipos / Accesorios | FALSE | SIEMENS
FUENTE DE ALIMENTACION, SIEMENS, 6EP1334-2BA20 FUENTE DE ALIMENTACION USO:COMERCIAL SITOP PSU100S 24 V/10 A STABILIZED POWER SUPPLY INPUT: 120/230 V AC OUTPUT: 24 V DC/10 A 6EP1334-2BA20 | Otros Equipos / Accesorios | FALSE | SIEMENS
SISTEMA DE ALIMENTACION ININTERUMPIDA, SALICRU, SLC-0/4 ADAPT2 45 Número de serie: 526914 USO:SISTEMA DE ALIMENTACION ININTERUMPIDA SISTEMA DE ALIMENTACION ININTERUMPIDA | Otros Equipos / Accesorios | FALSE | SALICRU
CARGADOR,S/M,MF-2B, SIN MARCA MF-2B CHARGER | Otros Equipos / Accesorios | FALSE | MF-2B (RegEx)
CARGADOR,S/M,MF-4, SIN MARCA MF-4 CHARGER | Otros Equipos / Accesorios | FALSE | MF-4 (RegEx)
CONVERTIDOR,EVER,2000, EVER 2000 INVERTER | Otros Equipos / Accesorios | FALSE | Marca Componentes
CONVERTIDOR,EVER,2000/24, EVER 2000/24 INVERTER | Otros Equipos / Accesorios | FALSE | Marca Componentes
CONVERTIDOR,EVER,300, EVER 300 INVERTER | Otros Equipos / Accesorios | FALSE | Marca Componentes
CONVERTIDOR,EVER,500, EVER 500 INVERTER | Otros Equipos / Accesorios | FALSE | Marca Componentes
CONVERTIDOR,EVER,1000, EVER 1000 INVERTER | Otros Equipos / Accesorios | FALSE | Marca Componentes
SISTEMA DE ALIMENTACION INTERRUMPIDA, PLUG & POWER, AUR-650-LCD-USB UPS INTERACTIVOC/USBYDISPLAY LCD-AUR-IIISERIES 650 VA PARA USO ELECTRICO UPS METAL,PAGO A FECHA 07/11/2024 | UPS Sistema Completo | TRUE | PLUG & POWER
ADAPTADOR, HP, S/M ADAPTADOR SPS-45W ADPTR NPFC SMART RC 4.5MM NSLIM N° PARTE: 741727-001 | Otros Equipos / Accesorios | FALSE | Marca Componentes |  |  |  |  | 45
Adaptador de corriente, HP, S/M Adaptador de corriente SKO-65W ADPTR, nPFC, USB-C 1.8m, Ceto N° PARTE: L67440-001 | Otros Equipos / Accesorios | FALSE | Marca Componentes |  |  |  |  | 65
FUENTE DE POTENCIA ININTERRUMPIBLE, LIEBERT, S/M RESPALDO DE TIEMPO DE 3 MINUTOS. FUENTE DE POTENCIA ININTERRUMPIBLE PARA USO EN LA MINERIA DE 3000VA/2700W, VOLTAJE DE ENTRADA 120 V, VOLTAJE DE SALIDA 110/115/120VAC, PART NUMBER : GXT5-3000LVRT2UXL,CRÉDITO 30 DÍAS DESDE LA FECHA DE FACTURA | Otros Equipos / Accesorios | FALSE | LIEBERT |  |  |  |  | 2700
FUENTE PODER, S/M, SIN MODELO POWER SUPPLY 300W 5V 60A FUENTE PODER | Otros Equipos / Accesorios | FALSE | Marca Componentes |  |  |  |  | 300
TRANSFORMADOR, OKIN, TRANSFORMER TRANSFORMADOR CONNECT POWER TRANSFORMER | Transformador / Aislamiento | FALSE | Marca Componentes
UPS ON-LINE 4 TOMAS 2000VA / 1600W,FORZA,FDC-2002T, USO: PARA SISTEMA DE SEGURIDAD UPS ON-LINE 4 TOMAS 2000VA / 1600W 220V 4-NEMA | UPS Sistema Completo | TRUE | FORZA |  |  |  |  | 1600
UPS ON-LINE 3 TOMAS 3000VA /2700W 2,FORZA,FDC-3002R, USO: PARA SISTEMA DE SEGURIDAD UPS ON-LINE 3 TOMAS 3000VA /2700W 220V | UPS Sistema Completo | TRUE | FORZA |  |  |  |  | 2700
SMART UPS 4 TOMAS 1000VA / 600W 220,FORZA,SL-1012UL, USO: PARA SISTEMA DE SEGURIDAD SMART UPS 4 TOMAS 1000VA / 600W 220V 8-NEMA | UPS Sistema Completo | TRUE | FORZA |  |  |  |  | 600
FUENTE DE ALIMENTACION DE RESPALDO,FORZA,DC-140USB, USO: PARA SISTEMA DE SEGURIDAD FUENTE DE ALIMENTACION DE RESPALDO 14W 5/9/12V USB | Otros Equipos / Accesorios | FALSE | FORZA |  |  |  |  | 14
Unidad de Alimentación, Eaton, 9PX-1069960 1069960 / 9PX1000IRT2U EQUIPO ELECTRICO Acero y baquelita Unidad de Alimentación Ininterrumpida y estabilizada (UPS) | UPS Sistema Completo | TRUE | EATON
Unidad de Alimentación, Eaton, 9SX-1074244 1074244 / 9SX1000I EQUIPO ELECTRICO Acero y baquelita Unidad de Alimentación Ininterrumpida y estabilizada (UPS) | UPS Sistema Completo | TRUE | EATON
(UPS) SISTEMA DE ALIMENTACION INTER,RIELLO,SDH, UPS MHT 100 CODIGO:EMHTM10ANB00RUB (UPS) SISTEMA DE ALIMENTACION INTERRUMPIDA FUNCION:EQUIPO ESTABILIZADOR DE TENSION Y RESPALDO DE ENERGIA. | UPS Sistema Completo | TRUE | RIELLO
CARGADOR DE BATERÍA,ECOM,7940101H, USO: ACCESORIO MATERIAL: PLASTICO Y METAL CARGADOR DE BATERÍA (EN/D/CN) | Otros Equipos / Accesorios | FALSE | Marca Componentes
SISTEMA DE ALIMENTACIÓN ININTERRUMPIDA, XINKE, C6K UPS - SUMINISTRA ENERGÍA A LA SELECTORA SE ACTIVA CUANDO NO HAY RED ELECTRICA UPS | UPS Sistema Completo | TRUE | Marca Generica
SISTEMA DE ALIMENTACIÓN ININTERRUMPIDA, XINKE, C10K UPS - SUMINISTRA ENERGÍA A LA SELECTORA CUANDO NO LA ENCUENTRA EN LA RED ELECTRICA SE ACTIVA CUANDO NO HAY RED ELECTRICA UPS | UPS Sistema Completo | TRUE | Marca Generica
UPS,forza,FDC-2002T, FORZA FDC2002T 2K EOS UPS 2000VA1800W 220V 4NEMA FDC-2002T UI774FOR84 | UPS Sistema Completo | TRUE | FORZA
UPS,forza,FX-1500LCD-U, FORZA UPS FX-1500LCD-U 1500VA 840W 8 OUT 220V US FX-1500LCD-U UP330FOR02 | UPS Sistema Completo | TRUE | FORZA |  |  |  |  | 840
UPS,forza,FX-2200LCD-U, FORZA UPS-FX-FX-2200LCD-U 2200VA 1200W 8 OUT 220 FX-2200LCD-U UP331FOR02 | UPS Sistema Completo | TRUE | FORZA |  |  |  |  | 1200
UPS,forza,HT-1002LCD, FORZA HT-1002LCD UPS 1000VA/600W 220V 10-UNIV NE HT-1002LCD UI150FOR48 | UPS Sistema Completo | TRUE | FORZA |  |  |  |  | 600
UPS,forza,SL-1012UL, FORZA SL-1012UL SMART UPS 1000VA/600W 220V 8-NEM SL-1012UL UI331FOR22 | UPS Sistema Completo | TRUE | FORZA |  |  |  |  | 600
(UPS) SISTEMA DE ALIMENTACION INTER,RIELLO,SDH, UPS S3T 15 ACT A0 CODIGO:DS3TK15BA000RUA (UPS) SISTEMA DE ALIMENTACION INTERRUMPIDA FUNCION:EQUIPO ESTABILIZADOR DE TENSION Y RESPALDO DE ENERGIA. | UPS Sistema Completo | TRUE | RIELLO
(UPS) SISTEMA DE ALIMENTACION INTER,RIELLO,SDH, CMD MPX 100 CBC A0 CODIGO:GMPXM10ZA000RUA (UPS) SISTEMA DE ALIMENTACION INTERRUMPIDA FUNCION:EQUIPO ESTABILIZADOR DE TENSION Y RESPALDO DE ENERGIA. | UPS Sistema Completo | TRUE | RIELLO
FUENTE EXT PARA LUMINARIAS, TRAMONTINA, 93992/473 93992/473 ARTICULOS DE COCINA FUENTE EXT PARA LUMINARIAS DIVERSO | Otros Equipos / Accesorios | FALSE | Marca Componentes
FUENTE DE PODER, NOVA, S/M 12- EMERGENCY POWER NV68-RKP220/12D LA FUENTE SINRVE PARA MANTENER ACTIVO LA BICINA DE ALARMA Y TELEFONO DEL ASCENSOR ES RECTANGULAR PLASTICO Y CIRCUITOS ELÉCTRICOS | Otros Equipos / Accesorios | FALSE | Marca Componentes
UNIDAD DE DISTRIBUCION DE ENERGIA, IMS, UPS+ / PDU+ POTENCIA 30 W.ENTRADA: FASE 1 Y PE; VOLTAJE DE LINEA 90 - 260VAC; FRECUENCIA DE LINEA 50 - INTERRUPTOR MECANICO PARA DESCONEXION DE TODOS LOS PUERTOS, PARA COMUNICACIONES, MONITOREO PDU+ - DC POWER DISTRIBUTION UNIT WITH EXTERNAL AC POWER CONTROL, 30 WATT DIMS: 180MM X 52MM X 165MM. TEMP. - 85°C. | PDU (Power Distribution Unit) | FALSE | FASE |  |  |  |  | 30
(UPS) SISTEMA DE ALIMENTACION INTER,RIELLO,SDH, UPS S3T 15 ACT A0 CODIGO:DS3TK15BA000RUA (UPS) SISTEMA DE ALIMENTACION INTERRUMPIDA FUNCION:EQUIPO ESTABILIZADOR DE TENSION Y RESPALDO DE ENERGIA. | UPS Sistema Completo | TRUE | RIELLO
(UPS) SISTEMA DE ALIMENTACION INTER,RIELLO,SDH, UPS S3T 10 XTD A0 CODIGO:DS3TK10JA000RUA (UPS) SISTEMA DE ALIMENTACION INTERRUMPIDA FUNCION:EQUIPO ESTABILIZADOR DE TENSION Y RESPALDO DE ENERGIA. | UPS Sistema Completo | TRUE | RIELLO
(UPS) SISTEMA DE ALIMENTACION INTER,RIELLO,SDH, UPS S3T 15 XTD A0 CODIGO:DS3TK15JA000RUA (UPS) SISTEMA DE ALIMENTACION INTERRUMPIDA FUNCION:EQUIPO ESTABILIZADOR DE TENSION Y RESPALDO DE ENERGIA. | UPS Sistema Completo | TRUE | RIELLO
(UPS) SISTEMA DE ALIMENTACION INTER,RIELLO,SDH, UPS S3T 40 XTD A0 CODIGO:DS3TK40JA000RUA (UPS) SISTEMA DE ALIMENTACION INTERRUMPIDA FUNCION:EQUIPO ESTABILIZADOR DE TENSION Y RESPALDO DE ENERGIA. | UPS Sistema Completo | TRUE | RIELLO
(UPS) SISTEMA DE ALIMENTACION INTER,RIELLO,SDH, UPS S3T 100 CODIGO:ES3TM10ANB00RUA (UPS) SISTEMA DE ALIMENTACION INTERRUMPIDA FUNCION:EQUIPO ESTABILIZADOR DE TENSION Y RESPALDO DE ENERGIA. | UPS Sistema Completo | TRUE | RIELLO
UPS,forza,FDC-3002R, FORZA FDC-3002 3K ONIM UPS 3000VA/2700W 220V 4O FDC-3002R UI774FOR24 | UPS Sistema Completo | TRUE | FORZA |  |  |  |  | 2700
(UPS) SISTEMA DE ALIMENTACION INTER,RIELLO,SDH, CMD MPX 75 CBC A0 CODIGO:GMPXK75ZA000RUA (UPS) SISTEMA DE ALIMENTACION INTERRUMPIDA FUNCION:EQUIPO ESTABILIZADOR DE TENSION Y RESPALDO DE ENERGIA. | UPS Sistema Completo | TRUE | RIELLO
(UPS) SISTEMA DE ALIMENTACION INTER,RIELLO,SDH, UPS NXE 250 SB CODIGO:FNXEM25QNB00RUA (UPS) SISTEMA DE ALIMENTACION INTERRUMPIDA FUNCION:EQUIPO ESTABILIZADOR DE TENSION Y RESPALDO DE ENERGIA. | UPS Sistema Completo | TRUE | RIELLO
CARGADOR DE BATERÍA PARA ELIOS 3, FLYABILITY, FY2554400 CODIGO:109012 DRONE BATTERIES CHARGER 1 X ELIOS 3 BATTERY CHARGER | Batería / Banco de Baterías | FALSE | Marca Componentes
CARGADOR DE BATERÍA PARA ELIOS 3, FLYABILITY, FY2554400 CODIGO:109012 DRONE BATTERIES CHARGER 1 X ELIOS 3 BATTERY CHARGER | Batería / Banco de Baterías | FALSE | Marca Componentes
ESTABILIZADOR CDP,CDP,R-AVR1808I, N.PARTE:R-AVR1808I R-AVR1808I 1800VA/1000W 8 SALIDAS ACCESOSIOS PARA COMPUTO | Otros Equipos / Accesorios | FALSE | CDP |  |  |  |  | 1000
ESTABILIZADOR CDP,CDP,RU-AVR604I, N. PARTE:RU-AVR604I RU-AVR604I 600VA/300W 4 SALIDAS 4 PUERTOS USB ACCESOSIOS PARA COMPUTO | Otros Equipos / Accesorios | FALSE | CDP |  |  |  |  | 300
ESTABILIZADOR CDP,CDP,R2C-AVR1008I, N.PARTE:R2C-AVR1008I R2C-AVR1008I 1000VA/500W 8 SALIDAS ACCESOSIOS PARA COMPUTO | Otros Equipos / Accesorios | FALSE | CDP |  |  |  |  | 500
ESTABILIZADOR CDP,CDP,R2CU-AVR1008I, N.PARTE:R2CU-AVR1008I R2CU-AVR1008I 1000VA/500W 8 SALIDAS 4 PUERTOS USB ACCESOSIOS PARA COMPUTO | Otros Equipos / Accesorios | FALSE | CDP |  |  |  |  | 500
ESTABILIZADOR CDP,CDP,R-AVR2408I, N.PARTE:R-AVR2408I R-AVR2408I 2400VA/1800W 8 SALIDAS ACCESOSIOS PARA COMPUTO | Otros Equipos / Accesorios | FALSE | CDP |  |  |  |  | 1800
UPS CDP,CDP,R-UPR758I, N.PARTE:R-UPR758I R-UPR758I 750VA/375W AUTONOMIA 30MIN ACCESOSIOS PARA COMPUTO | UPS Sistema Completo | TRUE | CDP |  |  |  |  | 375
UPS CDP,CDP,R-UPR1008I, N.PARTE:R-UPR1008I R-UPR1008I 1000VA/500W AUTONOMIA 45MIN ACCESOSIOS PARA COMPUTO | UPS Sistema Completo | TRUE | CDP |  |  |  |  | 500
UPS CDP,CDP,R-SMART751I, N.PARTE:R-SMART751I R-SMART751I 750VA/375W AUTONOMIA 20MIN ACCESOSIOS PARA COMPUTO | UPS Sistema Completo | TRUE | CDP |  |  |  |  | 375
SISTEMA DE ALIMENTACIÓN DE ENERGIA INTEGRADO, HUAWEI, ETP4860-B1A2 00P6042410148HHWZ0001H 01074817-001 EMBEDDED POWER, ETP4860,220VAC SINGLE-PHASE OR 120V/240VAC SPLIT-PHASE OR 380VDC HVDC, 60A CREDITO 180 DIAS DESDE FECHA DE FACTURA | Otros Equipos / Accesorios | FALSE | HUAWEI
FUENTE DE PODER INTERNA PARA PROCESADOR DE SONIDO CP750, DOLBY, 4901490 FUENTE DE PODER INTERNA PARA PROCESADOR DE SONIDO CP750 CP750 INTERNAL POWER SUPPLY CP750 INTERNAL POWER SUPPLY CREDITO A 60 DIAS DE FECHA DE ARRIBO DE LA CARGA | Otros Equipos / Accesorios | FALSE | Marca Componentes
SET DE SISTEMA DE ALIMENTACIÓN DE ENERGIA INTEGRADO, HUAWEI, ETP4860-B1A2 0Y06042400320SDPA0002H SET OF HUAWEI EMBEDDED POWER ETP4860-B1A2 INCLUDE PARTS AND ACCESSORIES FOR INSTALLATION CREDITO 180 DIAS DESDE FECHA DE FACTURA | Otros Equipos / Accesorios | FALSE | HUAWEI
UPS, FORZA, NT-752U CODIGO: UI150FOR38 FORZA UPS NT-752U 750VA/375W 6 OUT 220V FORZA NT-752U UPS 750VA/375W 220V 6-NEMA RJ11 45 | UPS Sistema Completo | TRUE | FORZA |  |  |  |  | 375
UPS, FORZA, FX-1500LCD-U CODIGO: UP330FOR02 FORZA UPS FX-1500LCD-U 1500VA/840W 8 OUT 220V FORZA UPS FX-1500LCD-U 1500VA 840W 8 OUT 220V US | UPS Sistema Completo | TRUE | FORZA |  |  |  |  | 840
UPS, FORZA, FDC-2002T CODIGO: UI774FOR84 FORZA UPS FDC-2002T 2000VA/1800W 4OUT 220V FORZA FDC2002T 2K EOS UPS 2000VA 1800W 220V 4 NEMA | UPS Sistema Completo | TRUE | FORZA |  |  |  |  | 1800
UPS, FORZA, FDC-1002T CODIGO: UI774FOR83 FORZA UPS FDC-1002T 1000VA/900W 3OUT 220V FORZA FDC 1002T 1K EOS UPS 1000VA 900W 220V 3 NEMA | UPS Sistema Completo | TRUE | FORZA |  |  |  |  | 900
UPS, FORZA, NT-1012U CODIGO: UI150FOR41 FORZA UPS NT-1012U 1000VA/500W 6 OUT 220V FORZA NT-1012U UPS 1000VA/500W 220V 6-NEMA RJ11 | UPS Sistema Completo | TRUE | FORZA |  |  |  |  | 500
UPS, FORZA, NT-512U CODIGO: UI150FOR35 FORZA UPS NT-512U 500VA/250W 6 OUT 220V FORZA NT-512U UPS 500VA/250W 220V 6-NEMA RJ11 45 | UPS Sistema Completo | TRUE | FORZA |  |  |  |  | 250
ESTABILIZADOR CDP,CDP,R-AVR3008I, N.PARTE:R-AVR3008I R-AVR3008I 3000VA/2400W 8 SALIDAS ACCESOSIOS PARA COMPUTO | Otros Equipos / Accesorios | FALSE | CDP |  |  |  |  | 2400
UPS CDP,CDP,R-UPR508I, N.PARTE:R-UPR508I R-UPR508I 500VA/240W AUTONOMIA 20MIN ACCESOSIOS PARA COMPUTO | UPS Sistema Completo | TRUE | CDP |  |  |  |  | 240
ADAPTADOR, HIKVISION, EUV-150S036ST-KW02 ADAPTADOR PARA TRANSMISION DE ENERGIA ELECTRICA Y DATOS ADAPTER | Otros Equipos / Accesorios | FALSE | HIKVISION
FUENTE REDUNDANTE PARA MATRIZ DE VIDEO WALL, DAHUA TECHNOLOGY, YM-2681HBR POWER SUPPLY YM-2681HBR ENERGIZAR A MATRIZ DE VIDEO WALL//VIDEO VIGILANCIA FUENTE REDUNDANTE PARA MATRIZ DE VIDEO WALL ESTADO:NUEVO,PAGO A CREDITO 120 DIAS FECHA DE ARRIBO DEL 30/11/2024 AL30/03/2025 | Otros Equipos / Accesorios | FALSE | Marca Componentes
SMPS FUENTE DE PODER V2, S/M, PSPN2-TYPE5H-V2 SMPS FUENTE DE PODER V2 SMPS-V2 N° Parte: JC44-00150C | Otros Equipos / Accesorios | FALSE | Marca Componentes
PROCESADOR Y ECUALIZADOR,AUDIOTEC FISCHER,DSP MINI MK2, PARA AUTOMOVIL DSP MINI MK2 DE 6 CANALES | Otros Equipos / Accesorios | FALSE | Marca Componentes
PROCESADOR DE 8 CANALES,AUDIOTEC FISCHER,DSP.3S, PARA AUTOMOVIL DSP.3S HELIX DSP | Otros Equipos / Accesorios | FALSE | Marca Componentes
POWER SUPPLY SP US III, B.BRAUN, S/M Batch no.: 121024V PARTE DE LA BOMBA INFUSOMAT SPACE POWER SUPPLY SP US III CODIGO: 8713110D P.O: 4500437986 | Otros Equipos / Accesorios | FALSE | Marca Componentes
PROCESADOR,AUDIOTEC FISCHER,V TWELVE DSP MK2, PARA AUTOMOVIL V TWELVE DSP MK2 EQUALIZADOR HELIX 12 CANALES | Otros Equipos / Accesorios | FALSE | Marca Componentes
CONVERTIDOR,AUDIOTEC FISCHER,AAC.3, PARA AUTOMOVIL AAC.3 DE ALTO-BAJO | Otros Equipos / Accesorios | FALSE | Marca Componentes
UPS, IMS, UPS22-60-KIT PROVEER ENERGÍA ELÉCTRICA CD AL SISTEMA SÍSMICO. CONVERTIDOR CA/CD UPS22-60- KIT- UPS DE CC MEAN WELL DE 12V, 60W | UPS Sistema Completo | TRUE | MEAN WELL |  |  |  |  | 60
CONVERTIDOR,AUDIOTEC FISCHER,AAC.3 HP, PARA AUTOMOVIL AAC.3 HP DE ALTA CON ADEP 3 PARA RADIO CON AMPLIFICADOR | Otros Equipos / Accesorios | FALSE | Marca Componentes
POWER SUPPLY SP US III, B.BRAUN, S/M LOT: 190924V PARTE DE LA BOMBA INFUSOMAT SPACE POWER SUPPLY SP US III CODIGO: 8713110D | Otros Equipos / Accesorios | FALSE | Marca Componentes
POWER SUPPLY SP US III, B.BRAUN, S/M LOT: 200924V PARTE DE LA BOMBA INFUSOMAT SPACE POWER SUPPLY SP US III CODIGO: 8713110D | Otros Equipos / Accesorios | FALSE | Marca Componentes
PROCESADOR,AUDIOTEC FISCHER,DSP PRO MK3, PARA AUTOMOVIL DSP PRO MK3 EQUALIZADOR 10 CANALES | Otros Equipos / Accesorios | FALSE | Marca Componentes
ADAPTADOR FUENTE DE ALIMENTACION, SIN MARCA, SIN MODELO POWER ADAPTER CABLE ACCESORIO MDVR ADAPTADOR FUENTE DE ALIMENTACION PLASTICO Y METAL,NO REQUIERE PERMISO DE INTERNAMIENTO SEGUN OFICIO N° 32583-2024-MTC/27.02 | Otros Accesorios / Repuestos | FALSE | Marca Componentes
FUENTE BOX DE ALIMENTACION, STREAMAX, PB12 POWER BOX PB12 POWER BOX INPUT 9V-36V, OUT PUT 12V ACCESORIO PARA CONECTAR MOTOR VIBRADOR AL MDVR FUENTE BOX DE ALIMENTACION PLASTICO/METAL // INCLUYE ACCESORIOS,NO REQUIERE PERMISO DE INTERNAMIENTO SEGUN OFICIO N° | Otros Equipos / Accesorios | FALSE | Marca Componentes
FUENTE BOX DE ALIMENTACION, STREAMAX, PB12 POWER BOX PB12 POWER BOX INPUT 9V-36V, OUT PUT 12V, NO LOGO ACCESORIO PARA CONECTAR MOTOR VIBRADOR AL MDVR FUENTE BOX DE ALIMENTACION PLASTICO/METAL // INCLUYE ACCESORIOS,NO REQUIERE PERMISO DE INTERNAMIENTO SEGUN OFICIO N° | Otros Equipos / Accesorios | FALSE | Marca Componentes
UPS EATON - APC - 9PX6K UPS 6000VA, EATON / APC, 9PX6K SISTEMA DE ALIMENTACIÓN ININTERRUMPIDA DE ENERGÍA CON 3 UNIDADES QUE LO CONFORMAN 1 EATON METALICO /PLASTICO UNINTERRUPTIBLE POWER SUPPLY SYSTEM WITH 3 UNITS COMPRISING IT | UPS Sistema Completo | TRUE | APC
Fuente de energía ininterrumpida, Siemens, 11250345 Fuente de energía ininterrumpida Provee al equipo de energia in 230VAC, out.230VAC Va ubicado en la parte posterior del Gan 11061281 UNIDADES | Otros Equipos / Accesorios | FALSE | SIEMENS
FUENTE DE ALIMENTACIÓN, EATON, 93PS8MBSI Fuente de Alimentación Ininterrumpida (UPS) FUENTE DE ALIMENTACION UPS PARA EQUIPOS EATON 93PS8MBSI UPS 93PS-8 - EATONTIPO: 93PS-8(10)-1X9AH - MBS INPUTAC380/400/415 V, 3W+N+ | UPS Sistema Completo | TRUE | EATON |  |  |  |  | 3
CAJA PARA BATERIAS, APC, SRT192BP BT192APC00 APC SRT192BP PACK DE BATERIA PARA UPS DE 5Y6KVA | Batería / Banco de Baterías | FALSE | APC
UPC, APC, BR650MI COMERCIAL CAJA BR650MI - BACK UPS PRO BR 650VA. 6 OUTLETS. AVR. L | UPS Sistema Completo | TRUE | APC
UPS, APC, SMT1000IC COMERCIAL CAJA SMT1000IC - APC SMART-UPS 1000VA LCD | UPS Sistema Completo | TRUE | APC
UPS, AMERICAN POWER CONVERSION, SRT10KXLI COMERCIAL CAJA SRT10KXLI - APC SMART-UPS SRT 10000VA 230V | UPS Sistema Completo | TRUE | APC
MINI WALLBOX CARGADOR, MINI, S/M PLASTICO REPUESTOS AUTO 61905A1E1C1 MINI WALLBOX CARGADOR | Otros Equipos / Accesorios | FALSE | Marca Componentes
FUENTE DE ALIMENTACION, MEAN WELL, HLG-320H-12A SUMINISTRO DE ENERGIA POWER SUPPLY | Otros Equipos / Accesorios | FALSE | MEAN WELL
FUENTE DE ALIMENTACION, MEAN WELL, HLG-320H-12A SUMINISTRO DE ENERGIA POWER SUPPLY | Otros Equipos / Accesorios | FALSE | MEAN WELL
ADAPTADOR, HIKVISION, LAS60-57CN-RJ45 ADAPTADOR PARA TRANSMISION DE ENERGIA ELECTRICA Y DATOS ADAPTER | Otros Equipos / Accesorios | FALSE | HIKVISION
UPS, HIKVISION, DS-UPS1000-x DS-UPS1000-x PARA SISTEMAS DE SEGURIDAD 1000 VA / 600 W OVERLOAD, DISCHARGE, AND OVERCHARGE PROTECTION 1000 VA / 600 W PROTECCIÓN CONTRA SOBRECARGA, DESCARGA Y SOBRECARGA | UPS Sistema Completo | TRUE | HIKVISION |  |  |  |  | 600
UPC, APC, BR650MI COMERCIAL CAJA BR650MI - BACK UPS PRO BR 650VA. 6 OUTLETS. AVR. L | UPS Sistema Completo | TRUE | APC
UPS, APC, BR1500GI COMERCIAL CAJA BR1500GI - POWER SAVING BACK-UPS RS 1500 230V | UPS Sistema Completo | TRUE | APC
UPS, APC, SMT1000IC COMERCIAL CAJA SMT1000IC - APC SMART-UPS 1000VA LCD | UPS Sistema Completo | TRUE | APC
UPS, APC - SCHNEIDER ELECTRIC, SMT2200RMI2UC COMERCIAL CAJA SMT2200RMI2UC - APC SMART-UPS, LINEA INTERACTIVA, 2200VA | UPS Sistema Completo | TRUE | APC
UPS, HIKVISION, DS-UPS600-X DS-UPS600-X PARA SISTEMAS DE SEGURIDAD UPS 600 VA / 360 W OVERLOAD, DISCHARGE, AND OVERCHARGE PROTECTION 600 VA / 360 W PROTECCIÓN CONTRA SOBRECARGA, DESCARGA Y SOBRECARGA | UPS Sistema Completo | TRUE | HIKVISION |  |  |  |  | 360
UPS, APC, BR1500GI COMERCIAL CAJA BR1500GI - POWER SAVING BACK-UPS RS 1500 230V | UPS Sistema Completo | TRUE | APC
UPS, APC, SMT1500IC COMERCIAL CAJA SMT1500IC - APC SMART-UPS 1500VA LCD 230V WITH SMART | UPS Sistema Completo | TRUE | APC
UPS, APC, BR1500GI COMERCIAL CAJA BR1500GI - POWER SAVING BACK-UPS RS 1500 230V | UPS Sistema Completo | TRUE | APC
UPS, APC, SMT1500IC COMERCIAL CAJA SMT1500IC - APC SMART-UPS 1500VA LCD 230V WITH SMART | UPS Sistema Completo | TRUE | APC
UPS, APC, SMT1500IC COMERCIAL CAJA SMT1500IC - APC SMART-UPS 1500VA LCD 230V WITH SMART | UPS Sistema Completo | TRUE | APC
FUENTE DE PODER REMOTA, HONEYWELL, HPF-PS10E HPF-PS10E PARA USO EN EQUIPOS DE DETECCIÓN Y ALARMA CONTRA INCENDIOS FUENTE DE PODER REMOTA | Otros Equipos / Accesorios | FALSE | AEG
CAJA CAMBIOS AUTOMATICA, MAZDA, S/M METAL REPUESTO AUTOMOTRIZ CAJA CAMBIOS AUTOMATICA FW8U3000A | Otros Equipos / Accesorios | FALSE | Marca Componentes
CONVERTIDOR, HBM, 1-SC232/422B PARA BALANZAS ELECTRICAS UNIDAD 1-SC232/422B - CONVERTIDOR | Otros Equipos / Accesorios | FALSE | Marca Componentes
ADAPTADOR, HIKVISION, LAS60-57CN-RJ45 ADAPTADOR PARA TRANSMISION DE ENERGIA ELECTRICA Y DATOS ADAPTER | Otros Equipos / Accesorios | FALSE | HIKVISION
ADAPTADOR, HP, S/M ADAPTADOR SPS-45W ADPTR NPFC SMART RC 4.5MM NSLIM N° PARTE: 741727-001 | Otros Equipos / Accesorios | FALSE | Marca Componentes |  |  |  |  | 45
ADAPTADOR DE ENERGIA 240W, HP, PA-2241-15 ADAPTADOR DE ENERGIA 240W SKO-PSU 240W SFF EPA92 2x12V N° Parte: N05346-001 | Otros Equipos / Accesorios | FALSE | Marca Componentes |  |  |  |  | 240
ALIMENTACION INDUCTIVA, DRAGER, S/M ALIMENTACION INDUCTIVA X-AM 3500/8000 PARA EQUIPO DETECTOR DE GASES CODIGO: 8325825 | Otros Equipos / Accesorios | FALSE | AEG
UPS, APC, SRV6KI COMERCIAL CAJA SRV6KI - UPS SRV de APC, 6000 VA y 230 V | UPS Sistema Completo | TRUE | APC
FUENTE DE ALIMENTACIÓN, S/M, S/M SWITCHING POWER SUPPLY NES-200-24 FUENTE DE ALIMENTACIÓN CONMUTADA | Otros Equipos / Accesorios | FALSE | Marca Componentes
UPS, APC, SMT1500IC COMERCIAL CAJA SMT1500IC - APC SMART-UPS 1500VA LCD 230V WITH SMART | UPS Sistema Completo | TRUE | APC
UPS, EATON, 93PR UPS MERCANCIA NUEVA PARA LA INDUSTRIA INFORMATICA 9106-42217-93PR-200K-MBS | UPS Sistema Completo | TRUE | EATON
UPS, APC - SCHNEIDER ELECTRIC, SMT2200RMI2UC COMERCIAL CAJA SMT2200RMI2UC - APC SMART-UPS, LINEA INTERACTIVA, 2200VA | UPS Sistema Completo | TRUE | APC
UPS, APC, SMT1000IC COMERCIAL CAJA SMT1000IC - APC SMART-UPS 1000VA LCD | UPS Sistema Completo | TRUE | APC
UPS, APC, SRT3000XLA COMERCIAL CAJA SRT3000XLA - APC SMART-UPS SRT 3000VA 120V, SRT3000XLA - APC SMART-UPS SRT 3000VA 120V | UPS Sistema Completo | TRUE | APC
FUENTE DE ALIMENTACION, SIEMENS, 6EP1434-2BA20 OUTPUT: 24V DC/10 A, USO COMERCIAL SITOP POWER 10 STABILIZED POWER SUPPLY INPUT: 400-500V 3 AC 6EP1434-2BA20 | Otros Equipos / Accesorios | FALSE | SIEMENS
CARGADOR GLOBAL, MSA, S/M PARA DETECTOR PORTATIL DE GASES MODELO ALTAIR4/5 CARGADOR GLOBAL 10092936,CHARGER:GLOBAL,ALTAIR4/5 | Otros Equipos / Accesorios | FALSE | Marca Componentes
ADAPTADOR DE ENERGIA 150W, HP, S/M ADAPTADOR DE ENERGIA 150W SKO-150W ADPTR, PFC, SMART, 3Pin 7.4mm N° Parte: L68323-001 | Otros Equipos / Accesorios | FALSE | Marca Componentes |  |  |  |  | 150
EQUIPO DE ALIMENTACION ININTERRUMPIDA DE, ESCARRE AUTOMATIZACION Y, UPS/SAI PCT925 EQUIPO DE ALIMENTACION ININTERRUMPIDA DE ENERGIA/ UPS INDUSTRIAL EAS 12dc/24dc EQUIPO DE ALIMENTACION ININTERRUMPIDA DE ENERGIA T-SAI_IND/1224 MARCA: ESCARRE AUTOMATIZACION Y SERVICIOS SL | UPS Sistema Completo | TRUE | ESCARRE (RegEx)
EQUIPO DE ALIMENTACION ININTERRUMPIDA DE, ESCARRE AUTOMATIZACION Y, UPS/SAI PCT310 EQUIPO DE ALIMENTACION ININTERRUMPIDA DE ENERGIA/ UPS INDUSTRIAL EAS 12dc/24dc EQUIPO DE ALIMENTACION ININTERRUMPIDA DE ENERGIA T-SAI_IND/PCT3 MARCA: ESCARRE AUTOMATIZACION Y SERVICIOS SL | UPS Sistema Completo | TRUE | ESCARRE (RegEx)
FUENTE DE ALIMENTACIÓN,PACKETLIGHT NETWORKS,AS3371A00, USO: PARA CARGAR DE ENERGÍA LOS EQUIPOS MATERIAL: COBRE, AALUMINIO, PLASTICO, FIBRA DE VIDRIO, GERMASNIO Y SILICIO FUENTE DE ALIMENTACIÓN PART NUMBER: AC-PS0004-US | Otros Equipos / Accesorios | FALSE | Marca Componentes
ADAPTADOR, SUPLET, LAS60-57CN-RJ45 ADAPTADOR PARA TRANSMISION DE ENERGIA ELECTRICA Y DATOS ADAPTER | Otros Equipos / Accesorios | FALSE | Marca Componentes
FUENTE DE ALIMENTACIÓN ININTERRUMPIDA, KONECRANES, S/M 52610784 PARA USO EN EQUIPO DE LEVANTE FUENTE DE ALIMENTACIÓN ININTERRUMPIDA UNIDAD | Otros Equipos / Accesorios | FALSE | Marca Componentes
UPS, AMERICAN POWER CONVERSION, SRT5KXLI COMERCIAL CAJA SRT5KXLI - APC SMART-UPS SRT 5000VA 230V | UPS Sistema Completo | TRUE | APC
FUENTE DE PODER, AGILENT, G8400-80500 ESTADO NUEVO USADO COMO FUENTE DE ALIMENTACION PARA EQUIPO DE INSTRUMENTACION ANALITICA ICP-MS POWER SUPPLY PROPORCIONAR EL VOLTAJE Y CORRIENTE ELECTRICA PARA EL FUNCIONAMIENTO DE DISTINTOS SUBSISTE | Otros Equipos / Accesorios | FALSE | Marca Componentes
ACCESSORIES FOR UPS, KOLFF, EXTERNAL BATT CABLE 2K XL (1.6M) ACCESSORIES FOR UPS ACCESORIO DE REEMPLAZO ACCESSORIES FOR UPS EXTERNAL BATT CABLE 2K XL (1.6M) METAL, ELECTRÓNICO | UPS Sistema Completo | TRUE | KOLFF
ACCESSORIES FOR UPS, KOLFF, EXTERNAL BATT CABLE 3K XL (1.6M) ACCESSORIES FOR UPS ACCESORIO DE REEMPLAZO ACCESSORIES FOR UPS EXTERNAL BATT CABLE 3K XL (1.6M METAL, ELECTRÓNICO | UPS Sistema Completo | TRUE | KOLFF
FUENTE DE ALIMENTACION, SIEMENS, 6EP1436-3BA00 FUENTE DE ALIMENTACION USO: INDUSTRIAL SITOP MODULAR 20 A STABILIZED POWER SUPPLY INPUT: 400-500 V 3 AC OUTPUT: 24 V DC/20 A 6EP1436-3BA00 | Otros Equipos / Accesorios | FALSE | SIEMENS
FUENTE DE ALIMENTACIÓN CARGADA, AOWELED, S/M CHARGED POWER SUPPLY REPRODUCTOR FUENTE DE ALIMENTACIÓN CARGADA METALICO | Otros Equipos / Accesorios | FALSE | Marca Componentes
FUENTE DE ALIMENTACIÓN GRATUITA, AOWELED, S/M FREE POWER SUPPLY REPRODUCTOR FUENTE DE ALIMENTACIÓN GRATUITA METALICO | Otros Equipos / Accesorios | FALSE | Marca Componentes
FUENTE DE ALIMENTACIÓN CARGADA, AOWELED, S/M CHARGED POWER SUPPLY REPRODUCTOR FUENTE DE ALIMENTACIÓN CARGADA METALICO | Otros Equipos / Accesorios | FALSE | Marca Componentes
FUENTE DE ALIMENTACIÓN GRATUITA, AOWELED, S/M FREE POWER SUPPLY REPRODUCTOR FUENTE DE ALIMENTACIÓN GRATUITA METALICO | Otros Equipos / Accesorios | FALSE | Marca Componentes
UPS VISCOSIMETRO NEW CELIO, NEW CELIO, 130.000.099 CONTINUOUS POWER SUPPLY WITH SPECIAL SHU CONECTORES NEUMATICOS 5814917 UPS VISCOSIMETRO NEW CELIO | UPS Sistema Completo | TRUE | Marca Generica
EASY UPS 3S, SCHNEIDER ELECTRIC, E3SUPS40KHB CODIGO: E3SUPS40KHB EASY UPS 3S 40KVA400 V 3:3 UPS FOR INTERNAL BATTERIES N° PARTE: E3SUPS40KHB | Batería / Banco de Baterías | FALSE | SCHNEIDER ELECTRIC
FUENTE DE PODER,S/M,S/M, UNIDAD PARA APARATOS ELECTRICOS POWER SUPPLY S/N | Otros Equipos / Accesorios | FALSE | Marca Componentes
FUENTE DE PODER,H3C,S/M, H3C 55V 60W POE ADAPTER POWER SUPPLY 9801A1PJ ADP060-55V-POE-GL | Otros Equipos / Accesorios | FALSE | Marca Componentes |  |  |  |  | 60
FUENTE DE PODER,H3C,S/M, 180W ASSET-MANAGEABLE DC POWER SUPPLY 0231AG39 PSR180-12D-B | Otros Equipos / Accesorios | FALSE | Marca Componentes |  |  |  |  | 180
UPS, AMERICAN POWER CONVERSION, SRT5KXLI COMERCIAL CAJA SRT5KXLI - APC SMART-UPS SRT 5000VA 230V | UPS Sistema Completo | TRUE | APC
UPS, APC, BR900MI COMERCIAL CAJA BR900MI - BACK UPS PRO BR 900VA. 6 OUTLETS. AVR. L | UPS Sistema Completo | TRUE | APC
UPS, EATON, 9PX UPS,3000 VAM,230 V,50/60 HZ,1304 A,9 Ah29083083 UPS,3000 VAM,230 V,50/60 HZ,13.04 A,9 Ah 29083083 UPS,3000 VAM,230 V,50/60 HZ,13.04 A,9 Ah | UPS Sistema Completo | TRUE | EATON
FUENTE DE ALIMENTACION,ALCATEL-LUCENT ENTERPRISE,OS6860-BP-US, OFRECE REDUNDANCIA DE ENERGÍA PARA GARANTIZAR LA CONTINUIDAD DEL SERVICIO EN CASO DE FALLO 0X OS6860-BP-US OS6860 AC SYSTEM POWER SUPPLY FUENTE DE ALIMENTACION DE RESPALDO 120129-10 PWR CORD,US,125VAC,15A,2M,BLACK,C. 903400-90 PS-150W-AC | Otros Equipos / Accesorios | FALSE | Marca Componentes |  |  |  |  | 150
FUENTE DE ALIMENTACION PEQUEÑA, THERMO ENVIRONMENTAL, S/M CODIGO INTERNO: THE006 REPUESTO DE EQUIPO ANALIZADOR DE CONTAMINACIÓN AMBIENTAL. FUENTE DE ALIMENTACIÓN 24V THERMO NUMERO DE PARTE: 101681-00 | Otros Equipos / Accesorios | FALSE | Marca Componentes
ADAPTADOR, INVENTRONICS, EUV-150S036ST-KW02 ADAPTADOR PARA TRANSMISION DE ENERGIA ELECTRICA Y DATOS ADAPTER CREDITO 90 DIAS, FECHA DE FACTURA | Otros Equipos / Accesorios | FALSE | Marca Componentes
UNIDAD DE UPS, HERKULES, S/M USO INDUSTRIAL REPUESTO UNIDAD DE UPS PMC 12 COMPACT COD: 6658610 | UPS Sistema Completo | TRUE | Marca Generica
SAI/UPS, KOLFF, EBM TT PLUS 6/10K (W/O BATT) SAI/UPS RESPALDO ELECTRICO SAI/UPS EBM TT PLUS 6/10K (W/O BATT) METAL, ELECTRÓNICO | UPS Sistema Completo | TRUE | KOLFF
ACCESSORIES FOR UPS, KOLFF, RAIL KIT 1-3K ACCESSORIES FOR UPS ACCESORIO DE REEMPLAZO ACCESSORIES FOR UPS RAIL KIT 1-3K METAL, ELECTRÓNICO | Kit de Rieles / Montaje | FALSE | KOLFF
ACCESSORIES FOR UPS, KOLFF, EXTERNAL BATT CABLE 6-10K XL ACCESSORIES FOR UPS ACCESORIO DE REEMPLAZO ACCESSORIES FOR UPS EXTERNAL BATT CABLE 6-10K XL METAL, ELECTRÓNICO | UPS Sistema Completo | TRUE | KOLFF
FUENTE DE PODER INTELIGENTE PARA CAEX, SIEMENS, SITOP PSU8200 YSU/R9AJ99BT3 ACCESORIO FUENTE DE PODER INTELIGENTE PARA CAEX YSU/R9AJ99BT3 | Otros Equipos / Accesorios | FALSE | SIEMENS
FUENTE DE PODER INTELIGENTE PARA CAEX, STRACON TECHNOLOGIES, KPDU PRO H KPDUPROH00051 ACCESORIO FUENTE DE PODER INTELIGENTE PARA CAEX | Otros Equipos / Accesorios | FALSE | Marca Componentes
FUENTE DE PODER INTELIGENTE PARA CAEX, STRACON TECHNOLOGIES, KPDU PRO H KPDUPROH00050 ACCESORIO FUENTE DE PODER INTELIGENTE PARA CAEX | Otros Equipos / Accesorios | FALSE | Marca Componentes
FUENTE DE PODER INTELIGENTE PARA CAEX, STRACON TECHNOLOGIES, KPDU 2.0-S KPDU20S000050 ACCESORIO FUENTE DE PODER INTELIGENTE PARA CAEX | Otros Equipos / Accesorios | FALSE | Marca Componentes
FUENTE DE PODER INTELIGENTE PARA CAEX, STRACON TECHNOLOGIES, KPDU 2.0-S KPDU20S000051 ACCESORIO FUENTE DE PODER INTELIGENTE PARA CAEX | Otros Equipos / Accesorios | FALSE | Marca Componentes
CARGADOR, S/M, HJ-0502000W2-US PART NUMBER: 3.01.58.00233 ACCESORIOS PARA TERMINALES POS CARGADOR | Otros Equipos / Accesorios | FALSE | Marca Componentes
SISTEMA DE ALIMENTACION DE ENERGIA, HUAWEI, LUNA2000-200KWH-2H1 SISTEMA DE ALIMENTACION DE ENERGIA (CONTIENE CABLEADO, BREAKERS, MODULOS DE CONTROL Y DEMA P/L: 0TH6042410030ADPA0007H SMART STRING ESS PART NUMBER: 01076481,CREDITO A 180 DIAS DESDE LA FECHA DE FACTURA | Otros Equipos / Accesorios | FALSE | HUAWEI
SISTEMA DE ALIMENTACION DE ENERGIA, HUAWEI, LUNA2000-200KWH-2H1 SISTEMA DE ALIMENTACION DE ENERGIA (CONTIENE CABLEADO, BREAKERS, MODULOS DE CONTROL Y DEMA P/L: 0TH6042410040ADPA0010H SMART STRING ESS PART NUMBER: 01076481,CREDITO A 180 DIAS DESDE LA FECHA DE FACTURA | Otros Equipos / Accesorios | FALSE | HUAWEI
INVERSOR ENERGETICO, S/M, S/M CODIGO: LCL2024-363 TRANSFORMADOR DE ENERGIA INVERSOR ENERGETICO 360*540*218MM METAL | Transformador / Aislamiento | FALSE | Marca Componentes
SISTEMA DE ALIMENTACION INTERRUMPIDA, FASE, AUR-1000-LCD-USB UPS PARA USO ELECTRICO UPS INTERACTIVOC/USBYDISPLAY LCD-AUR-IIISERIES 1000 VA METAL,FORMA DE PAGO: CREDITO A 60 DIAS A FECHA DE FACTURA | UPS Sistema Completo | TRUE | FASE
SISTEMA DE ALIMENTACION INTERRUMPIDA, PLUG & POWER, URT-3K-IOT UPS PARA USO ELECTRICO 1083RTELISEIEC3K230VURT-3K-IOT METAL | UPS Sistema Completo | TRUE | PLUG & POWER
UPS, VERTIV, GXT510KMVRT6UXL 9867995 UPS CREDITO 30 DIAS DESDE LA FECHA DE FACTURA | UPS Sistema Completo | TRUE | VERTIV
FUENTE 40 W REGULABLE, GUANGYOU, AGT-B.T1115H-1000 40W ALUMINIO, COBRE FABRICACIÓN DE LUMINARIAS - SUMINISTRO DE ENERGÍA FUENTE 40 W REGULABLE | Otros Equipos / Accesorios | FALSE | Marca Componentes |  |  |  |  | 40
FUENTE 20 W, GUANGYOU, AGT-M2EH-0500 20W ALUMINIO, COBRE FABRICACIÓN DE LUMINARIAS - SUMINISTRO DE ENERGÍA FUENTE 20 W | Otros Equipos / Accesorios | FALSE | Marca Componentes |  |  |  |  | 20
Módulo de potencia; para controlador PK, EMERSON, S/M P/N : KL1502X1-BA1 Módulo de potencia; para controlador PK CREDITO 60DIAS DE FECHA DE FACTURA | Otros Equipos / Accesorios | FALSE | Marca Componentes
FUENTE 40 W, GUANGYOU, AGT-B.T1111-1200 40W ALUMINIO, COBRE FABRICACIÓN DE LUMINARIAS - SUMINISTRO DE ENERGÍA FUENTE 40 W | Otros Equipos / Accesorios | FALSE | Marca Componentes |  |  |  |  | 40
FUENTE 20 W REGULABLE, GUANGYOU, AGT-B.T1115H-0600 20W ALUMINIO, COBRE FABRICACIÓN DE LUMINARIAS - SUMINISTRO DE ENERGÍA FUENTE 20 W REGULABLE | Otros Equipos / Accesorios | FALSE | Marca Componentes |  |  |  |  | 20
VARIADOR DE MEDIA TENSION, POWER ELECTRONICS, XMV670 COMPACT X67K0830B41141A00 REPUESTOS VFD K 150A 4,1kV 900HP A TOP-INPUT ET 33701002, 33707360,CREDITO 60 DIAS, FECHA DE FACTURA | Otros Equipos / Accesorios | FALSE | Marca Componentes
SAI,ZIGOR,DEBA 700, ALIMENTACIÓN ELÉCTRICA ESTABILIZADOR, 700VA/900VA / 360W SISTEMA DE SEGURIDAD ELÉCTRICA | Otros Equipos / Accesorios | FALSE | Marca Componentes |  |  |  |  | 360
FUENTE DE PODER CON CONECTOR, ZEBRA, S/M PART NUMBER: PWR-WUA5V12W0US / 100001450 FUENTE DE PODER CON CONECTOR PARA TERMINAL TC51 ZEBRA POWER SUPPLY-100-240V 5V 2.5A US PLU | Otros Equipos / Accesorios | FALSE | ZEBRA
CARGADOR GLOBAL, MSA, S/M PARA DETECTOR PORTATIL DE GASES MODELO ALTAIR4/5 CARGADOR GLOBAL 10092936 | Otros Equipos / Accesorios | FALSE | Marca Componentes
SISTEMA DE ALIMENTACION INTERRUMPIDA, PLUG & POWER, URT-1K-IOT UPS PARA USO ELECTRICO 1053RTELISEIEC1K230VURT-1K-IOT METAL | UPS Sistema Completo | TRUE | PLUG & POWER
SISTEMA DE ALIMENTACION INTERRUMPIDA, PLUG & POWER, URT-2K-IOT UPS PARA USO ELECTRICO 1073RTELISEIEC2K230VURT-2K-IOT METAL | UPS Sistema Completo | TRUE | PLUG & POWER
SISTEMA DE ALIMENTACION INTERRUMPIDA, IEDA POWER/ SAFE , UDC-2K-T-G2 UPS PARA USO ELECTRICO UPSON-LINEDOBLECONVERSION2000VA/220VAC-OUTLET NEMA/SCHUKO METAL | UPS Sistema Completo | TRUE | Marca Generica
SISTEMA DE ALIMENTACION INTERRUMPIDA, FASE, AUR-650-LCD-USB UPS PARA USO ELECTRICO UPSINTERACTIVOC/USBYDISPLAYLCD-AUR-IIISERIES650VA METAL | UPS Sistema Completo | TRUE | FASE
CARGADOR GLOBAL PARA DETECTOR PORTATIL, MSA, S/M DE GASES MODELO ALTAIR4/5 10092936 CARGADOR GLOBAL PARA DETECTOR PORTATIL | Otros Equipos / Accesorios | FALSE | Marca Componentes
APC SMART-UPS SRT, APC BY SCHNEIDER ELECTRIC, SRTG6KXLI MATERIAL ELECTRICO APC SMART-UPSRT6KVA 230V N° PARTE: SRTG6KXLI | UPS Sistema Completo | TRUE | APC
APC SMART-UPS SRT, APC BY SCHNEIDER ELECTRIC, SRT3000XLI MATERIAL ELECTRICO APC SMART-UPS SRT 3000VA 230V N° PARTE: SRT3000XLI | UPS Sistema Completo | TRUE | APC
ESTABILIZADOR DE VOLTAJE, FORZA, FVR-3002 SKU: UR100FOR23 / FVR-3002 AVR FVR-3002 3000VA 1500W 4 OUT 220V US | Otros Equipos / Accesorios | FALSE | FORZA |  |  |  |  | 1500
ESTABILIZADOR DE VOLTAJE, FORZA, FVR-2202 SKU: UR100FOR45 / FVR-2202 AVR FVR 2202 2200VA/1100W 8 OUT 220V NEMA | Otros Equipos / Accesorios | FALSE | FORZA |  |  |  |  | 1100
ESTABILIZADOR DE VOLTAJE, FORZA, FVR-902 SKU: UR100FOR64 / FVR-902 VOLT REG 900VA/450W 220V 8 UNIVERS | Otros Equipos / Accesorios | FALSE | FORZA |  |  |  |  | 450
ESTABILIZADOR DE VOLTAJE, FORZA, FVR-1222USB UR100FOR69 VOLT REG 1200VA/600W 240V 8-UN | Otros Equipos / Accesorios | FALSE | FORZA |  |  |  |  | 600
ESTABILIZADOR DE CORRIENTE, ACCURL, S/M ESTABILIZAR LA CORRIENTE 50KV STABILIZER | Otros Equipos / Accesorios | FALSE | Marca Componentes
CARGADOR GLOBAL, MSA, S/M PARA DETECTOR PORTATIL DE GASES MODELO ALTAIR4/5 10092936 CARGADOR GLOBAL | Otros Equipos / Accesorios | FALSE | Marca Componentes
UNIDAD DE DISTRIBUCION, IMS, UPSP BATERIA EXTERNA DE ACIDO PLOMO CON VOLTAJE DE DESCONEXION DE CARGA 10V. DIMS: 180MM X 52MM X 165MM. TEMP. - 85°C PROXIMA GENERACION. POTENCIA 30 W.ENTRADA: FASE 1 Y PE; VOLTAJE DE LINEA 90 - 260VAC UNIDAD DE DISTRIBUCION DE ENERGIA | Batería / Banco de Baterías | FALSE | FASE |  |  |  |  | 30
CARGADOR GLOBAL PARA DETECTOR PORTATIL, MSA, S/M DE GASES MODELO ALTAIR4/5 10092936 CARGADOR GLOBAL PARA DETECTOR PORTATIL | Otros Equipos / Accesorios | FALSE | Marca Componentes
FUENTES DE PODER, XFUSION, PAC900S12-B2 02313XSF PARA TRANSMISION DE ENERGIA SERVER PLATINUM 900W VERSION 2.0 AC POWER SUPPLY-ST CREDITO 45 DIAS, FECHA DE FACTURA | Otros Equipos / Accesorios | FALSE | Marca Componentes |  |  |  |  | 900
POWER SUPPLY SP US III, B.BRAUN, S/M LOT: 231024V PARTE DE LA BOMBA INFUSOMAT SPACE POWER SUPPLY SP EU III CODIGO: 8713110D // ORDER: 4500437986 // ITEM 000020 | Otros Equipos / Accesorios | FALSE | Marca Componentes
FUENTE DE ALIMENTACION, SIEMENS, 6EP3332-6SB00-0AY0 FUENTE DE ALIMENTACION USO INDUSTRIAL LOGO!POWER 24 V / 2.5 A STABILIZED POWER SUPPLY INPUT: 100-240 V AC OUTPUT: 24 V DC/ 2.5 A 6EP33326SB000AY0,FORMA DE PAGO: CREDITO 36 DIAS DE FECHA DE FACTURA | Otros Equipos / Accesorios | FALSE | SIEMENS
FUENTES DE PODER, XFUSION, PAC1500S12-B1 0231Y033 PARA TRANSMISION DE ENERGIA SERVER PLATINUM 1500W VERSION 2.0 AC POWER SUPPLY | Otros Equipos / Accesorios | FALSE | Marca Componentes |  |  |  |  | 1500
CARGADOR GLOBAL PARA DETECTOR PORTATIL, MSA, S/M DE GASES MODELO ALTAIR4/5 10092936 CARGADOR GLOBAL PARA DETECTOR PORTATIL | Otros Equipos / Accesorios | FALSE | Marca Componentes
CARGADOR GLOBAL PARA DETECTOR PORTATIL, MSA, S/M DE GASES MODELO ALTAIR4/5 10092936 CARGADOR GLOBAL PARA DETECTOR PORTATIL | Otros Equipos / Accesorios | FALSE | Marca Componentes
TRANSFORMADOR, S/M, HF-L USO INDUSTRIAL PIEZAS TRANSFORMER | Transformador / Aislamiento | FALSE | Marca Componentes
FUENTE DE ALIMENTACION CONMUTA, MEAN WELL, S-350-24 SWITCHING POWER SUPPLY S-350-24 USO:COMPONENTE ELECTRICO PARA SISTEMAS ELECTRICOS DE EQUIPOS FUENTE DE ALIMENTACION CONMUTADA PAGO:PAGUE DENTRO DE LOS SEIS MESES POSTERIOR AL ENVIO SEGUN LA LISTA DE EMPAQUE | Otros Equipos / Accesorios | FALSE | MEAN WELL
FUENTE DE ALIMENTACION, SIEMENS, 6EP3334-8SB00-0AY0 230 V AC, OUTPUT: DC 24 STABILIZED POWER SUPPLY INPUT: SITOP PSU8200 24 V/10 A V/10 A V/10 A 120/230 V AC, OUTPUT: DC 24 STABILIZED POWER SUPPLY INPUT: SITOP PSU8200 24 V/10 A 120/ 6EP33348SB000AY0 | Otros Equipos / Accesorios | FALSE | SIEMENS
FUENTE DE ALIMENTACIÓN, SIEMENS, 6EP3332-3SB00-0AX0 4 V DC/3 A SITOP PSU4200 1AC 24 V/3 A STABILIZED POWER SUPPLY PSU4200 INPUT: 120/240 V AC OUTPUT: 24 V DC/3 A SITOP PSU4200 1AC 24 V/3 A STABILIZED POWER SUPPLY PSU4200 INPUT: 120/240 V AC OUTPUT: 2 6EP33323SB000AX0 | Otros Equipos / Accesorios | FALSE | SIEMENS
Unidad de fuente de alimentación,M:Electrolux,Mod:5A, W455H (Agelux: 0W1WWF) DONACION PARA ENTIDAD RELIGIOSA p/n: 432680508 | Otros Equipos / Accesorios | FALSE | Marca Componentes
SISTEMA DE ALIMENTACION INTERRUMPID,RIELLO,SDU, CODIGO: HSDUK10A2113 EQUIPO ESTABILIZADOR DE TENSION Y RESPALDO DE ENERGIA. (UPS) SISTEMA DE ALIMENTACION INTERRUMPIDA UPS SDU 10000 A5 | UPS Sistema Completo | TRUE | RIELLO
POWER SUPPLY SP US III, B.BRAUN, S/M LOT: 241024V PARTE DE LA BOMBA INFUSOMAT SPACE POWER SUPPLY SP EU III CODIGO: 8713110D // ORDER: 4500437986 // ITEM 000030 | Otros Equipos / Accesorios | FALSE | Marca Componentes
FUENTE DE ALIMENTACION, HARSCO, H5133WAV FUENTE DE ALIMENTACION H5133WAV POWER SUPPLY, DC-DC REPUESTO | Otros Equipos / Accesorios | FALSE | Marca Componentes
FUENTE DE ALIMENTACION, HARSCO, A1787Y24 FUENTE DE ALIMENTACION A1787Y24 POWER SUPPLY, AC-DC REPUESTO | Otros Equipos / Accesorios | FALSE | Marca Componentes
Sistema de alimentación ininterrumpida, VERTIV, VERTIV GXT5 Sistema de alimentación ininterrumpida UPS Respaldo de alimentación eléctrica para la consola del equipo Repto. batería detector portátil 11513475,Terms of Payment: ICC (end of month +30) DESDE LA EMISIÓN DE FACTURA. | UPS Sistema Completo | TRUE | VERTIV
APC SMART-UPS SRT, APC BY SCHNEIDER ELECTRIC, SRT3000XLI MATERIAL ELECTRICO APC SMART-UPS SRT 3000VA 230V N° PARTE: SRT3000XLI | UPS Sistema Completo | TRUE | APC
APC SMART-UPS SRT, APC BY SCHNEIDER ELECTRIC, SRT3000XLI MATERIAL ELECTRICO APC SMART-UPS SRT 3000VA 230V N° PARTE: SRT3000XLI | UPS Sistema Completo | TRUE | APC
BACK UPS PRO BR 650VA, APC BY SCHNEIDER ELECTRIC, BACK UPS PRO BR650MI Back UPS Pro BR 650VA, 6 Outlets, AVR, LCD Interface N° Parte: BR650MI | UPS Sistema Completo | TRUE | APC
SISTEMA DE ALIMENTACION ININTERUMPIDA, SALICRU, SLC-2000-TWIN PRO2 IEC Número de serie: 232024C72265 a 232024C72272, de 232024C72257 a 232024C72264, de 232024C72 de 232024C75479 a 232024C75486,de 232024C75487 a 232024C75494, de 232024C70623 a 232024C70 SISTEMA DE ALIMENTACION ININTERUMPIDA USO:SISTEMA DE ALIMENTACION ININTERUMPIDA | Otros Equipos / Accesorios | FALSE | SALICRU
FUENTE DE ALIMENTACIÓN, SIEMENS, 6EP3332-7SB00-0AX0 ) OUTPUT: 24 V DC/2.5 A SITOP PSU6200 24 V/2.5 A STABILIZED POWER SUPPLY INPUT: 120 - 2 30 V AC, (120 - 240 V DC) OUTPUT: 24 V DC/2.5 A SITOP PSU6200 24 V/2.5 A STABILIZED POWER SUPPLY INPUT: 120 - 230 V AC, (120 - 240 V DC 6EP33327SB000AX0 | Otros Equipos / Accesorios | FALSE | SIEMENS
FUENTE DE ALIMENTACION, SIEMENS, 6EP3332-6SB00-0AY0 FUENTE DE ALIMENTACION USO INDUSTRIAL LOGO!POWER 24 V / 2.5 A stabilized power supply input: 100-240 V AC output: 24 V DC/ 2.5 A 6EP3332-6SB00-0AY0,CREDITO A 60 DIAS FECHA DE FACTURA | Otros Equipos / Accesorios | FALSE | SIEMENS
FUENTE DE ALIMENTACION, SIEMENS, 6EP1332-2BA20 FUENTE DE ALIMENTACION USO INDUSTRIAL SITOP PSU100S 24 V/2.5 A stabilized power supply input: 120/230 V AC output: 24 V DC/2.5 A 6ES7307-1EA01-0AA0 | Otros Equipos / Accesorios | FALSE | SIEMENS
FUENTE DE ALIMENTACION, SIEMENS, 6EP3331-6SB00-0AY0 stabilized power supply input: 100-240 V AC output: 24 V DC /1.3 A FUENTE DE ALIMENTACION LOGO!POWER 24 V / 1.3 A 6EP3331-6SB00-0AY0 | Otros Equipos / Accesorios | FALSE | SIEMENS
FUENTE DE ALIMENTACION, SIEMENS, 6EP3333-6SB00-0AY0 FUENTE DE ALIMENTACION USO:COMERCIAL LOGO!POWER 24 V / 4 A stabilized power supply input: 100-240 V AC output: 24 V DC / 4 A 6EP3333-6SB00-0AY0 | Otros Equipos / Accesorios | FALSE | SIEMENS
FUENTE DE ALIMENTACION, SIEMENS, 6EP14362BA10 power supply input: 400-500 V 3 AC output: 24 V DC/20 A FUENTE DE ALIMENTACION SITOP PSU300S 20 A stabilized 6EP1436-2BA10 | Otros Equipos / Accesorios | FALSE | SIEMENS
FUENTE DE ALIMENTACION, SIEMENS, 6EP1334-1LB00 Stabilized power supply input: 120/230 V AC, output: DC 24 V/10 A FUENTE DE ALIMENTACION SITOP PSU100L 24 V/10 A 6EP1334-1LB00 | Otros Equipos / Accesorios | FALSE | SIEMENS
SISTEMA DE ALIMENTACION ININTERUMPIDA, SALICRU, SLC-1500-TWIN RT2 291823D09964, 291823D09965, 291823D09966, 291823D09967, 2923D09971, 291823D09970, 291823D0 USO:SISTEMA DE ALIMENTACION ININTERUMPIDA, N LOTE: 0282255001 SISTEMA DE ALIMENTACION ININTERUMPIDA 291823D09973, 291823D09954, 291823D09955, 291823D09956,91823D09957, 291823D09961, 291823D0 | Otros Equipos / Accesorios | FALSE | SALICRU
SISTEMA DE ALIMENTACION ININTERUMPIDA, SALICRU, SLC-3000-TWIN RT2 0289508004 USO:SISTEMA DE ALIMENTACION ININTERUMPIDA, SISTEMA DE ALIMENTACION ININTERUMPIDA | Otros Equipos / Accesorios | FALSE | SALICRU
SISTEMA DE ALIMENTACION ININTERUMPIDA, SALICRU, SLC-1000-TWIN PRO2 IEC Número de serie:232024C71641, 232024C71639, 232024C71644, 232024C71647, 232024C71643, 2320 USO:SISTEMA DE ALIMENTACION ININTERUMPIDA, 232024C71645, 232024C71622, 232024C71642, 23202 SISTEMA DE ALIMENTACION ININTERUMPIDA 232024C71654, 232024C71656, 232024C71655, 232024C71653,232024C71650, 232024C71635, 232024C | Otros Equipos / Accesorios | FALSE | SALICRU
SISTEMA DE ALIMENTACION ININTERUMPIDA, SALICRU, SLC-0/4 ADAPT2 45 Número de serie:528066 USO:SISTEMA DE ALIMENTACION ININTERUMPIDA SISTEMA DE ALIMENTACION ININTERUMPIDA | Otros Equipos / Accesorios | FALSE | SALICRU
SISTEMA DE ALIMENTACION ININTERUMPIDA, SALICRU, SLC-0/4 ADAPT2 45 Número de serie: 527257 USO:SISTEMA DE ALIMENTACION ININTERUMPIDA SISTEMA DE ALIMENTACION ININTERUMPIDA | Otros Equipos / Accesorios | FALSE | SALICRU
SISTEMA DE ALIMENTACION ININTERUMPIDA, SALICRU, SLC-0/4 ADAPT2 45 Número de serie: 527258 USO:SISTEMA DE ALIMENTACION ININTERUMPIDA SISTEMA DE ALIMENTACION ININTERUMPIDA | Otros Equipos / Accesorios | FALSE | SALICRU
MÓDULO DE ALIMENTACIÓN, VAPEL, PAC300S12-CL MÓDULO DE ALIMENTACIÓN DE ENERGIA DE 300W P/L: 0Y06042400400EIHD0001K 300W AC POWER MODULE PART NUMBER: 02131692,CREDITO A 180 DIAS, DESDE LA FECHA DE FACTURA | Módulo de Potencia / Expansión | FALSE | HUAWEI |  |  |  |  | 300
MÓDULO DE ALIMENTACIÓN, VAPEL, PAC300S12-CL MÓDULO DE ALIMENTACIÓN DE ENERGIA DE 300W P/L: 0Y06042400400GIHD0001K 300W AC POWER MODULE PART NUMBER: 02131692,CREDITO A 180 DIAS, DESDE LA FECHA DE FACTURA | Módulo de Potencia / Expansión | FALSE | HUAWEI |  |  |  |  | 300
FUENTE DE ALIMENTACION, SIEMENS, 6EP1334-2BA20 FUENTE DE ALIMENTACION 6EP1334-2BA20 SITOP PSU100S 24 V/10 A STABILIZED POW ER SUPPLY INPUT:120/230 V AC OUTPUT: 24 V DC/10A | Otros Equipos / Accesorios | FALSE | SIEMENS
SISTEMA DE ALIMENTACION INTERRUMPID,RIELLO,SDU, CODIGO: HSDU6K0A2113 EQUIPO ESTABILIZADOR DE TENSION Y RESPALDO DE ENERGIA. (UPS) SISTEMA DE ALIMENTACION INTERRUMPIDA UPS SDU 6000 A7 | UPS Sistema Completo | TRUE | RIELLO
MÓDULO DE ALIMENTACIÓN DE ENERGIA DE 300W, VAPEL, PAC300S12-CL MÓDULO DE ALIMENTACIÓN DE ENERGIA DE 300W 0Y06042400420DIHD0004H 300W AC POWER MODULE PART NUMBER: 02131692,180 DIAS DE CREDITO DESDE FECHA DE FACTURA | Módulo de Potencia / Expansión | FALSE | HUAWEI |  |  |  |  | 300
FUENTE DE ALIMENTACION DE ENERGIA, HUAWEI, PAC2000S12-B1 FUENTE DE ALIMENTACION DE ENERGIA PL: 0TH6042411000RHWA0015K SERVER PLATINUM 2000W VERSION 2.0 AC POWER SUPPLY PART NUMBER: 02312YKR | Otros Equipos / Accesorios | FALSE | HUAWEI |  |  |  |  | 2000
FUENTE DE ALIMENTACION DE ENERGIA, HUAWEI, PAC900S12-B2 FUENTE DE ALIMENTACION DE ENERGIA P/L: 0TH6042411000RHWA0102K SERVER PLATINUM 900W VERSION 2.0 AC POWER SUPPLY PART NUMBER: 02312XWK | Otros Equipos / Accesorios | FALSE | HUAWEI |  |  |  |  | 900
SISTEMA DE ALIMENTACION ININTERUMPIDA, SALICRU, SLC-0/4 ADAPT2 45 Número de serie:527259 USO:SISTEMA DE ALIMENTACION ININTERUMPIDA SISTEMA DE ALIMENTACION ININTERUMPIDA | Otros Equipos / Accesorios | FALSE | SALICRU
SISTEMA DE ALIMENTACION ININTERUMPIDA, SALICRU, SLC-0/2 ADAPT2 30 Número de serie: 527255 USO:SISTEMA DE ALIMENTACION ININTERUMPIDA SISTEMA DE ALIMENTACION ININTERUMPIDA | Otros Equipos / Accesorios | FALSE | SALICRU
SISTEMA DE ALIMENTACION ININTERUMPIDA, SALICRU, SLC-0/2 ADAPT2 30 Número de serie: 527256 USO:SISTEMA DE ALIMENTACION ININTERUMPIDA SISTEMA DE ALIMENTACION ININTERUMPIDA | Otros Equipos / Accesorios | FALSE | SALICRU
FUENTE DE ALIMENTACION, SIEMENS, 6EP3436-8SB00-0AY0 FUENTE DE ALIMENTACION 6EP3436-8SB00-0AY0 SITOP PSU8200 24 V/20 A STABILIZED POW ER SUPPLY INPUT:400-500 V 3 AC OUTPUT: 24 V DC/20 A | Otros Equipos / Accesorios | FALSE | SIEMENS
SISTEMA DE ALIMENTACION ININTERUMPIDA, SALICRU, SLC-0/2 ADAPT2 30 Número de serie: 527260 USO:SISTEMA DE ALIMENTACION ININTERUMPIDA SISTEMA DE ALIMENTACION ININTERUMPIDA | Otros Equipos / Accesorios | FALSE | SALICRU
SISTEMA DE ALIMENTACION ININTERUMPIDA, SALICRU, SLC-0/6 ADAPT2 90 Número de serie: 527260 USO:SISTEMA DE ALIMENTACION ININTERUMPIDA SISTEMA DE ALIMENTACION ININTERUMPIDA | Otros Equipos / Accesorios | FALSE | SALICRU
SISTEMA DE ALIMENTACION ININTERUMPIDA, SALICRU, SLC-0/6 ADAPT2 90 Número de serie: 527261 USO:SISTEMA DE ALIMENTACION ININTERUMPIDA SISTEMA DE ALIMENTACION ININTERUMPIDA | Otros Equipos / Accesorios | FALSE | SALICRU
SISTEMA DE ALIMENTACION ININTERUMPIDA, SALICRU, CS-2000 IS/48-230 R Número de serie: 527262 USO:SISTEMA DE ALIMENTACION ININTERUMPIDA SISTEMA DE ALIMENTACION ININTERUMPIDA | Otros Equipos / Accesorios | FALSE | SALICRU
SISTEMA DE ALIMENTACION ININTERUMPIDA, SALICRU, CS-5000 IS/110-230 R Número de serie: 527263 USO:SISTEMA DE ALIMENTACION ININTERUMPIDA SISTEMA DE ALIMENTACION ININTERUMPIDA | Otros Equipos / Accesorios | FALSE | SALICRU
ENERGÍA SOBRE ETHERNET - POE 1-PORT,ALCATEL-LUCENT ENTERPRISE,PD-3501G/AC, ALIMENTACIÓN A TRAVÉS DE ETHERNET (POE) 1 PUERTO INYECTOR MIDSPAN PD-3501G/AC 1-PORT 802.3AF POE MIDSPAN ENERGÍA SOBRE ETHERNET - POE 1-PORT AF 15.4W PUERTO DE ENTRADA | Otros Equipos / Accesorios | FALSE | Marca Componentes |  |  |  |  | 15.4
SISTEMA DE ALIMENTACION ININTERUMPIDA, SALICRU, SLC-0/8 ADAPT2 200 Número de serie: 527264 USO:SISTEMA DE ALIMENTACION ININTERUMPIDA SISTEMA DE ALIMENTACION ININTERUMPIDA | Otros Equipos / Accesorios | FALSE | SALICRU
SISTEMA DE ALIMENTACION ININTERUMPIDA, SALICRU, SLC-0/8 ADAPT2 200 Número de serie: 527265 USO:SISTEMA DE ALIMENTACION ININTERUMPIDA SISTEMA DE ALIMENTACION ININTERUMPIDA | Otros Equipos / Accesorios | FALSE | SALICRU
SISTEMA DE ALIMENTACION ININTERUMPIDA, SALICRU, SLC-0/8 ADAPT2 200 Número de serie: 527266 USO:SISTEMA DE ALIMENTACION ININTERUMPIDA SISTEMA DE ALIMENTACION ININTERUMPIDA | Otros Equipos / Accesorios | FALSE | SALICRU
SISTEMA DE ALIMENTACION ININTERUMPIDA, SALICRU, SLC-0/8 ADAPT2 200 Número de serie:527254 USO:SISTEMA DE ALIMENTACION ININTERUMPIDA SISTEMA DE ALIMENTACION ININTERUMPIDA | Otros Equipos / Accesorios | FALSE | SALICRU
SISTEMA DE ALIMENTACION ININTERUMPIDA, SALICRU, SLC-0/4 ADAPT2 45 Número de serie: 526915 USO:SISTEMA DE ALIMENTACION ININTERUMPIDA SISTEMA DE ALIMENTACION ININTERUMPIDA | Otros Equipos / Accesorios | FALSE | SALICRU
SISTEMA DE ALIMENTACION ININTERUMPIDA, SALICRU, SLC-0/4 ADAPT2 45 Número de serie: 526916 USO:SISTEMA DE ALIMENTACION ININTERUMPIDA SISTEMA DE ALIMENTACION ININTERUMPIDA | Otros Equipos / Accesorios | FALSE | SALICRU
SISTEMA DE ALIMENTACION ININTERUMPIDA, SALICRU, SLC-0/4 ADAPT2 45 Número de serie: 526917 USO:SISTEMA DE ALIMENTACION ININTERUMPIDA SISTEMA DE ALIMENTACION ININTERUMPIDA | Otros Equipos / Accesorios | FALSE | SALICRU
SISTEMA DE ALIMENTACION ININTERUMPIDA, SALICRU, SLC-0/4 ADAPT2 45 Número de serie: 526957 USO:SISTEMA DE ALIMENTACION ININTERUMPIDA SISTEMA DE ALIMENTACION ININTERUMPIDA | Otros Equipos / Accesorios | FALSE | SALICRU
SISTEMA DE ALIMENTACION ININTERUMPIDA, SALICRU, SLC-20-CUBE3+ P2 B1 NUMERO de serie: 527238 USO:SISTEMA DE ALIMENTACION ININTERUMPIDA SISTEMA DE ALIMENTACION ININTERUMPIDA | Otros Equipos / Accesorios | FALSE | SALICRU
FUENTE DE ALIMENTACIÓN, SIEMENS, 6EP3333-3SB00-0AX0 FUENTE DE ALIMENTACIÓN 6EP3333-3SB00-0AX0 SITOP PSU4200 1AC 24 V/5 A STABILIZED POW ER SUPPLY PSU4200 INPUT: 120/240 V AC OUTPUT: 24 CREDITO 46 DIAS DESDE LA EMISION DE FACTURA | Otros Equipos / Accesorios | FALSE | SIEMENS
SISTEMA DE ALIMENTACION ININTERUMPIDA, SALICRU, CS-5000 IS/110-230 R Número de serie: 527239 USO:SISTEMA DE ALIMENTACION ININTERUMPIDA SISTEMA DE ALIMENTACION ININTERUMPIDA | Otros Equipos / Accesorios | FALSE | SALICRU
SISTEMA DE ALIMENTACION ININTERUMPIDA, SALICRU, SLC-10-CUBE4 4B4 Nº de lote 0000521047, 0000522887 USO:SISTEMA DE ALIMENTACION ININTERUMPIDA SISTEMA DE ALIMENTACION ININTERUMPIDA | Otros Equipos / Accesorios | FALSE | SALICRU
SISTEMA DE ALIMENTACION ININTERUMPIDA, SALICRU, SLC-20-CUBE4 4B4 Nº de lote 291824C12577, 291824C12581 USO:SISTEMA DE ALIMENTACION ININTERUMPIDA SISTEMA DE ALIMENTACION ININTERUMPIDA | Otros Equipos / Accesorios | FALSE | SALICRU
SISTEMA DE ALIMENTACION ININTERUMPIDA, SALICRU, SLC-3000-TWIN PRO2 IEC 232024B73547, 232024B73549, 232024B73527, 232024B73519, 232024B73552, 232024B73551, 232024 USO:SISTEMA DE ALIMENTACION ININTERUMPIDA, 232024B73523, 232024B735,24, 232024B73528, 2320 SISTEMA DE ALIMENTACION ININTERUMPIDA 232024B73509, 232024B73511, 232024B73512, 232024B73531, 232024B73532, 232024B73535, 232024 | Otros Equipos / Accesorios | FALSE | SALICRU
SISTEMA DE ALIMENTACION ININTERUMPIDA, SALICRU, SLC-40-CUBE4 B1 Nº de lote 0000524918,0000525359 USO:SISTEMA DE ALIMENTACION ININTERUMPIDA SISTEMA DE ALIMENTACION ININTERUMPIDA | Otros Equipos / Accesorios | FALSE | SALICRU
SISTEMA DE ALIMENTACION ININTERUMPIDA, SALICRU, CS-2000 IS/48-230 R Número de serie: 527963 USO:SISTEMA DE ALIMENTACION ININTERUMPIDA SISTEMA DE ALIMENTACION ININTERUMPIDA | Otros Equipos / Accesorios | FALSE | SALICRU
FUENTE DE ALIMENTACION, DRAGER, S/M FUENTE DE ALIMENTACION 12V, 0.5A, 6W FUENTE DE ALIMENTACIÓN (RECTIFICADOR) SIN FUNCIÓN DE CARGA PARA DISPOSITIVOS DE DETECCIÓN CODIGO: 8316997 | Otros Equipos / Accesorios | FALSE | AEG |  |  |  |  | 6
ALIMENTACION INDUCTIVA, DRAGER, S/M ALIMENTACION INDUCTIVA X-AM 3500/8000 - SERIE: ARSL-0898 ACCESORIO PARA CARGA DEL EQUIPO CODIGO: 8325825 PLASTICO RESISTENTE | Otros Equipos / Accesorios | FALSE | AEG
SISTEMA DE ALIMENTACIÓN, HUAWEI, UPS5000-E-125K-HASBS-01 SISTEMA DE ALIMENTACIÓN ININTERRUMPIDA DE ENERGIA (UPS) P/L: 0Y06042400300NDPA0001H INTEGRATED UPS CABINET, UPS5000-E-125K-HASBS-01, 380/400/415V, ATS INPUT, WITHOUT AIR-COND PART NUMBER: 02312TWA | Switch de Transferencia (STS / ATS) | FALSE | HUAWEI
SISTEMA DE ALIMENTACION ININTERUMPIDA, SALICRU, SLC-0/8 ADAPT2 200 Número de serie: 527267 USO:SISTEMA DE ALIMENTACION ININTERUMPIDA SISTEMA DE ALIMENTACION ININTERUMPIDA | Otros Equipos / Accesorios | FALSE | SALICRU
FUENTE DE ALIMENTACIÓN ININTERRUMPIDA, APC BY SCHNEIDER ELECTRIC, BX1600MI-MS MATERIAL ELECTRICO BX1600MI-MS N° PARTE: BX1600MI-MS | Otros Equipos / Accesorios | FALSE | APC
INYECTOR DE CORRIENTE, ARUBA, R1C73A ADAPTADOR DE CORRIENTE ELECTRICA MARCA ARUBA ADAPTADOR QUE SIRVE PARA DAR ENERGIA A LOS EQUIPOS ITEM 10: R1C73A AP-POE-BTSR 1P SR ADAPTADOR DISEÑADA PARA DAR ENERGIA A LOS EQUIPOS,ADAPTADOR DE CORRIENTE ELECTRICA PARA EQ | Otros Equipos / Accesorios | FALSE | ARUBA (RegEx)
FUENTE DE ALIMENTACIÓN, SIEMENS, 6EP3332-3SB00-0AX0 FUENTE DE ALIMENTACIÓN 6EP3332-3SB00-0AX0 SITOP PSU4200 1AC 24 V/3 A STABILIZED POW ER SUPPLY PSU4200 INPUT: 120/240 V AC OUTPUT: 24 | Otros Equipos / Accesorios | FALSE | SIEMENS
CARGADOR DE BATERIAS,ENERSYS,IGBT125V0135ADP, PARA BATERIAS ACERO CARGADOR DE BATERIAS | Otros Equipos / Accesorios | FALSE | Marca Componentes
UPS, APC, SMT2200IC COMERCIAL CAJA SMT2200IC - APC SMART-UPS 2200VA LCD 230V WITH SMART | UPS Sistema Completo | TRUE | APC
UPS, APC, SMT2200IC COMERCIAL CAJA SMT2200IC - APC SMART-UPS 2200VA LCD 230V WITH SMART | UPS Sistema Completo | TRUE | APC
CARGADOR DE BATERIA, S/M, S/M CARGADOR DE BATERIA DE 72V ACCESORIO PARA VEHICULO DUMPER CARGADOR DE BATERIA METAL / PLASTICO | Batería / Banco de Baterías | FALSE | Marca Componentes
FUENTE DE ALIMENTACION ESTABILIZADA, MEAN WELL, MDR-40-12 MDR-40-12 PARA CIRCUITOS ELECTRICOS ELECTRONICOS TRANSFORMADOR DE VOLTAJE AC/DC FUENTE ALIM. ESTABILIZADA 100-240VAC/12VDC 40W 3A PVC Y METAL | Transformador / Aislamiento | FALSE | MEAN WELL |  |  |  |  | 40
FUENTE DE ALIMENTACION EN CARRIL, MEAN WELL, MDR-40-24 MDR-40-24 PARA CIRCUITOS ELECTRICOS ELECTRONICOS TRANSFORMADOR DE VOLTAJE AC/DC FUENTES DE ALIMENTACIÓN EN CARRIL DIN 40.8W 24VDC 1.7A PVC Y METAL | Transformador / Aislamiento | FALSE | MEAN WELL |  |  |  |  | 40.8
FUENTE DE ALIMENTACION EN CARRIL, MEAN WELL, HDR-60-12 HDR-60-12 PARA CIRCUITOS ELECTRICOS ELECTRONICOS TRANSFORMADOR DE VOLTAJE AC/DC FUENTES DE ALIMENTACIÓN EN CARRIL DIN 54W 12VDC 4.5A CLASS II DIN RAIL PVC Y METAL | Transformador / Aislamiento | FALSE | MEAN WELL |  |  |  |  | 54
FUENTE DE ALIMENTACION EN CARRIL, MEAN WELL, HDR-60-24 HDR-60-24 PARA CIRCUITOS ELECTRICOS ELECTRONICOS TRANSFORMADOR DE VOLTAJE AC/DC FUENTES DE ALIMENTACIÓN EN CARRIL DIN 60W 24VDC 2.5A CLASS II DIN RAIL PVC Y METAL | Transformador / Aislamiento | FALSE | MEAN WELL |  |  |  |  | 60
SUPRESOR DE PICOS 3-TOMAS UNIVERSAL 1.8MT., BITRON, F13 UNIDAD DE USO EN COMPUTADORAS SUPRESOR DE PICOS 3-TOMAS UNIVERSAL 1.8MT. | Otros Equipos / Accesorios | FALSE | Marca Componentes
FUENTE DE ALIMENTACION EN CARRIL, MEAN WELL, MDR-60-24 MDR-100-24 PARA CIRCUITOS ELECTRICOS ELECTRONICOS TRANSFORMADOR DE VOLTAJE AC/DC FUENTES DE ALIMENTACIÓN EN CARRIL DIN 60W 24VDC 2.5A PVC Y METAL | Transformador / Aislamiento | FALSE | MEAN WELL |  |  |  |  | 60
FUENTE DE ALIMENTACION EN CARRIL, MEAN WELL, MDR-100-24 MDR-100-24 PARA CIRCUITOS ELECTRICOS ELECTRONICOS TRANSFORMADOR DE VOLTAJE AC/DC FUENTES DE ALIMENTACIÓN EN CARRIL DIN 96W 24VDC 4A PVC Y METAL | Transformador / Aislamiento | FALSE | MEAN WELL |  |  |  |  | 96
FUENTE DE ALIMENTACION EN CARRIL, MEAN WELL, NDR-120-12 NDR-120-12 PARA CIRCUITOS ELECTRICOS ELECTRONICOS TRANSFORMADOR DE VOLTAJE AC/DC FUENTES DE ALIMENTACIÓN EN CARRIL DIN 120W 12VDC 10A EN55022 CLASS B PVC Y METAL | Transformador / Aislamiento | FALSE | MEAN WELL |  |  |  |  | 120
FUENTE DE ALIMENTACION EN CARRIL, MEAN WELL, MDR-20-12 MDR-20-12 PARA CIRCUITOS ELECTRICOS ELECTRONICOS TRANSFORMADOR DE VOLTAJE AC/DC FUENTES DE ALIMENTACIÓN EN CARRIL DIN 20W 12V 1.67A PVC Y METAL | Transformador / Aislamiento | FALSE | MEAN WELL |  |  |  |  | 20
FUENTE DE ALIMENTACION EN CARRIL, MEAN WELL, MDR-20-24 MDR-20-24 PARA CIRCUITOS ELECTRICOS ELECTRONICOS TRANSFORMADOR DE VOLTAJE AC/DC FUENTES DE ALIMENTACIÓN EN CARRIL DIN 24W 24V 1A PVC Y METAL | Transformador / Aislamiento | FALSE | MEAN WELL |  |  |  |  | 24
FUENTE DE ALIMENTACION EN CARRIL, MEAN WELL, MDR-60-12 MDR-60-12 PARA CIRCUITOS ELECTRICOS ELECTRONICOS TRANSFORMADOR DE VOLTAJE AC/DC FUENTES DE ALIMENTACIÓN EN CARRIL DIN 60W 12VDC 5A PVC Y METAL | Transformador / Aislamiento | FALSE | MEAN WELL |  |  |  |  | 60
APC EASY UPS ON-LINE, SCHNEIDER ELECTRIC, SRV20KUXI-IN SRV20KUXI-IN APC EASY UPS ON-LINE SRV 20KVART230V - NO BATTERY N° PARTE: SRV20KUXI-IN | Batería / Banco de Baterías | FALSE | APC
FUENTE DE ALIMENTACION EN CARRIL, MEAN WELL, NDR-240-48 NDR-240-48 PARA CIRCUITOS ELECTRICOS ELECTRONICOS TRANSFORMADOR DE VOLTAJE AC/DC FUENTES DE ALIMENTACIÓN EN CARRIL DIN 240W 48VDC 5A INDUSTRIAL DIN RAIL PVC Y METAL | Transformador / Aislamiento | FALSE | MEAN WELL |  |  |  |  | 240
FUENTE DE ALIMENTACION EN CARRIL, MEAN WELL, EDR-75-24 EDR-75-24 PARA CIRCUITOS ELECTRICOS ELECTRONICOS TRANSFORMADOR DE VOLTAJE AC/DC FUENTES DE ALIMENTACIÓN EN CARRIL DIN 76.8W 24VDC 3.2A EN55022 CLASS A PVC Y METAL | Transformador / Aislamiento | FALSE | MEAN WELL |  |  |  |  | 76.8
FUENTE DE ALIMENTACION EN CARRIL, MEAN WELL, EDR-120-12 EDR-120-12 PARA CIRCUITOS ELECTRICOS ELECTRONICOS TRANSFORMADOR DE VOLTAJE AC/DC FUENTES DE ALIMENTACIÓN EN CARRIL DIN 120W 12VDC 10A EN55022 CLASS A PVC Y METAL | Transformador / Aislamiento | FALSE | MEAN WELL |  |  |  |  | 120
FUENTE DE ALIMENTACION EN CARRIL, MEAN WELL, EDR-120-24 EDR-120-24 PARA CIRCUITOS ELECTRICOS ELECTRONICOS TRANSFORMADOR DE VOLTAJE AC/DC FUENTES DE ALIMENTACIÓN EN CARRIL DIN 120W 24VDC 5A EN55022 CLASS A PVC Y METAL | Transformador / Aislamiento | FALSE | MEAN WELL |  |  |  |  | 120
FUENTE DE ALIMENTACION DE RESPALDO,FORZA,DC-140USB, USO: PARA SISTEMA DE SEGURIDAD FUENTE DE ALIMENTACION DE RESPALDO 14W 5/9/12V USB | Otros Equipos / Accesorios | FALSE | FORZA |  |  |  |  | 14
SMART UPS 8 TOMAS 2200VA / 1200W 22,FORZA,FX-2200LCD-U, USO: PARA SISTEMA DE SEGURIDAD SMART UPS 8 TOMAS 2200VA / 1200W 220V 8-OUT | UPS Sistema Completo | TRUE | FORZA |  |  |  |  | 1200
UPS ON-LINE 3 TOMAS 3000VA /2700W 2,FORZA,FDC-3002R, USO: PARA SISTEMA DE SEGURIDAD UPS ON-LINE 3 TOMAS 3000VA /2700W 220V | UPS Sistema Completo | TRUE | FORZA |  |  |  |  | 2700
FUENTE DE ALIMENTACION EN CARRIL, MEAN WELL, EDR-150-24 EDR-150-24 PARA CIRCUITOS ELECTRICOS ELECTRONICOS TRANSFORMADOR DE VOLTAJE AC/DC FUENTES DE ALIMENTACIÓN EN CARRIL DIN 150W 24VDC 6.3A EN55022 CLASS A PVC Y METAL | Transformador / Aislamiento | FALSE | MEAN WELL |  |  |  |  | 150
FUENTE DE ALIMENTACION EN CARRIL, MEAN WELL, NDR-480-24 NDR-480-24 PARA CIRCUITOS ELECTRICOS ELECTRONICOS TRANSFORMADOR DE VOLTAJE AC/DC FUENTES DE ALIMENTACIÓN EN CARRIL DIN 480W 24VDC 20A INDUSTRIAL DIN RAIL PVC Y METAL | Transformador / Aislamiento | FALSE | MEAN WELL |  |  |  |  | 480
CONVERTIDORES DC/DC AISLADOS, MEAN WELL, DDR-240B-24 DDR-240B-24 PARA CIRCUITOS ELECTRICOS ELECTRONICOS TRANSFORMADOR DE VOLTAJE AC/DC CONVERTIDORES DC/DC AISLADOS - MONTAJE EN RIEL DIN 16.8-33.6VIN 24V 10A 240W DIN RAIL PVC Y METAL | Transformador / Aislamiento | FALSE | MEAN WELL |  |  |  |  | 240
FUENTE DE ALIMENTACION EN CARRIL, MEAN WELL, NDR-240-24 NDR-240-24 PARA CIRCUITOS ELECTRICOS ELECTRONICOS TRANSFORMADOR DE VOLTAJE AC/DC FUENTES DE ALIMENTACIÓN EN CARRIL DIN 240W 24VDC 10A INDUSTRIAL DIN RAIL PVC Y METAL | Transformador / Aislamiento | FALSE | MEAN WELL |  |  |  |  | 240
FUENTE DE PODER HP 500W,HPE,866729-001, USO: FUENTE PARA SERVIDOR MATERIAL: METAL HP 866729-001 500W 80 PLUS PSU 865398-001 LOT OF 2 HP 866729-001 500W 80 PLUS PSU 865398-001 865399-101 (315701708196) | Otros Equipos / Accesorios | FALSE | HPE |  |  |  |  | 500
UPS, AMERICAN POWER CONVERSION, SRT10KXLI COMERCIAL CAJA SRT10KXLI - APC SMART-UPS SRT 10000VA 230V | UPS Sistema Completo | TRUE | APC
UPS, AMERICAN POWER CONVERSION, SRT6KXLI COMERCIAL CAJA SRT6KXLI - APC SMART-UPS SRT 6000VA 230V | UPS Sistema Completo | TRUE | APC
UPS DE ÚLTIMA GENERACIÓN, IMS, S/M UNIDAD DE DISTRIBUCION DE ENERGIA PARA COMUNICACIONES, MONITOREO Y CONTROL POTENCIA 30 W. ENTRADA: FASE 1 Y PE; VOLTAJE DE LINEA 90 - 260VAC UPS DE ÚLTIMA GENERACIÓN | PDU (Power Distribution Unit) | FALSE | FASE |  |  |  |  | 30
SISTEMA DE ALIMENTACION INTERRUMPIDA, IEDA POWER/SAFE, IPS-650-LED UPS PARA USO ELECTRICO 8743 650*220S A UN @ELISE AUR LED METAL | UPS Sistema Completo | TRUE | Marca Generica
UPS - UNIDADES DE ALIMENTACIÓN ESTABILIZADA, SMARTBITT, SBNB802 SMARTBITT UPS 800VA/400W 4 UNIVERSAL OUTLETS 220V OFICIO N° 33280-2024-MTC/27.02 SMARTBITT UPS 800VA/400W 4 UNIVERSAL OUTLETS 220V | UPS Sistema Completo | TRUE | SMARTBITT |  |  |  |  | 400
SISTEMA DE ALIMENTACION INTERRUMPIDA, IEDA POWER/SAFE, IPS-1050-LED UPS PARA USO ELECTRICO 8763 2 1050 G 220V S A UN @ELISE AUR LED METAL | UPS Sistema Completo | TRUE | Marca Generica
SISTEMA DE ALIMENTACION INTERRUMPIDA, FASE, AUR-650-LCD-USB UPS PARA USO ELECTRICO 8743 650*220 SA UN @ELISE AUR LCD METAL | UPS Sistema Completo | TRUE | FASE
SISTEMA DE ALIMENTACION INTERRUMPIDA, IEDA POWER/SAFE, UDC-3K-T-G2 UPS PARA USO ELECTRICO 1083 ELISE DE-ITA 3K220/220 KK METAL | UPS Sistema Completo | TRUE | Marca Generica
SISTEMA DE ALIMENTACION INTERRUMPIDA, IEDA POWER/SAFE, UDC-1K-T-G2 UPS PARA USO ELECTRICO 1053 ELISE DE-ITA 1K 220/220 KK METAL | UPS Sistema Completo | TRUE | Marca Generica
SISTEMA DE ALIMENTACION INTERRUMPIDA, FASE, AUR-1000-LCD-USB UPS PARA USO ELECTRICO 8763 21.2K*220S A UN @ELISE AUR LCD METAL | UPS Sistema Completo | TRUE | FASE
UNIDAD DE PROCESADOR DE ENERGIA-UPS, LEGRAND, 310307 310307 UPS/KEOR SPX 1000 PAGO AL CRÉDITO A 60 DÍAS | UPS Sistema Completo | TRUE | LEGRAND
Fuente de alimentación de 48 VCC, ZIV, FAPU.02 Alimentar a la Onda Portadora OPU-1 OFICIO N° 0126-2025-MTC/27.02 DE FECHA 03/01/2025 4TL07280001 | Otros Equipos / Accesorios | FALSE | Marca Componentes
APC SMART-UPS, APC BY SCHNEIDER ELECTRIC, SRV3KI SRV3KI APC EASY UPS SRV 3000VA 230V N° PARTE: SRV3KI/CREDITO 60 DIAS FECHA FACTURA | UPS Sistema Completo | TRUE | APC
UPS, APC, BR1300MI COMERCIAL CAJA BR1300MI - BACK UPS PRO BR 1300VA. 8 OUTLETS. AVR. | UPS Sistema Completo | TRUE | APC
MINI UPS, S/M, S/M CONVERTIDOR UPS DE 18W CON PLUG TIPO US. MODULO DE DESARROLLO MODULO DE DESARROLLO ACADEMICO CONVERTIDOR UPS PLASTICO | UPS Sistema Completo | TRUE | Marca Generica |  |  |  |  | 18
CARGADOR RAPIDO INALAMBRICO 3 EN 1 CON SOPORTE PLEGABLE, ARGOM TECH, ARG-AC-0144BK WIRELESS FAST CHARGER 3 IN 1 FOLDABLE STAND MAGNETIC S4/ TYPE-C USO: CARGA CARGADOR RAPIDO INALAMBRICO 3 EN 1 CON SOPORTE PLEGABLE A00694 | Otros Equipos / Accesorios | FALSE | Marca Componentes
CARGADOR UNIVERSAL PARA LAPTOP CON DETECTOR AUTOMATICO, ARGOM TECH, ARG-AC-0097 NOTEBOOK AC ADAPTER ARGOM SLIM 90W AUTO SENSING 1-USB PORT USO: CARGA CARGADOR UNIVERSAL PARA LAPTOP CON DETECTOR AUTOMATICO A00445 | Otros Equipos / Accesorios | FALSE | Marca Componentes |  |  |  |  | 90
CARGADOR INALAMBRICO PARA AUTO MAGNETIC M4, ARGOM TECH, ARG-AC-0164BK WIRELESS FAST CHARGER CAR MOUNT MAGNETIC M4/TYPE-C USO: CARGA CARGADOR INALAMBRICO PARA AUTO MAGNETIC M4 A00696 | Otros Equipos / Accesorios | FALSE | Marca Componentes
FUENTE DE PODER 12/30W PARA TERMINAL DE DATOS, HONEYWELL, S/M 3011-8248-001 FUENTE DE PODER 12/30W PARA TERMINAL DE DATOS HNW 3011-8248-001 AC POWER SUPPLY 12V/30W, CK65, CK3 | Otros Equipos / Accesorios | FALSE | Marca Componentes |  |  |  |  | 30
CARGADOR DE PARED ARGOM VOLTA P2, ARGOM TECH, ARG-AC-0120BK PD ULTRA COMPACT FAST WALL CHARGER ARGOM VOLTA P2 TYPE-C 20W USO: CARGA CARGADOR DE PARED ARGOM VOLTA P2 A00577 | Otros Equipos / Accesorios | FALSE | Marca Componentes |  |  |  |  | 20
UPS 4 TOMAS 220V / 1000VA / 500W 6,FORZA,NT-1012U, USO: PARA SISTEMA DE SEGURIDAD UPS 4 TOMAS 220V / 1000VA / 500W 6-NEMA RJ11 | UPS Sistema Completo | TRUE | FORZA |  |  |  |  | 500
UPS ON-LINE 3 TOMAS 3000VA /3000W 2,FORZA,FDC-3012R-I, USO: PARA SISTEMA DE SEGURIDAD UPS ON-LINE 3 TOMAS 3000VA /3000W 220V | UPS Sistema Completo | TRUE | FORZA |  |  |  |  | 3000
UPS - UNIDADES DE ALIMENTACIÓN ESTABILIZADA, SMARTBITT, SBNB1002 SMARTBITT UPS 1000VA/500W 4 UNIVERSAL OUTLETS 220V OFICIO N° 33280-2024-MTC/27.02 SMARTBITT UPS 1000VA/500W 4 UNIVERSAL OUTLETS 220V | UPS Sistema Completo | TRUE | SMARTBITT |  |  |  |  | 500
UPS ON-LINE 3 TOMAS 1500VA /1350W 2,FORZA,FDC-1502R, USO: PARA SISTEMA DE SEGURIDAD UPS ON-LINE 3 TOMAS 1500VA /1350W 220V | UPS Sistema Completo | TRUE | FORZA |  |  |  |  | 1350
UPS - UNIDADES DE ALIMENTACIÓN ESTABILIZADA, SMARTBITT, SBNB602 SMARTBITT UPS 600VA/300W 4 UNIVERSAL OUTLETS 220V OFICIO N° 33280-2024-MTC/27.02 SMARTBITT UPS 600VA/300W 4 UNIVERSAL OUTLETS 220V | UPS Sistema Completo | TRUE | SMARTBITT |  |  |  |  | 300
FUENTE DE ALIMENTACION, SIEMENS, 6EP1436-3BA00 FUENTE DE ALIMENTACION USO: INDUSTRIAL SITOP MODULAR 20 A STABILIZED POWER SUPPLY INPUT: 400-500 V 3 AC OUTPUT: 24 V DC/20 A 6EP1436-3BA00 | Otros Equipos / Accesorios | FALSE | SIEMENS
UPS, APC - SCHNEIDER ELECTRIC, SMT2200RMI2UC COMERCIAL CAJA SMT2200RMI2UC - APC SMART-UPS, LINEA INTERACTIVA, 2200VA | UPS Sistema Completo | TRUE | APC
UPS, AMERICAN POWER CONVERSION, SRT5KXLI COMERCIAL CAJA SRT5KXLI - APC SMART-UPS SRT 5000VA 230V | UPS Sistema Completo | TRUE | APC
MINI DC UPS, MARSRIVA, K93 CAPACIDAD 18W UNIDADES DE ALIMENTACION ESTABILIZADA ("UPS") KP3(MINI DC UPS)18W PLASTICO | UPS Sistema Completo | TRUE | MARSRIVA |  |  |  |  | 18
CENTRAL ELECTRICA, S/M, CP5000 CP5000 Uso domestico / Recibir y suministrar la energia electrica que generan los paneles solares Power Station CP5000 - NRO DE SERIE: S/NS PAGO TOTAL AL CONTADO MEDIANTE TRANSFERENCIA BANCARIA BBVA Y WESTERN UNION | Otros Equipos / Accesorios | FALSE | SOLA
CENTRAL ELECTRICA, S/M, CP500 CP500 Uso domestico / Recibir y suministrar la energia electrica que generan los paneles solares Power Station CP500 - NRO DE SERIE: S/NS PAGO TOTAL AL CONTADO MEDIANTE TRANSFERENCIA BANCARIA BBVA Y WESTERN UNION | Otros Equipos / Accesorios | FALSE | SOLA
CENTRAL ELECTRICA, S/M, BP1500 BP1500 Uso domestico / Recibir y suministrar la energia electrica que generan los paneles solares Power Station BP1500 PAGO TOTAL AL CONTADO MEDIANTE TRANSFERENCIA BANCARIA BBVA Y WESTERN UNION | Otros Equipos / Accesorios | FALSE | SOLA
INVERSOR, S/M, S/M INVERTER TRANSFORMA LA CORRIENTE CONTINUA EN CORRIENTE ALTERNA INVERSOR NICE-L-C-4007-SJ1 INPUT 3HP 380-440V | Otros Equipos / Accesorios | FALSE | Marca Componentes
MINI DC UPS , MARSRIVA, KP7 CAPACIDAD 100W UNIDADES DE ALIMENTACION ESTABILIZADA ("UPS") KP7(MINI DC UPS) 100W PLASTICO | UPS Sistema Completo | TRUE | MARSRIVA |  |  |  |  | 100
ESTABILIZADOR CDP,CDP,R-AVR2408I, N.PARTE:R-AVR2408I R-AVR2408I 2400VA/1800W 8 SALIDAS ACCESOSIOS PARA COMPUTO | Otros Equipos / Accesorios | FALSE | CDP |  |  |  |  | 1800
ESTABILIZADOR CDP,CDP,R-AVR3008I, N.PARTE:R-AVR3008I R-AVR3008I 3000VA/2400W 8 SALIDAS ACCESOSIOS PARA COMPUTO | Otros Equipos / Accesorios | FALSE | CDP |  |  |  |  | 2400
UPS CDP,CDP,R-UPR1008I, N.PARTE:R-UPR1008I R-UPR1008I 1000VA/500W AUTONOMIA 45MIN ACCESOSIOS PARA COMPUTO | UPS Sistema Completo | TRUE | CDP |  |  |  |  | 500
FUENTE DE POTENCIA, 120VAC, ALLEN BRADLEY, S/M 30008004 USO MINERO INDUSTRIAL 1756-PA72 MATERIAL DIVERSO,4500239532 | Otros Equipos / Accesorios | FALSE | Marca Componentes
FUENTE DE PODER 12/30W PARA TERMINAL DE DATOS, HONEYWELL, S/M 3011-8248-001 FUENTE DE PODER 12/30W PARA TERMINAL DE DATOS HNW 3011-8248-001 AC POWER SUPPLY 12V/30W, CK65, CK3 | Otros Equipos / Accesorios | FALSE | Marca Componentes |  |  |  |  | 30
GALAXY VS IP52, SCHNEIDER ELECTRIC, GVSOPT033 PARA SAI DE 521 MM (20,5 PULGADAS) DE ANCHO GALAXY VS IP52 / NEMA12 KIT FOR 521MM (20.5IN) N° PARTE: GVSOPT033 | Otros Equipos / Accesorios | FALSE | SCHNEIDER ELECTRIC
UPS FUERA DE LINEA, APC BY SCHNEIDER ELECTRIC, BE600M1-LM UPS FUERA DE LINEA APC BACK-UPS ES 600VA, 120V,1 USB CHARGIN N° PARTE: BE600M1-LM | UPS Sistema Completo | TRUE | APC
ESTABILIZADOR, SANHE HARGRAND DRILL, S/M NQ Stablizer PARA ESTABILIZAR LA CORRIENTE ESTABILIZADOR DE CORRIENTE | Otros Equipos / Accesorios | FALSE | Marca Componentes
ESTABILIZADOR, SANHE HARGRAND DRILL, S/M BQ Stablizer PARA ESTABILIZAR LA CORRIENTE ESTABILIZADOR DE CORRIENTE | Otros Equipos / Accesorios | FALSE | Marca Componentes
FUENTE DE ALIMENTACIÓN UPS, S/M, S/M FUENTE DE ALIMENTACIÓN UPS UPS POWER SUPPLY | UPS Sistema Completo | TRUE | Marca Generica
ACCESSORIES FOR UPS, KOLFF, SNMP CARD ACCESSORIES FOR UPS ACCESORIO DE REEMPLAZO ACCESSORIES FOR UPS SNMP CARD METAL, ELECTRÓNICO | Tarjeta SNMP / Red | FALSE | KOLFF
SISTEMA DE ALIMENTACIÓN DE ENERGIA INTEGRADO, HUAWEI, ETP4860-B1A2 SISTEMA DE ALIMENTACIÓN DE ENERGIA INTEGRADO PL N° 00PD60424B118HHWZ0001H EMBEDDED POWER, ETP4860,220VAC SINGLE-PHASE OR 120V/240VAC SPLIT-PHASE OR 380VDC HVDC, 60A 01074817-001 | Otros Equipos / Accesorios | FALSE | HUAWEI
ESTABILIZADOR CDP,CDP,R2C-AVR1008I, N.PARTE:R2C-AVR1008I R2C-AVR1008I 1000VA/500W 8 SALIDAS ACCESOSIOS PARA COMPUTO | Otros Equipos / Accesorios | FALSE | CDP |  |  |  |  | 500
ESTABILIZADOR CDP,CDP,R2CU-AVR1008I, N.PARTE:R2CU-AVR1008I R2CU-AVR1008I 1000VA/500W 8 SALIDAS 4 PUERTOS USB ACCESOSIOS PARA COMPUTO | Otros Equipos / Accesorios | FALSE | CDP |  |  |  |  | 500
ESTABILIZADOR CDP,CDP,R-AVR1808I, N.PARTE:R-AVR1808I R-AVR1808I 1800VA/1000W 8 SALIDAS ACCESOSIOS PARA COMPUTO | Otros Equipos / Accesorios | FALSE | CDP |  |  |  |  | 1000
ACCESORIO FUENTE PODER, WISI, GN 55W GN 55W PLÁSTICO Y METAL ACCESORIO FUENTE PODER | Otros Equipos / Accesorios | FALSE | Marca Componentes |  |  |  |  | 55
FUENTE DE ALIMENTACION DE ENERGIA, HUAWEI, CR5B2PWRDC02 FUENTE DE ALIMENTACION DE ENERGIA P/L: 00P6042411028HHWZ0001H DC POWER SUPPLY UNIT C PART NUMBER: 02312FXM | Otros Equipos / Accesorios | FALSE | HUAWEI
UPS CDP,CDP,R-UPR508I, N.PARTE:R-UPR508I R-UPR508I 500VA/240W AUTONOMIA 20MIN ACCESOSIOS PARA COMPUTO | UPS Sistema Completo | TRUE | CDP |  |  |  |  | 240
UPS, S/M, S/M UPS C1KS 1 HOST MAS 3 BATERIAS 12V26AH MAS 1 GABINETE DE BATERIAS HOST ELECTRICITY STORAGE | UPS Sistema Completo | TRUE | Marca Generica
UPS, FORZA, FDC-210K FDC-210K FORZA UPS FDC-210K 10000VA / 10000W 220V 40-70HZ | UPS Sistema Completo | TRUE | FORZA |  |  |  |  | 10000
UPS CDP,CDP,R-UPR758I, N.PARTE:R-UPR758I R-UPR758I 750VA/375W AUTONOMIA 30MIN ACCESOSIOS PARA COMPUTO | UPS Sistema Completo | TRUE | CDP |  |  |  |  | 375
ESTABILIZADOR CDP,CDP,RU-AVR604I, N. PARTE:RU-AVR604I RU-AVR604I 600VA/300W 4 SALIDAS 4 PUERTOS USB ACCESOSIOS PARA COMPUTO | Otros Equipos / Accesorios | FALSE | CDP |  |  |  |  | 300
ACCESORIO FUENTE ENERGÍA, WISI, LXPS-A230 LXPS-A230 PLÁSTICO Y METAL ACCESORIO FUENTE ENERGÍA | Otros Equipos / Accesorios | FALSE | Marca Componentes
UPS,forza,FX-1500LCD-U, Forza UPS FX-1500LCD-U 1500VA 840W 8 Out 220V US FX-1500LCD-U UP330FOR02 | UPS Sistema Completo | TRUE | FORZA |  |  |  |  | 840
UPS,forza,FX-2200LCD-U, Forza UPS FX-2200LCD-U 2200VA 1200W 8 Out 220 FX-2200LCD-U UP331FOR02 | UPS Sistema Completo | TRUE | FORZA |  |  |  |  | 1200
FUENTE DE ALIMENTACION, SIEMENS, 6EP1334-1LB00 Stabilized power supply input: 120/230 V AC, output: DC 24 V/10 A FUENTE DE ALIMENTACION SITOP PSU100L 24 V/10 A 6EP1334-1LB00 | Otros Equipos / Accesorios | FALSE | SIEMENS
SAI/UPS, KOLFF, EBM TT PLUS 6/10K (W/O BATT) SAI/UPS RESPALDO ELECTRICO SAI/UPS EBM TT PLUS 6/10K (W/O BATT) METAL, ELECTRÓNICO | UPS Sistema Completo | TRUE | KOLFF
UPS,forza,HT-1002LCD, Forza HT - 1002LCD UPS 1000VA/600W 220V 10-Univ NE HT-1002LCD UI150FOR48 | UPS Sistema Completo | TRUE | FORZA |  |  |  |  | 600
UPS,forza,NT-512U, Forza NT-512U UPS 500VA/250W 220V 6-NEMA RJ11 45 NT-512U UI150FOR35 | UPS Sistema Completo | TRUE | FORZA |  |  |  |  | 250
TARJETA DE PUERTO RED, XMART, ACC-XM-SNMP06 TARJETA DE PUERTO RED TARJETA DE COMUNICACIÓN QUE PERMITE AL UPS INTEGRARSE EN LA RED LAN ACC LAN CARD SNMP06 FOR UPS W/ SMALL SLOT (OPTIMA & MODPRO) DE PVC Y TARJETA DE ELECTRONICA CON CIRCUITO | UPS Sistema Completo | TRUE | Marca Generica
UPS, FORZA, NT-1012U NT-1012U FORZA UPS NT-1012U 1000VA/500W 6 OUT 220V | UPS Sistema Completo | TRUE | FORZA |  |  |  |  | 500
Adaptador de corriente, HP, TPN-CA21 Adaptador de corriente SKO-65W ADPTR, nPFC, USB-C 1.8m, Ceto N° PARTE: L67440-001 / CREDITO A 30 DIAS FECHA DE FACTURA | Otros Equipos / Accesorios | FALSE | Marca Componentes |  |  |  |  | 65
UPS, FORZA, NT-512U NT-512U FORZA UPS NT-512U 500VA/250W 6 OUT 220V | UPS Sistema Completo | TRUE | FORZA |  |  |  |  | 250
UPS, FORZA, FX-1500LCD-U FX-1500LCD-U FORZA UPS FX-1500LCD-U 1500VA/840W 8 OUT 220V | UPS Sistema Completo | TRUE | FORZA |  |  |  |  | 840
UPS, APC, SRT1000XLA COMERCIAL CAJA SRT1000XLA - SMART-UPS SRT 1000VA 120V, SRT1000XLA - SMART-UPS SRT 1000VA 120V | UPS Sistema Completo | TRUE | APC
UPS, APC, BR1500GI COMERCIAL CAJA BR1500GI - POWER SAVING BACK-UPS RS 1500 230V | UPS Sistema Completo | TRUE | APC
UPS, APC, BR1500GI COMERCIAL CAJA BR1500GI - POWER SAVING BACK-UPS RS 1500 230V | UPS Sistema Completo | TRUE | APC
UPS, FORZA, NT-752U NT-752U FORZA UPS NT-752U 750VA/375W 6 OUT 220V | UPS Sistema Completo | TRUE | FORZA |  |  |  |  | 375
UPS, FORZA, FX-2200LCD-U FX-2200LCD-U FORZA UPS FX-FX-2200LCD-U 2200VA 1200W | UPS Sistema Completo | TRUE | FORZA |  |  |  |  | 1200
UPS, PHOENIX CONTACT, UNO-UPS/24DC/24DC/60W UPS ALMACENAR ENERGIA PARA EL CORRECTO FUNCIONAMIENTO DEL SISTEMA DE CONTROL DE UN EQUIPO DE UNO-UPS/24DC/24DC/60W UNIDAD | UPS Sistema Completo | TRUE | PHOENIX CONTACT |  |  |  |  | 60
INVERSOR, CE+T, S32A75E0304SN000E001 INVERSOR S32A75E0304SN000E001 RESPALDO ELECTRICO INVERSOR METAL, ELECTRÓNICO | Otros Equipos / Accesorios | FALSE | Marca Componentes
UPS, S/M, S/M UPS USO:EQUIPO ABASTECEDOR DE ENERGÍA PARA MÁQUINA INYECTORA DE PIEZAS PLÁSTICAS COMERCILIZADO EN SET,COMPUESTO DE(Fuente de Poder,Control de Apagado.Equipo data) Código : 6935-000-00-00-824 Ups para inyectoras : 263357 E-MAC 765/200 263358 E-MAC 765/20 | UPS Sistema Completo | TRUE | Marca Generica
SITOP UPS500S Sistema de alimentación in, SIEMENS, 6EP1933-2EC51 SITOP UPS500S Sistema de alimentación ininterrumpida INDUSTRIAL 6EP1933-2EC51 UNIDAD | Otros Equipos / Accesorios | FALSE | SIEMENS
UPS,FORZA,FDC-3012R-I, FORZA FDC-3012R-I 3K ONLN UPS 3000VA/3000W 220V FDC-3012R-I UI774FOR34 | UPS Sistema Completo | TRUE | FORZA |  |  |  |  | 3000
FUENTE DE ALIMENTACION, SIEMENS, 6EP1334-2BA20 FUENTE DE ALIMENTACION USO:COMERCIAL SITOP PSU100S 24 V/10 A stabilized power supply input: 120/230 V AC output: 24 V DC/10 A 6EP1334-2BA20 | Otros Equipos / Accesorios | FALSE | SIEMENS
FUENTE DE ALIMENTACION, SIEMENS, 6EP14362BA10 power supply input: 400-500 V 3 AC output: 24 V DC/20 A FUENTE DE ALIMENTACION SITOP PSU300S 20 A stabilized 6EP1436-2BA10 | Otros Equipos / Accesorios | FALSE | SIEMENS
FUENTE DE ALIMENTACION, SIEMENS, 6EP1334-1LB00 Stabilized power supply input: 120/230 V AC, output: DC 24 V/10 A FUENTE DE ALIMENTACION SITOP PSU100L 24 V/10 A 6EP1334-1LB00 | Otros Equipos / Accesorios | FALSE | SIEMENS
FUENTE DE ALIMENTACION ESTABIL, SIEMENS, 6EP1331-5BA10 ENTRADA : AC 120-230 V IDC 110-+300 V SALIDA : DC 24 V1.3 A ESTABILIZADA, SITOP PSU 100C 24 V/ 1.3 A 6EP1331-5BA10 | Otros Equipos / Accesorios | FALSE | SIEMENS
FUENTE DE ALIMENTACION, SIEMENS, 6EP1332-5BA00 OUTPUT: 24 V DC/2.5 A * EX APPROVAL NO LONGER AVAILABLE* SITOP PSU100C 24 V/2.5 A STABILIZED POW ER SUPPLY INPUT: 120-230 V AC (110-300 V DC) 6EP1332-5BA00 | Otros Equipos / Accesorios | FALSE | SIEMENS
FUENTE DE ALIMENTACION, SIEMENS, 6EP1332-5BA00 OUTPUT: 24 V DC/2.5 A * EX APPROVAL NO LONGER AVAILABLE* SITOP PSU100C 24 V/2.5 A STABILIZED POW ER SUPPLY INPUT: 120-230 V AC (110-300 V DC) 6EP1332-5BA00 | Otros Equipos / Accesorios | FALSE | SIEMENS
FUENTE DE ALIMENTACION, SIEMENS, 6EP1437-3BA00 SALIDA: 24 V DC/40 A USO:COMERCIAL ESTABILIZADA, SITOP MODULAR 40, ENTRADA: 3 AC 400-500 V 6EP1437-3BA00,CREDITO A 60 DIAS FECHA FACTURA | Otros Equipos / Accesorios | FALSE | SIEMENS
FUENTE DE ALIMENTACION ESTABIL, SIEMENS, 6EP1331-5BA10 ENTRADA : AC 120-230 V IDC 110-+300 V SALIDA : DC 24 V1.3 A ESTABILIZADA, SITOP PSU 100C 24 V/ 1.3 A 6EP1331-5BA10 | Otros Equipos / Accesorios | FALSE | SIEMENS
PROTECTOR DE UNIDAD DE MONITOREO, CE+T, T602004230 PROTECTOR DE UNIDAD DE MONITOREO T602004230 ACCESORIO DE REMPLAZO PROTECTOR DE UNIDAD DE MONITOREO METAL, ELECTRÓNICO | Otros Equipos / Accesorios | FALSE | Marca Componentes
UNIDAD DE MONITOREO, CE+T, T602004484 UNIDAD DE MONITOREO T602004484 ACCESORIO DE REMPLAZO UNIDAD DE MONITOREO METAL, ELECTRÓNICO | Otros Equipos / Accesorios | FALSE | Marca Componentes
UPS,FORZA,FDC-1002R-I, FORZA FDC-1002R-I ONLN UPS 1000VA/900W 220V 3-IE FDC-1002R-I UI774FOR61 | UPS Sistema Completo | TRUE | FORZA |  |  |  |  | 900
FUENTE DE ALIMENTACION CON TENSION, BTICINO, E56 MHOM/ALIMENTADOR SCS 27V 6DIN FUENTE DE ALIMENTACION CON TENSION DE ENTRADA | Otros Equipos / Accesorios | FALSE | Marca Componentes
UNIDAD DE MONITOREO CON FUENTE DE ALIMENTACIÓN, CE+T, T602004200 UNIDAD DE MONITOREO T602004200/CON FUENTE DE ALIMENTACIÓN C231000005 ACCESORIO DE REMPLAZO UNIDAD DE MONITOREO CON FUENTE DE ALIMENTACIÓN METAL, ELECTRÓNICO | Otros Equipos / Accesorios | FALSE | Marca Componentes
UPS,FORZA,FX-2200LCD-U, FORZA UPS FX-FX-2200LCD-U 2200VA 1200W 8 OUT 220 FX-2200LCD-U UP331FOR02 | UPS Sistema Completo | TRUE | FORZA |  |  |  |  | 1200
UPS, FORZA, FDC-2012R-I FDC-2012R-I FORZA UPS ATLAS 2000VA 2000W, USB/SNMP/RS-232,8XIEC C13, 220 | Tarjeta SNMP / Red | FALSE | FORZA |  |  |  |  | 2000
UPS, FORZA, NT-512U NT-512U FORZA UPS NT-512U 500VA/250W 6 OUT 220V | UPS Sistema Completo | TRUE | FORZA |  |  |  |  | 250
ADAPTADOR DE CORRIENTE, S/M, S/M ADAPTADOR DE CORRIENTE THE POWER ADAPTER | Otros Equipos / Accesorios | FALSE | Marca Componentes
POER JACK PARA LAPTOP, S/M, JACK PARA LAPTOP DC POWER JAC FOR LAPTOP REPUESTO PARA LAPTOP JACK METAL-PLASTICO | Otros Equipos / Accesorios | FALSE | Marca Componentes
FUENTE DE ALIMENTACIÓN CONMUTADA, S/M, S/M FUENTE DE ALIMENTACIÓN CONMUTADA SWITCHING MODE POWER SUPPLY | Otros Equipos / Accesorios | FALSE | Marca Componentes
MODULO DE UPS, INVT, PM15X MODULO DE POTENCIA DE EXPANSION PARA UPS RM090/15X PERIMITE INSTALAR BATERIAS Y AUMENTAR EL TIEMPO DE AUTONOMIA EN CASO FALLAS ELECTRICAS, ES MODULO DE UPS METAL, CIRCUITOS ELECTRONICOS | Módulo de Potencia / Expansión | FALSE | INVT
UPS, FORZA, FX-1500LCD-U FX-1500LCD-U FORZA UPS FX-1500LCD-U 1500VA/840W 8 OUT 220V | UPS Sistema Completo | TRUE | FORZA |  |  |  |  | 840
BACK- UPS,APC,BR650MI, APC BACK UPS PRO BR 650VA 6 OUTLES AVR LCD INTERFACE BR650MI UI715APC35 | UPS Sistema Completo | TRUE | APC
SMART- UPS,APC,SMT1500IC, APC SMART-UPS 1500VA LCD 230V WITH SAMRTCONNECT SMT650MI UI715APC77 | UPS Sistema Completo | TRUE | APC
SMART- UPS,APC,SMT3000IC, | UPS Sistema Completo | TRUE | APC
FUENTE,SIN MARCA,SIN MODELO, Proveer voltaje estable FUENTE | Otros Equipos / Accesorios | FALSE | Marca Componentes
FUENTES, PASCO SCIENTIFIC, S/M Spectral Tube Power Supply and Mount SE-9460 Fuente de alimentación y soporte del tubo espectral | Otros Equipos / Accesorios | FALSE | Marca Componentes
KIT DE FUENTE DE ALIMENTACIÓN, HEWLETT PACKARD, 588603-B21 588603-B21 ES UNA UNIDAD DE ALIMENTACIÓN DE 2400 VATIOS DISEÑADA PARA SERVIDORESD KIT DE FUENTE DE ALIMENTACIÓN PLATINUM HOT PLUG ACERO// OFICIO N° 1727-2025 MTC/27.02 | Otros Equipos / Accesorios | FALSE | Marca Componentes
KIT DE FUENTE DE ALIMENTACIÓN , HEWLETT PACKARD, 588603-B21 588603-B21 ES UNA UNIDAD DE ALIMENTACIÓN DE 2400 VATIOS DISEÑADA PARA SERVIDORESD KIT DE FUENTE DE ALIMENTACIÓN PLATINUM HOT PLUG ACERO// OFICIO N° 1727-2025 MTC/27.02 | Otros Equipos / Accesorios | FALSE | Marca Componentes
ADAPTADOR, HIKVISION, DS-C30S-PWR ADAPTADOR PARA CONTROL DE EQUIPOS DE VIDEOVIGILANCIA A DISTANCIA ADAPTER | Otros Equipos / Accesorios | FALSE | HIKVISION
MODULO DE ALIMENTACION DE ENERGIA, HUAWEI, PAC900S12-B3 00P6042501078JHWZ0002K 02314PDL SERVER 900W VERSION 3.0 AC POWER SUPPLY CREDITO 180 DIAS DESDE FECHA DE FACTURA | Otros Equipos / Accesorios | FALSE | HUAWEI |  |  |  |  | 900
CONVERTIDOR, VICTRON ENERGY, S/M METAL CONVERTIDOR DE CORRIENTE UNIDAD ORI242410110-CONVERTIDOR ISOLATED DC/DC CONVERT. ORION-TR 24/24-5A (120 W) INPUT VOLTAGE R | Otros Equipos / Accesorios | FALSE | SOLA |  |  |  |  | 120
SMART- UPS,APC,SRT10KXLI, UPS SMART APC SRT10KXLI ON-LINE 10000VA 230V SRT10KXLI UP731APC32 | UPS Sistema Completo | TRUE | APC
DISPOSITIVO QUE CONVIERTE CORRIENTE ALTERNA (CA)EN CORRIENTE CONTINUA(DC), HUAWEI, LAN-481 DISPOSITIVO QUE CONVIERTE CORRIENTE ALTERNA (CA) EN CORREINTE(DC) POWER INVERTER 4 SAIDAS 48V ( FUENTE DE PODER PARA OLT) | Otros Equipos / Accesorios | FALSE | HUAWEI
UPS,FORZA,NT-1012U, FORZA NT -1012U UPS 1000VA/500W 220V 6-NEMA RJ11 NT-1012U UI150FOR41 | UPS Sistema Completo | TRUE | FORZA |  |  |  |  | 500
UPS,FORZA,FDC-1502R, FORZA FDC-1502R 1.5K ONLN UPS 1500VA/1350W 220V FDC-1502R UI774FOR23 | UPS Sistema Completo | TRUE | FORZA |  |  |  |  | 1350
ups,Forza,FDC-3002R, FORZA FDC-3002R 3K ONLN UPS 3000VA/2700W 220 4O FDC-3002R UI774FOR24 | UPS Sistema Completo | TRUE | FORZA |  |  |  |  | 2700
UPS,FORZA,FDC-206K, FORZA ATLAS 6K OLN UPS 6000VA/6000W 220V 40-70HZ FDC-206K UI774FOR27 | UPS Sistema Completo | TRUE | FORZA |  |  |  |  | 6000
FUENTE DE ALIMENTACION, SIEMENS, 6EP1437-3BA00 FUENTE DE ALIMENTACION SITOP MODULAR 40 A STABILIZED POWER SUPPLY INPUT : 400-500 V 3 AC OUTPUT 6EP1437-3BA00 | Otros Equipos / Accesorios | FALSE | SIEMENS
CONJUNTO PANEL SOLAR, S/M, BCT-SPS 12-80 CONJUNTO PANEL SOLAR 160W/1000WH USO INDUSTRIAL AC Charger | Otros Equipos / Accesorios | FALSE | SOLA |  |  |  |  | 160
FUENTE DE ALIMENTACION, SIEMENS, 6EP14362BA10 FUENTE DE ALIMENTACION 6EP14362BA10 SITOP PSU300S 20 A STABILIZED | Otros Equipos / Accesorios | FALSE | SIEMENS
FUENTE DE ALIMENTACION, SIEMENS, 6EP1334-1LB00 FUENTE DE ALIMENTACION 6EP1334-1LB00 SITOP PSU100L 24 V/10 A | Otros Equipos / Accesorios | FALSE | SIEMENS
MANTENEDOR DE BATERÍA PARA AUTOMÓVIL, ECOFLOW, EFA001 MANTENEDOR DE BATERÍA PARA AUTOMÓVIL MA001-IN INTELLIGENT MAINTAINER N° PARTE: 4897082667155 | Otros Equipos / Accesorios | FALSE | Marca Componentes
FUENTE DE RESPLADO,S/M,S/M, FUENTE DE RESPALDO EN BULTOS FUENTE DE RESPALDO DE ENERGIA TIPO 2 PARA SU COMERCIALIZACION | Otros Equipos / Accesorios | FALSE | Marca Componentes
FUENTE DE RESPLADO,S/M,S/M, FUENTE DE RESPALDO EN BULTOS FUENTE DE RESPALDO DE ENERGIA PARA SU COMERCIALIZACION | Otros Equipos / Accesorios | FALSE | Marca Componentes
SISTEMA DE ALIMENTACION, EMERSON NETWORK POWER, LIEBERT US11-S 3000VA 230V UPS 3000VA 230V 19" LIEBERT US11-S # USO: SE USA PARA PODER PROPORCIONAR ENERGIA ELECTR SISTEMA DE ALIMENTACION ININTERRUMPIDA LIMITADO Y DURANTE UN APAGON ELECTRICO// A9B10073295 //,PAGO AL CRÉDITO A 60 DÍAS DESDE LA | UPS Sistema Completo | TRUE | LIEBERT
FUENTE DE ALIMENTACION, SIEMENS, 6EP1334-1LB00 FUENTE DE ALIMENTACION 6EP1334-1LB00 SITOP PSU100L 24 V/10 A | Otros Equipos / Accesorios | FALSE | SIEMENS
ADAPTADOR DE NB, HP, TPN-LA21 L74881-001 SKO-200W ADPTR, PFC, 3Pin RC 4.5mm N° Parte: L74881-001 | Otros Equipos / Accesorios | FALSE | Marca Componentes |  |  |  |  | 200
KIT DE CONTROL DE ACCESO, HIKVISION, DS-KAS-7M01 DS-KAS-7M01 KIT CON EQUIPOS DE LA SOLUCIÓN DE CONTROL DE ACCESO KIT DE CONTROL DE ACCESO OFICO N ° 2205-2025-MTC/27.02 | Otros Equipos / Accesorios | FALSE | HIKVISION
FUENTE DE ALIMENTACION, SIEMENS, 6EP1334-2BA20 FUENTE DE ALIMENTACION 6EP1334-2BA20 SITOP PSU100S 24 V/10 A STABILIZED POWER SUPPLY INPUT: 120/230 V AC OUTPUT: 24 V DC/10 A | Otros Equipos / Accesorios | FALSE | SIEMENS
SISTEMA DE ALIMENTACION ININTERRUMPIDA, SALICRU, SLC-2000-TWIN PRO2 IEC SALICRU SLC-2000-TWIN PRO2 IEC SISTEMA DE ALIMENTACION ININTERRUMPIDA NUMERO DE LOTE 0293088002 | Otros Equipos / Accesorios | FALSE | SALICRU
UPS,FORZA,HT-1002LCD, Forza HT - 1002LCD UPS 1000VA/600W 220V 10-Univ NE HT-1002LCD UI150FOR48 | UPS Sistema Completo | TRUE | FORZA |  |  |  |  | 600
UPS,forza,FDC-3002R, forza fdc-3002r 3k onln ups 3000va/2700w 220v 40 ui774for24 ui774for24 | UPS Sistema Completo | TRUE | FORZA |  |  |  |  | 2700
UPS,FORZA,FDC-210K, FORZA ATLAS 10K OLN UPS 10000VA/10000W 220V 40-7 FDC-210K UI774FOR28 | UPS Sistema Completo | TRUE | FORZA |  |  |  |  | 10000
UPS,FORZA,FDC-2012R-I, FORZA FCD-2012R-I 2K ONLN UPS 2000VA/2000W 220V FDC-2012R-I UI774FOR33 | UPS Sistema Completo | TRUE | FORZA |  |  |  |  | 2000
UPS,FORZA,HT-752LCD, FORZA HT-752LCD UPS 750VA/450W 220V 10-UNIV NEMA HT-752LCD UI150FOR45 | UPS Sistema Completo | TRUE | FORZA |  |  |  |  | 450
UPS,FORZA,FDC-3012R-I, FORZA FDC-3012R-I 3K ONLN UPS 3000VA/3000W 220V FDC-3012R-I UI774FOR34 | UPS Sistema Completo | TRUE | FORZA |  |  |  |  | 3000
UPS,FORZA,FX-1500LCD-U, Forza UPS FX-1500LCD-U 1500VA 840W 8 Out 220V US FX-1500LCD-U UP330FOR02 | UPS Sistema Completo | TRUE | FORZA |  |  |  |  | 840
UPS,FORZA,FX-2200LCD-U, FORZA UPS FX-FX-2200LCD-U 2200VA 1200W 8 OUT 220 FX-2200LCD-U UP331FOR02 | UPS Sistema Completo | TRUE | FORZA |  |  |  |  | 1200
UPS, FORZA, NT-512U UI150FOR35 FORZA UPS NT-512U 500VA/250W 6 OUT 220V | UPS Sistema Completo | TRUE | FORZA |  |  |  |  | 250
UPS, FORZA, NT-752U UI150FOR38 FORZA UPS NT-752U 750VA/375W 6 OUT 220V | UPS Sistema Completo | TRUE | FORZA |  |  |  |  | 375
UPS, FORZA, FDC-3012R-I UI774FOR34 FORZA UPS ATLAS FDC-3012R-I 3000VA/3000W, 220V | UPS Sistema Completo | TRUE | FORZA |  |  |  |  | 3000
FUENTE DE ALIMENTACIÓN DEL ADAPTADO,H3C,S/M, ADP060-55V-POE-GL H3C 55V 60W POE ADAPTER POWER SUPPLY 9801A1PJ FUENTE DE ALIMENTACIÓN DEL ADAPTADOR | Otros Equipos / Accesorios | FALSE | Marca Componentes |  |  |  |  | 60
SET DE CARGADOR, S/M, S/M SET DE CARGADOR SAMPLES CHARGER SET SET DE CARGADOR MUESTRAS SET CARGADOR,VALOR SOLO PARA EFECTOS ADUANEROS | Otros Equipos / Accesorios | FALSE | Marca Componentes
CARGADOR PARA COCHE, S/M, S/M CARGADOR PARA COCHE SAMPLES CAR CHARGER CARGADOR PARA COCHE MUESTRAS CARGADOR PARA COCHE,VALOR SOLO PARA EFECTOS ADUANEROS | Otros Equipos / Accesorios | FALSE | Marca Componentes
UPS ON-LINE 3 TOMAS 3000VA /2700W 2,FORZA,FDC-3002R, USO: PARA SISTEMA DE SEGURIDAD UPS ON-LINE 3 TOMAS 3000VA /2700W 220V | UPS Sistema Completo | TRUE | FORZA |  |  |  |  | 2700
UPS ON-LINE 4 TOMAS 2000VA / 1600W,FORZA,FDC-2002T, USO: PARA SISTEMA DE SEGURIDAD UPS ON-LINE 4 TOMAS 2000VA / 1600W 220V 4-NEMA | UPS Sistema Completo | TRUE | FORZA |  |  |  |  | 1600
UPS ON-LINE 3 TOMAS 3000VA /3000W 2,FORZA,FDC-203K-I, USO: PARA SISTEMA DE SEGURIDAD UPS ON-LINE 3 TOMAS 3000VA /3000W 220V | UPS Sistema Completo | TRUE | FORZA |  |  |  |  | 3000
CONVERTIDOR DC-DC, HUNAN UNIQUE, S/M GTS-CV-P126 REPUESTOS PARA EQUIPOS PESADOS DE MINERIA CONVERTIDOR DE CORRIENTE PARA TRACTOR MINERO Converter - DCDC/YK3000S27.5 | Otros Equipos / Accesorios | FALSE | Marca Componentes
SMART UPS 8 TOMAS 1500VA / 840W 220,FORZA,FX-1500LCD-U, USO: PARA SISTEMA DE SEGURIDAD SMART UPS 8 TOMAS 1500VA / 840W 220V 8-OUT | UPS Sistema Completo | TRUE | FORZA |  |  |  |  | 840
UPS INTERACTIVA 750VA/450W, 12 CEI,,FORZA,HT-752LCD, USO: PARA SISTEMA DE SEGURIDAD UPS INTERACTIVA 750VA/450W, 12 CEI, COAX, USB, SOBREMESA-220V | UPS Sistema Completo | TRUE | FORZA |  |  |  |  | 450
UPS 4 TOMAS 220V / 1000VA / 500W 6-,FORZA,NT-1012U, USO: PARA SISTEMA DE SEGURIDAD UPS 4 TOMAS 220V / 1000VA / 500W 6-NEMA RJ11 | UPS Sistema Completo | TRUE | FORZA |  |  |  |  | 500
FUENTE DE ALIMENTACION ESTABIL, SIEMENS, 6EP1331-5BA10 FUENTE DE ALIMENTACION ESTABIL SITOP PSU100C 24 V/1.3 A STABILIZED POWER SUPPLY INPUT 120-230 V AC 6EP1331-5BA10 | Otros Equipos / Accesorios | FALSE | SIEMENS
SISTEMA DE ALIMENTACION ININTERRUMPIDA, SALICRU, SLC-6000-TWIN PRO2 SALICRU SLC-6000-TWIN PRO2 SISTEMA DE ALIMENTACION ININTERRUMPIDA NUMERO DE LOTE 291824D09546 AL 291824D09563 | Otros Equipos / Accesorios | FALSE | SALICRU
SISTEMA DE ALIMENTACION ININTERRUMPIDA, SALICRU, SLC-1000-TWIN PRO2 IEC SALICRU SLC-1000-TWIN PRO2 IEC SISTEMA DE ALIMENTACION ININTERRUMPIDA NUMERO DE LOTE 0293088001,CREDITO SEGUN FACTURA | Otros Equipos / Accesorios | FALSE | SALICRU
UPS,FORZA,NT-752U, FORZA NT 752U UPS 750VA/375W 220V 6-NEMA RJ11 45 NT-752U UI150FOR38 | UPS Sistema Completo | TRUE | FORZA |  |  |  |  | 375
CARGADORES DE BATERÍA, EBL, S/M BATTERY CHARGERS CARGADOR DE BATERÍA UNIVERSAL CARGADORES DE BATERÍA PART# LN-2605UR | Batería / Banco de Baterías | FALSE | Marca Componentes
INYECTOR POE, AMX, PS-POE-AF-TC FG423-83-EK COMPATIBLE CON 802.3AF | Otros Equipos / Accesorios | FALSE | Marca Componentes
Convertidor 110VDC, ZIV, 4CZ05170004 a 48 VDC, 240W, 5A, Riel Din Fuente reductora de 110vdc a 48vdc 4CZ05170004, CONV. 110VDC 240W 48V 5A DIN MEAN WELL OFICIO N° 3129-2025-MTC/27.02 DE FECHA 03/02/2025 | Kit de Rieles / Montaje | FALSE | MEAN WELL |  |  |  |  | 240
UPS,FORZA,NT-1012U, FORZA NT -1012U UPS 1000VA/500W 220V 6-NEMA RJ11 NT-1012U UI150FOR41 | UPS Sistema Completo | TRUE | FORZA |  |  |  |  | 500
UPS SAI 550 VA, MEYPAR, ELA10-30060 UNIDAD SOPORTE ENERGIA (NETSYS PL) ELA10-30060 PLASTICO, ELECTRONICO, BATERIAS | UPS Sistema Completo | TRUE | Marca Generica
UPS, FORZA, HT-1002LCD UI150FOR48 FORZA UPS HT-1002LCD, 1000VA/500W 10 OUT 220 | UPS Sistema Completo | TRUE | FORZA |  |  |  |  | 500
UPS, FORZA, FX-1500LCD-U UP330FOR02 FORZA UPS FX-1500LCD-U 1500VA/840W 8 OUT 220V | UPS Sistema Completo | TRUE | FORZA |  |  |  |  | 840
UPS, FORZA, FDC-1502R UI774FOR23 FORZA UPS FDC-1502R 1500VA/1350W, 4 SALIDAS 220V | UPS Sistema Completo | TRUE | FORZA |  |  |  |  | 1350
UPS, FORZA, FDC-2012R-I UI774FOR33 FORZA UPS FDC-2012R-I 2000VA/2000W, 8 SALIDAS 220V | UPS Sistema Completo | TRUE | FORZA |  |  |  |  | 2000
UPS, FORZA, FDC-2002T UI774FOR84 FORZA UPS FDC-2002T 2000VA/1600W 4OUT 220V | UPS Sistema Completo | TRUE | FORZA |  |  |  |  | 1600
ACCESORIO FUENTE DE ENERGIA, WISI, GT55E0230 GT55E0230 ACCESORIO FUENTE DE ENERGIA PLÁSTICO Y METAL | Otros Equipos / Accesorios | FALSE | Marca Componentes
ESTABILIZADORES DE CORRIENTE, FASE, FXE-10 ESTABILIZADORES DE CORRIENTE PARA USO ELECTRICO ESTABILIZADORES DE CORRIENTE FXE - 10 METAL | Otros Equipos / Accesorios | FALSE | FASE
ESTABILIZADORES DE CORRIENTE, FASE, FES-10 ESTABILIZADORES DE CORRIENTE PARA USO ELECTRICO ESTABILIZADORES DE CORRIENTE FES - 10 METAL,PAGO: N132546001 - BANCO DE CREDITO DEL PERU / 7970356011130437 - BANCO CONTINENTAL | Otros Equipos / Accesorios | FALSE | FASE
FUENTE DE ALIMENTACION, SIEMENS, 6EP1334-2BA20 FUENTE DE ALIMENTACION USO:COMERCIAL SITOP PSU100S 24 V/10 A STABILIZED POWER SUPPLY INPUT: 120/230 V AC OUTPUT: 24 V DC/10 A 6EP1334-2BA20 | Otros Equipos / Accesorios | FALSE | SIEMENS
ACUMULADOR DE ENERGIA, ENERSYS, SBS-B14 GENERACION DE ENERGIA EQUIPOS PARA USO INDUSTRIAL ACUMULADOR DE ENERGIA PARTE: MC12018TX // SBS B14 MONOBLOCK,PAGO A CREDITO 30 DIAS SEGUN F/C | Otros Equipos / Accesorios | FALSE | Marca Componentes
UPS, FORZA, FX-2200LCD-U UP331FOR02 FORZA UPS FX-FX-2200LCD-U 2200VA 1200W | UPS Sistema Completo | TRUE | FORZA |  |  |  |  | 1200
ESTABILIZADOR DE VOLTAJE 3000VA/150,FORZA,FVR-3002, USO: PARA SISTEMA DE SEGURIDAD ESTABILIZADOR DE VOLTAJE 3000VA/1500W 220V-4 NEMA 50/60HZ | Otros Equipos / Accesorios | FALSE | FORZA |  |  |  |  | 1500
MINI DC UPS KP3 PRO 36W, CUBULL, KP3 PRO IDEAL PARA MANTENER LA ALIMENTACIÓN CONTINUA DE EQUIPOS DE RED Y OTROS DISPOSITIVOS ELECTR MINI DC UPS KP3 PRO 36W | UPS Sistema Completo | TRUE | Marca Generica |  |  |  |  | 36
FUENTE DE PODER, FOXJET, S/M 5760302 Fuente de poder para equipo de inyeccion x chorro de tinta FJ 5760302 POWER SUPPLY 15V ONLY (NO BRACKET, NO POWER CORD) | Otros Equipos / Accesorios | FALSE | Marca Componentes
UPS, CENTRALION, Blazer Vista S 800 220V 60Hz, 800VA 220V 60Hz, 800VA Blazer Vista S 800 | UPS Sistema Completo | TRUE | CENTRALION
FUENTE DE ALIMENTACION, SIEMENS, 6EP1334-2BA20 FUENTE DE ALIMENTACION USO:COMERCIAL SITOP PSU100S 24 V/10 A STABILIZED POWER SUPPLY INPUT: 120/230 V AC OUTPUT: 24 V DC/10 A 6EP1334-2BA20,PAGO: CREDITO A 32 DIAS DESDE FACTURA | Otros Equipos / Accesorios | FALSE | SIEMENS
FUENTE DE ALIMENTACION, SIEMENS, 6EP1332-5BA00 OUTPUT: 24 V DC/2.5 A * EX APPROVAL NO LONGER AVAILABLE* 6EP1332-5BA00 SITOP PSU100C 24 V/2.5 A STABILIZED POW ER SUPPLY INPUT: 120-230 V AC (110-300 V DC) 6EP1332-5BA00 | Otros Equipos / Accesorios | FALSE | SIEMENS
FUENTE DE ALIMENTACION, S/M, S/M POWERSUPPLY REPUESTOS PARA EQUIPO DEPILACION LASER / SPARE PARTS FREE OF CHARGE BULTOS FUENTE DE ALIMENTACION | Otros Equipos / Accesorios | FALSE | Marca Componentes
UPS, CENTRALION, Titan One 2000 220V 60Hz, 2000VA 220V 60Hz, 800VA Titan One 2000 | UPS Sistema Completo | TRUE | CENTRALION
UPS, CENTRALION, Titan One 2000 (Schuko) 220V 60Hz, 2000VA 220V 60Hz, 800VA Titan One 2000 (Schuko) | UPS Sistema Completo | TRUE | CENTRALION
TARJETA DE RED SNMP, CENTRALION, SNMP Card REPUESTO PARA UPS 220V 60Hz, 800VA SNMP Card | Tarjeta SNMP / Red | FALSE | CENTRALION
UPS INVERSOR, CENTRALION, Axpert VP 3000-24 INVERSOR , 220V 60Hz, 3000VA 220V 60Hz, 800VA Axpert VP 3000-24 | UPS Sistema Completo | TRUE | CENTRALION
UPS, CENTRALION, TITAN PRO X10 90K CONTROL CABI GABINETE DE CONTROL 220V 60Hz, 800VA TITAN PRO X10 90K CONTROL CABINET | UPS Sistema Completo | TRUE | CENTRALION
UPS, AMERICAN POWER CONVERSION, SRT10KXLI COMERCIAL CAJA SRT10KXLI - APC SMART-UPS SRT 10000VA 230V | UPS Sistema Completo | TRUE | APC
SISTEMA DE ALIMENTACION, APC - SCHNEIDER ELECTRIC, SRT1000XLI COMERCIAL CAJA SRT1000XLI - SISTEMA DE ALIMENTACION ININTERRUMPIDA (SAI) 1000VA APC SMART-UPS | UPS Sistema Completo | TRUE | APC
UPC, APC, BR650MI COMERCIAL CAJA BR650MI - BACK UPS PRO BR 650VA. 6 OUTLETS. AVR. L | UPS Sistema Completo | TRUE | APC
UPS, APC, BR1300MI COMERCIAL CAJA BR1300MI - BACK UPS PRO BR 1300VA. 8 OUTLETS. AVR. | UPS Sistema Completo | TRUE | APC
UPS, CENTRALION, Titan One 3000 220V 60Hz, 3000VA 220V 60Hz, 800VA Titan One 3000 | UPS Sistema Completo | TRUE | CENTRALION
UPS, CENTRALION, Titan One 3000 (Schuko) 220V 60Hz, 3000VA 220V 60Hz, 800VA Titan One 3000 (Schuko) | UPS Sistema Completo | TRUE | CENTRALION
UPS, CENTRALION, TITAN PRO X10 BATTERY CABINET GABINETE PARA BATERIAS 220V 60Hz, 800VA TITAN PRO X10 BATTERY CABINET | Batería / Banco de Baterías | FALSE | CENTRALION
Respaldo electrico UPS, Forza, FDC-3012R-I Concebido para evitar interrupciones de servicio inesperadas debido a sobrecargas, fallas Forza FDC-3012R-I 3K Onln UPS 3000VA/3000W 220V 9-IEC Out UI774FOR34 | UPS Sistema Completo | TRUE | FORZA |  |  |  |  | 3000
FUENTE PODER, S/M, S/M MW POWER REPUESTOS PARA EQUIPO DEPILACION LASER / SPARE PARTS FREE OF CHARGE BULTOS FUENTE PODER | Otros Equipos / Accesorios | FALSE | Marca Componentes
SISTEMA DE ALIMENTACIÓN DE ENERGIA INTEGRADO, HUAWEI, ETP4860 SISTEMA DE ALIMENTACIÓN DE ENERGIA INTEGRADO PL N° 0Y06042400430DIHD0004H EMBEDDED POWER, ETP4860,220VAC SINGLE-PHASE OR 120V/240VAC SPLIT-PHASE OR 380VDC HVDC, 60A 01074817-001 | Otros Equipos / Accesorios | FALSE | HUAWEI
KIT INSTALACION Y ACCESO PARA ROUTER, ZTE, 1057083 KIT ROUTER DE ACCESO 180000451262 ZTE KIT DE INSTALACIÓN CONSTA DE: 2 (DOS) UPS, CABLES, ESPIRAL, TUPO PVC, OREJETA DE FIJACION KIT INSTALACION Y ACCESO PARA ROUTER 1057083 / OFICIO N° 3395-2025-MTC/27.02 | UPS Sistema Completo | TRUE | Marca Generica
FUENTE DE ALIMENTACION, SIEMENS, 6EP3331-6SB00-0AY0 STABILIZED POWER SUPPLY INPUT: 100-240 V AC OUTPUT: 24 V DC /1.3 A FUENTE DE ALIMENTACION LOGO!POWER 24 V / 1.3 A 6EP3331-6SB00-0AY0 | Otros Equipos / Accesorios | FALSE | SIEMENS
FUENTE DE ALIMENTACION, SIEMENS, 6EP4136-3AB00-2AY0 STABILIZED POWER SUPPLY INPUT: 120/230 V AC, OUTPUT: DC 24 V/10 A FUENTE DE ALIMENTACION SITOP PSU100L 24 V/10 A 6EP4136-3AB00-2AY0 | Otros Equipos / Accesorios | FALSE | SIEMENS
FUENTE DE ALIMENTACION, SIEMENS, 6EP1436-2BA10 POWER SUPPLY INPUT: 400-500 V 3 AC OUTPUT: 24 V DC/20 A FUENTE DE ALIMENTACION SITOP PSU300S 20 A STABILIZED 6EP1436-2BA10 | Otros Equipos / Accesorios | FALSE | SIEMENS
FUENTE DE ALIMENTACION, SIEMENS, 6EP1334-2BA20 FUENTE DE ALIMENTACION USO:COMERCIAL SITOP PSU100S 24 V/10 A STABILIZED POWER SUPPLY INPUT: 120/230 V AC OUTPUT: 24 V DC/10 A 6EP1334-2BA20 | Otros Equipos / Accesorios | FALSE | SIEMENS
FUENTE DE ALIMENTACION, SIEMENS, 6EP3331-6SB00-0AY0 STABILIZED POWER SUPPLY INPUT: 100-240 V AC OUTPUT: 24 V DC /1.3 A FUENTE DE ALIMENTACION LOGO!POWER 24 V / 1.3 A 6EP3331-6SB00-0AY0 | Otros Equipos / Accesorios | FALSE | SIEMENS
FUENTE DE ALIMENTACION, SIEMENS, 6EP1334-1LB00 STABILIZED POWER SUPPLY INPUT: 120/230 V AC, OUTPUT: DC 24 V/10 A FUENTE DE ALIMENTACION SITOP PSU100L 24 V/10 A 6EP1334-1LB00 | Otros Equipos / Accesorios | FALSE | SIEMENS
FUENTE DE ALIMENTACION, SIEMENS, 6EP1436-2BA10 POWER SUPPLY INPUT: 400-500 V 3 AC OUTPUT: 24 V DC/20 A FUENTE DE ALIMENTACION SITOP PSU300S 20 A STABILIZED 6EP1436-2BA10 | Otros Equipos / Accesorios | FALSE | SIEMENS
FUENTE DE ALIMENTACION, SIEMENS, 6EP1334-1LB00 STABILIZED POWER SUPPLY INPUT: 120/230 V AC, OUTPUT: DC 24 V/10 A FUENTE DE ALIMENTACION SITOP PSU100L 24 V/10 A 6EP1334-1LB00 | Otros Equipos / Accesorios | FALSE | SIEMENS
UPS, AMERICAN POWER CONVERSION, SRT5KXLI COMERCIAL CAJA SRT5KXLI - APC SMART-UPS SRT 5000VA 230V | UPS Sistema Completo | TRUE | APC
FUENTE DE ALIMENTACION, DRAGER, S/M FUENTE DE ALIMENTACION 12V, 0.5A, 6W FUENTE DE ALIMENTACIÓN (RECTIFICADOR) SIN FUNCIÓN DE CARGA PARA DISPOSITIVOS DE DETECCIÓN CODIGO: 8316997 | Otros Equipos / Accesorios | FALSE | AEG |  |  |  |  | 6
ALIMENTACION INDUCTIVA, DRAGER, S/M ALIMENTACION INDUCTIVA X-AM 3500/8000 - SERIE: ARTH-2248 / ARTH-2132 ACCESORIO PARA CARGA DEL EQUIPO CODIGO: 8325825 PLASTICO RESISTENTE | Otros Equipos / Accesorios | FALSE | AEG
Protector de sobretensión, Forza, NT-752U protección total para su computadora personal y periféricos.De tamaño compacto, la unidad Forza NT-752U UPS 750VA/375W 220V 6-NEMA RJ11 45-65Hz UI150FOR38 | UPS Sistema Completo | TRUE | FORZA |  |  |  |  | 375
Protector de sobretensión, Forza, NT-1012U protección total para su computadora personal y periféricos.De tamaño compacto, la unidad Forza NT-1012U UPS 1000VA/500W 220V 6-NEMA RJ11 45-65Hz UI150FOR41 | UPS Sistema Completo | TRUE | FORZA |  |  |  |  | 500
Respaldo electrico UPS, Forza, FDC-2012R-I Concebido para evitar interrupciones de servicio inesperadas debido a sobrecargas, fallas Forza FDC-2012R-I 2K Onln UPS 2000VA/2000W 220V 8-IEC 40-70H UI774FOR33 | UPS Sistema Completo | TRUE | FORZA |  |  |  |  | 2000
UPS interactiva1500VA/840W, Forza, FX-1500LCD-U La serie FX es conocida por su rendimiento excepcional en lo que respecta a la protección Forza UPS FX-1500LCD-U 1500VA 840W 8 Out 220V US plug UP330FOR02 | UPS Sistema Completo | TRUE | FORZA |  |  |  |  | 840
UPS interactiva 2200VA/1200W, Forza, FX-2200LCD-U La serie FX es conocida por su rendimiento excepcional en lo que respecta a la protección Forza UPS FX-FX-2200LCD-U 2200VA 1200W 8 Out 220V US plug UP331FOR02 | UPS Sistema Completo | TRUE | FORZA |  |  |  |  | 1200
Estacion de carga UPS, Forza, HT-1002LCD suministrar energía eléctrica limpia a sus equipos de oficina, electrónicos y sistemas de Forza HT-1002LCD UPS 1000VA/600W 220V 10-Univ NEMA 2-USB UI150FOR48 | UPS Sistema Completo | TRUE | FORZA |  |  |  |  | 600
Respaldo electrico UPS, Forza, FDC-3002R Concebido para evitar interrupciones de servicio inesperadas debido a sobrecargas, fallas Forza FDC-3002R 3K Onln UPS 3000VA/2700W 220V 4O 40-70Hz UI774FOR24 | UPS Sistema Completo | TRUE | FORZA |  |  |  |  | 2700
UNIDAD PANASONIC, S/M, S/M DE 750 W UNIDAD PANASONIC | Otros Equipos / Accesorios | FALSE | Marca Componentes |  |  |  |  | 750
BACK UP UPS PRO, APC BY SCHNEIDER ELECTRIC, BACK-UPS PRO BR1600MI BACK UPS PRO BR 1600VA, 8 OUTLETS, AVR, LCD INTERFACE N° PARTE: BR1600MI | UPS Sistema Completo | TRUE | APC
FUENTE DE PODER, RHINOBOX, GTR-300 FUENTE DE PODER ACCESORIOS PARA COMPUTADORA PSU GTR-300 MUESTRA SIN VALOR COMERCIAL | Otros Equipos / Accesorios | FALSE | Marca Componentes
SISTEMA DE ALIMENTACION DE ENERGIA, HUAWEI, ETP48400-C3B1 SISTEMA DE ALIMENTACION DE ENERGIA PL: 00P6042412118HHWZ0001H EMBEDDED POWER, ETP48400, 220/380VAC THREE-PHASE, FRONT INLET AND OUTLET, 400A, WIDTH 19 I PART NUMBER: 01074979-013 | Otros Equipos / Accesorios | FALSE | HUAWEI
APC SMART-UPS, APC, SMT2200IC UI716APC53 APC SMART-UPS SMT2200IC- BATTERY BLACKUP -LINE | Batería / Banco de Baterías | FALSE | APC
APC SMART-UPS, APC, SMT3000IC UI715APC92 APC SMART-UPS 3000VA LCD 230V EITH SMART CONNEC | UPS Sistema Completo | TRUE | APC
FUENTE DE ALIMENTACION CON TENSION, BTICINO, E56 MHOM/ALIMENTADOR SCS 27V 6DIN FUENTE DE ALIMENTACION CON TENSION DE ENTRADA | Otros Equipos / Accesorios | FALSE | Marca Componentes
SAI SMART-UPS, APC, SMT1000IC UI716APC62 APC SMART-UPS 1000VA LCD 230V WITH SMARTCONNECT | UPS Sistema Completo | TRUE | APC
UPS, APC, BR900MI COMERCIAL CAJA BR900MI - BACK UPS PRO BR 900VA. 6 OUTLETS. AVR. L | UPS Sistema Completo | TRUE | APC
FUENTE DE ALIMENTACION,ALCATEL-LUCENT ENTERPRISE,OS6560-BP-PX-US, ESTA FUENTE DE ALIMENTACIÓN ES ESENCIAL PARA PROPORCIONAR ENERGÍA, HACIA EL CONMUTADOR DE FUENTE PARA CONMUTADOR PARA NUCLEO DE RED LAN ALAMBRICO | Otros Equipos / Accesorios | FALSE | Marca Componentes
MÓDULO DE ALIMENTACIÓN DE ENERGIA, HUAWEI, STLE03PWRB MÓDULO DE ALIMENTACIÓN DE ENERGIA 00P6042501268JHWZ0001K INTEGRATED 2000W AC POWER MODULE PART NUMBER: 02352TYV | Módulo de Potencia / Expansión | FALSE | HUAWEI |  |  |  |  | 2000
UPS, FORZA, FDC-2012R-I FDC-2012R-I Forza UPS FDC-2012R-I 2000VA/2000W, 8 Salidas 220V PAGO: A 60 DIAS FECHA DE FACTURA | UPS Sistema Completo | TRUE | FORZA |  |  |  |  | 2000
UPS, FORZA, NT-752U NT-752U Forza UPS NT-512U 500VA/250W 6 Out 220V | UPS Sistema Completo | TRUE | FORZA |  |  |  |  | 250
SWITCHING POWER SUPPLY,MEAN WELL,HLG-320H-12A, FUENTE DE ALIMENTACIÓN CONMUTADA MATERIAL:PLASTICO/ELECTRICO SWITCHING POWER SUPPLY DC VOLTAJE:24V,RATED CURRENT:8.3A,RATED POWER:199.2W | Otros Equipos / Accesorios | FALSE | MEAN WELL |  |  |  |  | 199.2
SWITCHING POWER SUPPLY,MEAN WELL,XLG-200-12A, FUENTE DE ALIMENTACIÓN CONMUTADA MATERIAL:PLASTICO/ELECTRICO SWITCHING POWER SUPPLY DC VOLTAJE:12V,RATED CURRENT:16A,RATED POWER:192W | Otros Equipos / Accesorios | FALSE | MEAN WELL |  |  |  |  | 192
MODULO PARA BATERIAS, EATON, 9PXEBM72RT3U 9000-00188-9PXEBM72RT3U PARA USO ELECTRICO MODULO PARA BATERIAS METAL,FORMA DE PAGO: CREDITO A 60 DIAS A FECHA DE FACTURA | Otros Equipos / Accesorios | FALSE | EATON
DRIVER, MACROLED, PEC24DR DRIVER LUMINARIA PARA INTERIOR DRIVER PAWER: 24W | Otros Equipos / Accesorios | FALSE | Marca Componentes |  |  |  |  | 24
UPS, APC, SMT 1500IC COMPONENTE DE SISTEMA (SET) DE INSPECCIÓN DE EQUIPAJE Y PAQUETES POR RAYOS X DONACION UNIDAD DE ALIMENTACIÓN ESTABILIZADA; AÑO DE FAB. 2024-04 | UPS Sistema Completo | TRUE | APC
fuente reguladora de energia,MEANWELL,S/M, MATERIAL: ALUMINIO Y COBRE USO: PARA ALIMENTACION ELECTRICA PWR SUPPLY 110-240VAC 24VDC 4A MEANWELL MATERIAL ALUMINIO Y COBRE,Cod.Producto: 108981 | Otros Equipos / Accesorios | FALSE | MEAN WELL
fuente reguladora de energia,MEANWELL,S/M, MATERIAL: ALUMINIO Y COBRE USO: PARA ALIMENTACION ELECTRICA PWR SUPPLY 110-240VAC 24VDC 4A MEANWELL MATERIAL ALUMINIO Y COBRE,Cod.Producto: 108981 | Otros Equipos / Accesorios | FALSE | MEAN WELL
FUENTE DE PODER,NANLITE,WC-USBC-C1, MATERIAL: PLASTICO Y ELECTRONICO EQUIPOS PARA ILUMINACION DE ESTUDIO FOTOGRAFICO WC-USBC-C1 WIRE CONTROLLER | Otros Equipos / Accesorios | FALSE | Marca Componentes
SISTEMA DE ALIMENTACION ININTERRUMPIDA, SALICRU, SLC-10000-TWIN RT2 B1 SALICRU SLC-10000-TWIN RT2 B1 SISTEMA DE ALIMENTACION ININTERRUMPIDA NUMERO DE LOTE 291824D09498 HASTA 291824D09521 | Otros Equipos / Accesorios | FALSE | SALICRU
SISTEMA DE ALIMENTACION ININTERRUMPIDA, SALICRU, SLC-6000-TWIN RT2 B1 SALICRU SLC-6000-TWIN RT2 B1 SISTEMA DE ALIMENTACION ININTERRUMPIDA NUMERO DE LOTE 291824D09522 HASTA 291824D09545 | Otros Equipos / Accesorios | FALSE | SALICRU
SISTEMA DE ALIMENTACION ININTERRUMPIDA, SALICRU, SLC-10000-TWIN PRO2 SALICRU SLC-10000-TWIN PRO2 SISTEMA DE ALIMENTACION ININTERRUMPIDA NUMERO DE LOTE 291824D09462 HASTA 291824D09497,CREDITO 150 DIAS | Otros Equipos / Accesorios | FALSE | SALICRU
UPS SISTEMA DE ALIMENTACION, WTHD, WTHD-U-1105 REF: LCL2024-525-2 GESTION DE ENERGIA UPS SISTEMA DE ALIMENTACION, MEDIDA: 515*295*455 | UPS Sistema Completo | TRUE | Marca Generica
UPS SISTEMA DE ALIMENTACION, WTHD, WTHD-U-1110 REF: LCL2024-525-2 GESTION DE ENERGIA UPS SISTEMA DE ALIMENTACION, MEDIDA: 600*400*630 | UPS Sistema Completo | TRUE | Marca Generica
FUENTE DE PODER 12/30W PARA TERMINAL DE DATOS, HONEYWELL, S/M 3011-8248-001 FUENTE DE PODER 12/30W PARA TERMINAL DE DATOS HNW 3011-8248-001 AC POWER SUPPLY 12V/30W, CK65,CK3 | Otros Equipos / Accesorios | FALSE | Marca Componentes |  |  |  |  | 30
MINI UPS, HIKVISION, DS-UPS18D-Z DS-UPS18D-Z PARA SISTEMAS DE SEGURIDAD 5V/9V/12VDC CARGADOR USB 18WATTS 8000 mAH MINI UPS MINI UPS 5V/9V/12VDC CARGADOR USB 18WATTS 8000 Mah | UPS Sistema Completo | TRUE | HIKVISION |  |  |  |  | 18
UPS, APC, BR900MI COMERCIAL CAJA BR900MI - BACK UPS PRO BR 900VA. 6 OUTLETS. AVR. L | UPS Sistema Completo | TRUE | APC
UPS SISTEMA DE ALIMENTACION, WTHD, WTHD-U-1110 REF: LCL2024-525-2 GESTION DE ENERGIA UPS SISTEMA DE ALIMENTACION, MEDIDA: 515*295*455 | UPS Sistema Completo | TRUE | Marca Generica
UPS, HIKVISION, DS-UPS1000-x DS-UPS1000-x PARA SISTEMAS DE SEGURIDAD 1000 VA / 600 W OVERLOAD, DISCHARGE, AND OVERCHARGE PROTECTION 1000 VA / 600 W PROTECCIÓN CONTRA SOBRECARGA, DESCARGA Y SOBRECARGA | UPS Sistema Completo | TRUE | HIKVISION |  |  |  |  | 600
UPS, HIKVISION, DS-UPS600-X DS-UPS600-X PARA SISTEMAS DE SEGURIDAD UPS 600 VA / 360 W OVERLOAD, DISCHARGE, AND OVERCHARGE PROTECTION 600 VA / 360 W PROTECCIÓN CONTRA SOBRECARGA, DESCARGA Y SOBRECARGA | UPS Sistema Completo | TRUE | HIKVISION |  |  |  |  | 360
PROCESADOR,AUDIOTEC FISCHER,V TWELVE DSP MK2, PARA AUTOMOVIL V TWELVE DSP MK2 EQUALIZADOR HELIX 12 CANALES | Otros Equipos / Accesorios | FALSE | Marca Componentes
TRANSFORMADOR P/MAQUINA MODELO SV3, SIN MARCA, SIN MODELO CODIGO:SV3-TRA-004 SV3-TRA-004 TRANSFORMADOR P/MAQUINA MODELO SV3 VOLTIOS : 220V | Transformador / Aislamiento | FALSE | Marca Componentes
SMART- UPS,APC,SMT1000IC, APC SMART-UPS 1000VA LCD 230V WITH SMARTCONNECT SMART-UPS UI716APC62 SMT1000IC | UPS Sistema Completo | TRUE | APC
UPS,APC,BX1600MI-MS, APC BLACK-UPS 1600VA 230V AVR UNIVERSAL SOCKETS UPS UI715APC49 BX1600MI-MS | UPS Sistema Completo | TRUE | APC
ESTABLIZADOR DE CORRIENTE 220V 5000, SAMVY,SVC-5000, ESTABLIZADOR DE CORRIENTE 220V 5000W USO ACCESORIO DE SONIDO ESTABLIZADOR DE CORRIENTE 220V 5000W ESTABLIZADOR DE CORRIENTE 220V 5000W | Otros Equipos / Accesorios | FALSE | Marca Componentes |  |  |  |  | 5000
FUENTE DE ALIMENTACION DE 9-42VDC, 200-800MA, 30W, DALI, LTECH, SE-30-200-800-W1D FUENTE DE ALIMENTACIÓN PARA TIRA DE LED PLASTICO + COMPONENTES ELECTRONICOS FUENTE DE ALIMENTACION DE 9-42VDC, 200-800MA, 30W, DALI SE-30-200-800-W1D | Otros Equipos / Accesorios | FALSE | Marca Componentes |  |  |  |  | 30
ESTABLIZADOR DE CORRIENTE 220V 1000, SAMVY,SVC-10K, ESTABLIZADOR DE CORRIENTE 220V 10000W USO ACCESORIO DE SONIDO ESTABLIZADOR DE CORRIENTE 220V 10000W ESTABLIZADOR DE CORRIENTE 220V 10000W | Otros Equipos / Accesorios | FALSE | Marca Componentes |  |  |  |  | 10000
FUENTE DE ALIMENTACION DE 9-42VDC, 300-1050MA, 40W, DALI, LTECH, SE-40-300-1050-W1D FUENTE DE ALIMENTACIÓN PARA TIRA DE LED PLASTICO + COMPONENTES ELECTRONICOS FUENTE DE ALIMENTACION DE 9-42VDC, 300-1050MA, 40W, DALI SE-40-300-1050-W1D | Otros Equipos / Accesorios | FALSE | Marca Componentes |  |  |  |  | 40
ESTABLIZADOR DE CORRIENTE 220V 2000, SAMVY,SVC-20K, ESTABLIZADOR DE CORRIENTE 220V 20000W USO ACCESORIO DE SONIDO ESTABLIZADOR DE CORRIENTE 220V 20000W ESTABLIZADOR DE CORRIENTE 220V 20000W | Otros Equipos / Accesorios | FALSE | Marca Componentes |  |  |  |  | 20000
ESTABLIZADOR DE CORRIENTE 220V 3000, SAMVY,SVC-30K, ESTABLIZADOR DE CORRIENTE 220V 30000W USO ACCESORIO DE SONIDO ESTABLIZADOR DE CORRIENTE 220V 30000W ESTABLIZADOR DE CORRIENTE 220V 30000W | Otros Equipos / Accesorios | FALSE | Marca Componentes |  |  |  |  | 30000
ESTABLIZADOR DE CORRIENTE 220V 1500, SAMVY,SDVII-15K-L, ESTABLIZADOR DE CORRIENTE 220V 15000W USO ACCESORIO DE SONIDO ESTABLIZADOR DE CORRIENTE 220V 15000W ESTABLIZADOR DE CORRIENTE 220V 15000W | Otros Equipos / Accesorios | FALSE | Marca Componentes |  |  |  |  | 15000
ESTABLIZADOR DE CORRIENTE 220V 1000, SAMVY,SDR-1000-PLUS, ESTABLIZADOR DE CORRIENTE 220V 1000W USO ACCESORIO DE SONIDO ESTABLIZADOR DE CORRIENTE 220V 1000W ESTABLIZADOR DE CORRIENTE 220V 1000W | Otros Equipos / Accesorios | FALSE | Marca Componentes |  |  |  |  | 1000
ESTABLIZADOR DE CORRIENTE 220V 2000, SAMVY,SDR-2000-PLUS, ESTABLIZADOR DE CORRIENTE 220V 2000W USO ACCESORIO DE SONIDO ESTABLIZADOR DE CORRIENTE 220V 2000W ESTABLIZADOR DE CORRIENTE 220V 2000W | Otros Equipos / Accesorios | FALSE | Marca Componentes |  |  |  |  | 2000
ESTABLIZADOR DE CORRIENTE 220V 3000, SAMVY,SDR-3000-PLUS, ESTABLIZADOR DE CORRIENTE 220V 3000W USO ACCESORIO DE SONIDO ESTABLIZADOR DE CORRIENTE 220V 3000W ESTABLIZADOR DE CORRIENTE 220V 3000W | Otros Equipos / Accesorios | FALSE | Marca Componentes |  |  |  |  | 3000
SMART-UPS 1500VA 120VAC, S/M, S/M SMT1500RM2UC\SMART-UPS 1500VA 120VAC Sistema de alimentación ininterrumpida (UPS) que proporciona energía de respaldo y protecc SMART-UPS 1500VA 120VAC UNIDAD | UPS Sistema Completo | TRUE | Marca Generica
ESTABLIZADOR DE CORRIENTE 220V 5000, SAMVY,SDR-5000-PLUS, ESTABLIZADOR DE CORRIENTE 220V 5000W USO ACCESORIO DE SONIDO ESTABLIZADOR DE CORRIENTE 220V 5000W ESTABLIZADOR DE CORRIENTE 220V 5000W | Otros Equipos / Accesorios | FALSE | Marca Componentes |  |  |  |  | 5000
FUENTE DE ALIMENTACION DE 9-42VDC, 100-400MA, 12W, 0-10V, LTECH, SE-12-350-700-W1A FUENTE DE ALIMENTACIÓN PARA TIRA DE LED PLASTICO + COMPONENTES ELECTRONICOS FUENTE DE ALIMENTACION DE 9-42VDC, 100-400MA, 12W, 0-10V SE-12-350-700-W1A | Otros Equipos / Accesorios | FALSE | Marca Componentes |  |  |  |  | 12
FUENTE DE ALIMENTACION DE 9-42VDC, 100-700MA, 20W, 0-10V, LTECH, SE-20-100-700-W1A FUENTE DE ALIMENTACIÓN PARA TIRA DE LED PLASTICO + COMPONENTES ELECTRONICOS FUENTE DE ALIMENTACION DE 9-42VDC, 100-700MA, 20W, 0-10V SE-20-100-700-W1A | Otros Equipos / Accesorios | FALSE | Marca Componentes |  |  |  |  | 20
FUENTE DE PODER,NEOLOGY,ID5100N, SE UTILIZA CON EL LECTOR DEL ITEM 1 201061 POWER SUPPLY AC/DC CONVERTER 24V 60W FUENTE DE PODER | Otros Equipos / Accesorios | FALSE | Marca Componentes |  |  |  |  | 60
HUB CONFIGURACION, ITERO, ITERO ELEMENT 5D LAPTOP CONFIGURATION P/N 207276 SO/STO 237810013, 882815760 HUB LAPTOP CONFIGURACION PACKED, WOA2023W49B214 PARA USO DENTAL, R.D. N° 10147-2020/DIGEMID/DDMP/UFDM/MINSA FECHA: 14/12/2020 BULTOS HUB CONFIGURACION FUENTE DE ALIMENTACION PARA LA VARITA | Otros Equipos / Accesorios | FALSE | Marca Componentes
FUENTE DE ALIMENTACION, PULSPOWER, S/M METAL EQUIPO GENERADOR DE ENERGIA UNIDAD UB10.241-FUENTE DE ALIMENTACION UPS DC, 24VDC@10A DC UPS CONTROL UNIT 124MMHX49MMWX117MMD | UPS Sistema Completo | TRUE | Marca Generica
ESTABLIZADOR DE CORRIENTE 220V 2500, SAMVY,SDVII-25K-L, ESTABLIZADOR DE CORRIENTE 220V 25000W USO ACCESORIO DE SONIDO ESTABLIZADOR DE CORRIENTE 220V 25000W ESTABLIZADOR DE CORRIENTE 220V 25000W | Otros Equipos / Accesorios | FALSE | Marca Componentes |  |  |  |  | 25000
ESTABLIZADOR DE CORRIENTE 220V 3000, SAMVY,SDVII-30K-L, ESTABLIZADOR DE CORRIENTE 220V 30000W USO ACCESORIO DE SONIDO ESTABLIZADOR DE CORRIENTE 220V 30000W ESTABLIZADOR DE CORRIENTE 220V 30000W | Otros Equipos / Accesorios | FALSE | Marca Componentes |  |  |  |  | 30000
ESTABLIZADOR DE CORRIENTE 220V 1000, SAMVY,SDR-10000-PLUS, ESTABLIZADOR DE CORRIENTE 220V 1000W USO ACCESORIO DE SONIDO ESTABLIZADOR DE CORRIENTE 220V 1000W ESTABLIZADOR DE CORRIENTE 220V 1000W | Otros Equipos / Accesorios | FALSE | Marca Componentes |  |  |  |  | 1000
FUENTE DE ALIMENTACION DE 24V, 2.5A, 60W, MEAN WELL, LPV-60-24 FUENTE DE ALIMENTACIÓN PARA TIRA DE LED PLASTICO + COMPONENTES ELECTRONICOS FUENTE DE ALIMENTACION DE 24V, 2.5A, 60W LPV-60-24 | Otros Equipos / Accesorios | FALSE | MEAN WELL |  |  |  |  | 60
FUENTE DE ALIMENTACION DE 24V, 1.5A, 36W, MEAN WELL, APV-35-24 FUENTE DE ALIMENTACIÓN PARA TIRA DE LED PLASTICO + COMPONENTES ELECTRONICOS FUENTE DE ALIMENTACION DE 24V, 1.5A, 36W APV-35-24 | Otros Equipos / Accesorios | FALSE | MEAN WELL |  |  |  |  | 36
FUENTE DE ALIMENTACION DE 12V, 8.5A, 102W, MEAN WELL, LPV-100-12 FUENTE DE ALIMENTACIÓN PARA TIRA DE LED PLASTICO + COMPONENTES ELECTRONICOS FUENTE DE ALIMENTACION DE 12V, 8.5A, 102W LPV-100-12 | Otros Equipos / Accesorios | FALSE | MEAN WELL |  |  |  |  | 102
FUENTE DE ALIMENTACION DE 24V, 4.2A, 100.8W, MEAN WELL, LPV-100-24 FUENTE DE ALIMENTACIÓN PARA TIRA DE LED PLASTICO + COMPONENTES ELECTRONICOS FUENTE DE ALIMENTACION DE 24V, 4.2A, 100.8W LPV-100-24 | Otros Equipos / Accesorios | FALSE | MEAN WELL |  |  |  |  | 100.8
FUENTE DE ALIMENTACION DE 12V, 3A, 36W, MEAN WELL, APV-35-12 FUENTE DE ALIMENTACIÓN PARA TIRA DE LED PLASTICO + COMPONENTES ELECTRONICOS FUENTE DE ALIMENTACION DE 12V, 3A, 36W APV-35-12 | Otros Equipos / Accesorios | FALSE | MEAN WELL |  |  |  |  | 36
FUENTE DE ALIMENTACION DE 9-42VDC, 200-800MA, 30W, 0-10V, LTECH, SE-30-200-800-W1A FUENTE DE ALIMENTACIÓN PARA TIRA DE LED PLASTICO + COMPONENTES ELECTRONICOS FUENTE DE ALIMENTACION DE 9-42VDC, 200-800MA, 30W, 0-10V SE-30-200-800-W1A | Otros Equipos / Accesorios | FALSE | Marca Componentes |  |  |  |  | 30
FUENTE DE ALIMENTACION DE 9-42VDC, 300-1050MA, 40W, 0-10V, LTECH, SE-40-300-1050-W1A FUENTE DE ALIMENTACIÓN PARA TIRA DE LED PLASTICO + COMPONENTES ELECTRONICOS FUENTE DE ALIMENTACION DE 9-42VDC, 300-1050MA, 40W, 0-10V SE-40-300-1050-W1A | Otros Equipos / Accesorios | FALSE | Marca Componentes |  |  |  |  | 40
FUENTE DE ALIMENTACION DE 24V, 6.5A, 156W, MEAN WELL, LRS-150-24 FUENTE DE ALIMENTACIÓN PARA TIRA DE LED METAL + COMPONENTES ELECTRONICOS FUENTE DE ALIMENTACION DE 24V, 6.5A, 156W LRS-150-24 | Otros Equipos / Accesorios | FALSE | MEAN WELL |  |  |  |  | 156
FUENTE DE ALIMENTACION DE 24V, 8.8A, 211.2W, MEAN WELL, LRS-200-24 FUENTE DE ALIMENTACIÓN PARA TIRA DE LED METAL + COMPONENTES ELECTRONICOS FUENTE DE ALIMENTACION DE 24V, 8.8A, 211.2W LRS-200-24 | Otros Equipos / Accesorios | FALSE | MEAN WELL |  |  |  |  | 211.2
FUENTE DE ALIMENTACION DE 12V, 29A, 348W, MEAN WELL, LRS-350-12 FUENTE DE ALIMENTACIÓN PARA TIRA DE LED METAL + COMPONENTES ELECTRONICOS FUENTE DE ALIMENTACION DE 12V, 29A, 348W LRS-350-12 | Otros Equipos / Accesorios | FALSE | MEAN WELL |  |  |  |  | 348
FUENTE DE ALIMENTACION DE 24V, 1.5A, 36W, MEAN WELL, LPV-35-24 FUENTE DE ALIMENTACIÓN PARA TIRA DE LED PLASTICO + COMPONENTES ELECTRONICOS FUENTE DE ALIMENTACION DE 24V, 1.5A, 36W LPV-35-24 | Otros Equipos / Accesorios | FALSE | MEAN WELL |  |  |  |  | 36
FUENTE DE ALIMENTACION DE 24V, 3.125A, 75W, LTECH, LM-75-24-G1T2 FUENTE DE ALIMENTACIÓN PARA TIRA DE LED PLASTICO + COMPONENTES ELECTRONICOS FUENTE DE ALIMENTACION DE 24V, 3.125A, 75W LM-75-24-G1T2 | Otros Equipos / Accesorios | FALSE | Marca Componentes |  |  |  |  | 75
FUENTE DE ALIMENTACION DE 24V, 6.25A, 150W, LTECH, LM-150-24-G1T2 FUENTE DE ALIMENTACIÓN PARA TIRA DE LED PLASTICO + COMPONENTES ELECTRONICOS FUENTE DE ALIMENTACION DE 24V, 6.25A, 150W LM-150-24-G1T2 | Otros Equipos / Accesorios | FALSE | Marca Componentes |  |  |  |  | 150
FUENTE DE ALIMENTACION DE 9-42VDC, 100-400MA, 12W, DALI, LTECH, SE-12-100-400-W1D FUENTE DE ALIMENTACIÓN PARA TIRA DE LED PLASTICO + COMPONENTES ELECTRONICOS FUENTE DE ALIMENTACION DE 9-42VDC, 100-400MA, 12W, DALI SE-12-100-400-W1D | Otros Equipos / Accesorios | FALSE | Marca Componentes |  |  |  |  | 12
FUENTE DE ALIMENTACION DE 9-42VDC, 100-700MA, 20W, DALI, LTECH, SE-20-100-700-W1D FUENTE DE ALIMENTACIÓN PARA TIRA DE LED PLASTICO + COMPONENTES ELECTRONICOS FUENTE DE ALIMENTACION DE 9-42VDC, 100-700MA, 20W, DALI SE-20-100-700-W1D | Otros Equipos / Accesorios | FALSE | Marca Componentes |  |  |  |  | 20
MODULO UPS, HF, 500522-001 500522-001 RESPALDO DE ENERGIA MODULO UPS | UPS Sistema Completo | TRUE | Marca Generica
FUENTE DE ALIMENTACION, S/M, S/M ORANGE PI ONE POWER SOURCE 5V 3A 5V 3A | Otros Equipos / Accesorios | FALSE | Marca Componentes
FUENTE DE ALIMENTACION, S/M, S/M 5V 3A MICRO USB CABLE 5V 3A MICRO USB | Otros Accesorios / Repuestos | FALSE | Marca Componentes
SWITCHINGPOWER SUPPLY, POWER SWITCH, BG-100W-12V FUENTE PARA FUENTE BG-100W-12V MATERIAL: ALUMINIO | Otros Equipos / Accesorios | FALSE | Marca Componentes |  |  |  |  | 100
FUENTE DE PODER,MEAN WELL,LRS-350-12, CAPACIDAD 300W INPUT: 6.8A. OUTPUT: 29A. SWITCHING POWER SUPPLY | Otros Equipos / Accesorios | FALSE | MEAN WELL |  |  |  |  | 300
UPS, HIKVISION, DS-UPS2000-X DS-UPS2000-X PARA SISTEMAS DE SEGURIDAD UPS 2000VA/1200WATTS-220V OVERLOAD,DISCHARGE,AND OVERCHARGE PROTECTION UPS 2000VA/1200WATTS-220V OVERLOAD,DISCHARGE,AND OVERCHARGE PROTECTION | UPS Sistema Completo | TRUE | HIKVISION |  |  |  |  | 1200
UPS, HIKVISION, DS-UPS3000-X DS-UPS3000-X PARA SISTEMAS DE SEGURIDAD UPS 3000VA/1800WATTS-220V OVERLOAD,DISCHARGE,AND OVERCHARGE PROTECTION UPS 3000VA/1800WATTS-220V OVERLOAD,DISCHARGE,AND OVERCHARGE PROTECTION | UPS Sistema Completo | TRUE | HIKVISION |  |  |  |  | 1800
FUENTE DE PODER 12/30W PARA TERMINAL DE DATOS, HONEYWELL, S/M 3011-8248-001 FUENTE DE PODER 12/30W PARA TERMINAL DE DATOS HNW 3011-8248-001 AC POWER SUPPLY 12V/30W, CK65,CK3 | Otros Equipos / Accesorios | FALSE | Marca Componentes |  |  |  |  | 30
FUENTE DE PODER 110-240V, 78W, ZEBRA, S/M PWR-BGA24V78W1WW FUENTE DE PODER 110-240V, 78W ZE PWR-BGA12V50W0WW POWER SUPPLY ADAPTER AC/DC | Otros Equipos / Accesorios | FALSE | ZEBRA |  |  |  |  | 78
UPS, APC, BR900MI BR900MI Back UPS Pro BR 900VA, 6 Outlets, AVR, LCD Interface APC Back UPS Pro BR900MI SAI 540W / 900VA, 6 TOMAS DE SALIDA | UPS Sistema Completo | TRUE | APC |  |  |  |  | 540
UPS, APC, BR1500GI BR1500GI Power Saving Back-UPS RS 1500 230V APC Back-Ups Pro 1500va 230v | UPS Sistema Completo | TRUE | APC
FUENTE DE ALIMENTACIÓN, AVIGILON, AC-LSP-4DR-MER-LCK FUENTE DE ALIMENTACIÓN ELECTRÓNICA CON GABINETE METÁLICO PARA 4 PUERTAS USO : SE USA PARA ALIMENTAR LA CONTROLADORA DE ACCESO FUENTE DE ALIMENTACIÓN SKU : 220-0316A - MATERIAL : METAL Y PLÁSTICO | Otros Equipos / Accesorios | FALSE | Marca Componentes
FUENTE DE ALIMENTACIÓN, AVIGILON, AC-LSP-16DR-MER-LCK FUENTE DE ALIMENTACIÓN ELECTRÓNICA CON GABINETE METÁLICO PARA 16 PUERTAS USO : SE USA PARA ALIMENTAR LA CONTROLADORA DE ACCESO FUENTE DE ALIMENTACIÓN SKU : 220-0324A - MATERIAL : METAL Y PLÁSTICO | Otros Equipos / Accesorios | FALSE | Marca Componentes
CONVERTIDOR, 24/24VDC, 240W, THOMSON OEM, Thomson Technology Power, 14169 014169 Convierte voltaje para alimentar circuitos eléctricos. CONVERTIDOR, 24/24VDC, 240W, THOMSON OEM PART# 014169 UNIDADES | Otros Equipos / Accesorios | FALSE | Marca Componentes |  |  |  |  | 240
FUENTE DE POTENCIA, ABB, S/M 3BSC610067R1 (V)- 24V;(I)-20A (V)-24V;(I)-20A USO INDUSTRIAL POWER SUPPLY SCODE:30435833 | Otros Equipos / Accesorios | FALSE | ABB
UPS ON-LINE 3 TOMAS 3000VA /3000W 2,FORZA,FDC-203K-I, USO: PARA SISTEMA DE SEGURIDAD UPS ON-LINE 3 TOMAS 3000VA /3000W 220V | UPS Sistema Completo | TRUE | FORZA |  |  |  |  | 3000
SMART UPS 8 TOMAS 2200VA / 1200W 22,FORZA,FX-2200LCD-U, USO: PARA SISTEMA DE SEGURIDAD SMART UPS 8 TOMAS 2200VA / 1200W 220V 8-OUT | UPS Sistema Completo | TRUE | FORZA |  |  |  |  | 1200
SMART UPS 8 TOMAS 1500VA / 840W 220,FORZA,FX-1500LCD-U, USO: PARA SISTEMA DE SEGURIDAD SMART UPS 8 TOMAS 1500VA / 840W 220V 8-OUT | UPS Sistema Completo | TRUE | FORZA |  |  |  |  | 840
ESTABILIZADOR DE VOLTAJE 3000VA/150,FORZA,FVR-3002, USO: PARA SISTEMA DE SEGURIDAD ESTABILIZADOR DE VOLTAJE 3000VA/1500W 220V-4 NEMA 50/60HZ | Otros Equipos / Accesorios | FALSE | FORZA |  |  |  |  | 1500
FUENTE DE PODER,MEAN WELL,UHP-200A-5, 100-240 V / 3.0 A INPUT: 3A. OUTPUT: 40A. POWER SUPPLY | Otros Equipos / Accesorios | FALSE | MEAN WELL
FUENTE DE ALIMENTACIÓN 3 POWER SUPPLY 3A, S/M, FUENTE FUENTE DE ALIMENTACIÓN 3 POWER SUPPLY 3A ILUMINACION FUENTE DE ALIMENTACIÓN 3 POWER SUPPLY 3A | Otros Equipos / Accesorios | FALSE | Marca Componentes
UPS, FORZA, FVR-3002 CODIGO: UR100FOR23 MPN: FVR-3002 FORZA UPS 3000VA 1500W 4 OUT 220 | UPS Sistema Completo | TRUE | FORZA |  |  |  |  | 1500
UPS, FORZA, HT-1002LCD CODIGO: UI150FOR48 MPN:HT-1002LCD FORZA UPS HT-1002LCD, 1000VA/500W 10 OUT 220 | UPS Sistema Completo | TRUE | FORZA |  |  |  |  | 500
UPS, FORZA, FDC-1502R CODIGO: UI774FOR23 MPN: FDC-1502R FORZA UPS 1500VA 1350W 4 OUT | UPS Sistema Completo | TRUE | FORZA |  |  |  |  | 1350
UPS INTERACTIVA 2200VA/1200W, 8 SLDS, GIGA & COAX,, FORZA, FX-2200LCD-U LA SERIE FX ES CONOCIDA POR SU RENDIMIENTO EXCEPCIONAL EN LO QUE RESPECTA A LA PROTECCIÓN Forza UPS FX-FX-2200LCD-U 2200VA 1200W 8 Out 220V US plug SKU: UP331FOR02 | UPS Sistema Completo | TRUE | FORZA |  |  |  |  | 1200
UPS, FORZA, FDC-2012R-I CODIGO: UI774FOR33 MPN: FDC-2012R-I FORZA UPS ATLAS 2000VA 2000W, USB/SNMP/RS-232,8XIEC C13, 220 | Tarjeta SNMP / Red | FALSE | FORZA |  |  |  |  | 2000
UPS, FORZA, FX-2200LCD-U CODIGO: UP331FOR02 MPN: FX-2200LCD-U FORZA UPS FX-FX-2200LCD-U 2200VA 1200W | UPS Sistema Completo | TRUE | FORZA |  |  |  |  | 1200
UPS, FORZA, FDC-210K CODIGO: UI774FOR28 MPN: FDC-210K FORZA UPS FDC-210K 10000VA / 10000W 220V 40-70HZ | UPS Sistema Completo | TRUE | FORZA |  |  |  |  | 10000
UPS ON-LINE 3 TOMAS 1000VA / 800W 2,FORZA,FDC-1002T, USO: PARA SISTEMA DE SEGURIDAD UPS ON-LINE 3 TOMAS 1000VA / 800W 220V 3-NEMA | UPS Sistema Completo | TRUE | FORZA |  |  |  |  | 800
UPS, APC, SRT5KXLI SRT5KXLI APC Smart-UPS SRT 5000VA 230V APC Smart-UPS SRT 5000VA 230V | UPS Sistema Completo | TRUE | APC
UPS, APC, SRT6KXLI SRT6KXLI APC Smart-UPS SRT 6000VA 230V APC Smart-UPS SRT 6000VA 230V | UPS Sistema Completo | TRUE | APC
UPS, APC, SMT1500IC SMT1500IC APC Smart-UPS 1500VA LCD 230V with SmartConnect SMART UPS APC SMT1500IC 1500VA - 1000W LCD 230V | UPS Sistema Completo | TRUE | APC |  |  |  |  | 1000
UPS, APC, SMT3000IC SMT3000IC APC Smart-UPS 3000VA LCD 230V with SmartConnect SMART UPS APC SMT3000IC 3000VA - 2700W LCD 230V | UPS Sistema Completo | TRUE | APC |  |  |  |  | 2700
FUENTE DE PODER,MEAN WELL,LRS-200-12, CAPACIDAD 200W INPUT: 4A. OUTPUT: 17A SWITCHING POWER SUPPLY | Otros Equipos / Accesorios | FALSE | MEAN WELL |  |  |  |  | 200
UPS, APC, SRT10KXLI SRT10KXLI APC Smart-UPS SRT 10000VA 230V APC Smart-UPS SRT 10000VA 230V | UPS Sistema Completo | TRUE | APC
BANCO ENERGIA,MAXOAK,K2, PART NUMBER: ---- MERCANCIA NUEVA BANCO ENERGIA 50000MAH 185WH, TAIWAN | Otros Equipos / Accesorios | FALSE | Marca Componentes
PROTECTOR DE SOBRETENSIÓN Y VOLTAJE UPS INTERACTIV, FORZA, NT-752U PROTECCIÓN TOTAL PARA SU COMPUTADORA PERSONAL Y PERIFÉRICOS.DE TAMAÑO COMPACTO, LA UNIDAD Forza NT-752U UPS 750VA/375W 220V 6-NEMA RJ11 45-65Hz SKU: UI150FOR38 | UPS Sistema Completo | TRUE | FORZA |  |  |  |  | 375
PROTECTOR DE SOBRETENSIÓN Y VOLTAJE UPS INTERACTIV, FORZA, NT-1012U PROTECCIÓN TOTAL PARA SU COMPUTADORA PERSONAL Y PERIFÉRICOS.DE TAMAÑO COMPACTO, LA UNIDAD Forza NT-1012U UPS 1000VA/500W 220V 6-NEMA RJ11 45-65Hz SKU: UI150FOR41 | UPS Sistema Completo | TRUE | FORZA |  |  |  |  | 500
FUENTE DE ALIMENTACIÓN, ZEBRA, S/M KIT-PWR-12V50W FUENTE DE PODER PARA CARGADOR DE BATERIAS ZEBRA EVM/EMC, POWER SUPPLY KIT: INCLUDES PWR-BGA12V50W0WW AND CBL-DC-388A1-01 | Otros Equipos / Accesorios | FALSE | ZEBRA
UPSP,S/M,S/M, REPUESTOS UPS DE ÚLTIMA GENERACIÓN, ENTRADA AC UNIVERSAL, 30W | UPS Sistema Completo | TRUE | Marca Generica |  |  |  |  | 30
UPS, HIKVISION, DS-UPS600-X UPS DS-UPS600-x RESPALDO DE ENERGÍA TEMPOTAL UPS PLÁSTICO ABS | UPS Sistema Completo | TRUE | HIKVISION
CARGADO DE BATERÍA DE ECOSNDA BL230,S/M,S/M, ELECTRONICA ENCAPSULADO EN PLÁSTICO USO: CARGAR DE ENERGÍA LA BATERIA CARGADO DE BATERÍA DE ECOSNDA BL230 CODIGO: S/N | Batería / Banco de Baterías | FALSE | Marca Componentes
UPS, HIKVISION, DS-UPS1000-X UPS DS-UPS1000-x RESPALDO DE ENERGÍA TEMPOTAL UPS PLÁSTICO ABS | UPS Sistema Completo | TRUE | HIKVISION
UPS, HIKVISION, DS-UPS3000-X UPS DS-UPS3000-x RESPALDO DE ENERGÍA TEMPORAL UPS PLÁSTICO ABS | UPS Sistema Completo | TRUE | HIKVISION
UPS, HIKVISION, DS-UPS2000-X UPS DS-UPS2000-x RESPALDO DE ENERGÍA TEMPORAL UPS PLÁSTICO ABS | UPS Sistema Completo | TRUE | HIKVISION
FUENTE DE RESPLADO,S/M,S/M, FUENTE DE RESPALDO EN BULTOS FUENTE DE RESPALDO DE ENERGIA PARA SU COMERCIALIZACION | Otros Equipos / Accesorios | FALSE | Marca Componentes
BME K FUENTE DE PODER DE LAMPARA PARA PROYECTORES DP2K-XX, BARCO, R765523K BME K FUENTE DE PODER DE LAMPARA PARA PROYECTORES DP2K-XX BME K FUENTE DE PODER DE LAMPARA PARA PROYECTORES DP2K-XX R765523K - BME K DP2K-XX LPS LAMP POWER SUPPLY | Otros Equipos / Accesorios | FALSE | Marca Componentes
FUENTE DE ALIMENTACION,S/M,S/M, PARA AMPLIFICADOR DE SONIDO POWE SUPPLY- 5V80A FOR SPARE PARTS (AC 220V) | Otros Equipos / Accesorios | FALSE | Marca Componentes
FUENTE DE PODER 12/30W PARA TERMINAL DE DATOS, HONEYWELL, S/M 3011-8248-001 FUENTE DE PODER 12/30W PARA TERMINAL DE DATOS HNW 3011-8248-001 AC POWER SUPPLY 12V/30W, CK65,CK3 | Otros Equipos / Accesorios | FALSE | Marca Componentes |  |  |  |  | 30
EQUIPO DE CORRIENTE, PULS, L.P, UB20.241 UB20.241 Sirve para mantener el nivel de voltaje DC en equipos Es un equipo que se alimenta de corriente continua y tiene de salida CORRIENTE CONTINUA UNIDAD | Otros Equipos / Accesorios | FALSE | Marca Componentes
EQUIPO DE CORRIENTE, PULS, L.P, UB10.241 UB10.241 Sirve para mantener el nivel de voltaje DC en equipos Es un equipo que se alimenta de corriente continua y tiene de salida CORRIENTE CONTINUA UNIDAD | Otros Equipos / Accesorios | FALSE | Marca Componentes
SISTEMA DE ALIMENTACIÓN, TECNOWARE, FGCEDP20TT/00 SISTEMA DE ALIMENTACIÓN INENTERRUMPIDA - UPS PROPORCIONAR ENERGIA POR UN TIEMPO LIMITADO SAI EVO DSP PLUS 20.0TT - PF 1 SIN BATERIAS ELECTRÓNICA DE POTENCIA | UPS Sistema Completo | TRUE | Marca Generica
ESTABILIZADOR ELECTRICO, AMS, S/M 20% METAL, 80% MATERIAL ELECTRONICO REPARACION DE MAQUINAS VENDING VOLTAGE REGULATOR, KLEINSTAD, 1500 W, 220 V~ 60 HZ NO. PARTE: 3479-01 | Otros Equipos / Accesorios | FALSE | Marca Componentes |  |  |  |  | 1500
CAJA DE ALIMENTACIÓN DE 50W, HIKVISION, DS-K7M-AW50 CAJA DE ALIMENTACIÓN DE 50W UNIDAD DE ALIMENTACIÓN PARA TERMINAL DE CONTROL DE ACCESO Y CERRADURA, QUE PUEDE SUMINISTR POWER SUPPLY | Otros Equipos / Accesorios | FALSE | HIKVISION |  |  |  |  | 50
UNIDAD DE CONTROL DE BOTE,S/M,S/M, ELECTRONICA ENCAPSULADO EN PLÁSTICO USO: CONTROLAR EL AVANCE DEL BOTE UNIDAD DE CONTROL DE BOTE CODIGO: S/N | Otros Equipos / Accesorios | FALSE | Marca Componentes
CARGADO DE BATERÍA,S/M,S/M, ELECTRONICA ENCAPSULADO EN PLÁSTICO USO: CARGAR DE ENERGÍA LA BATERIA CARGADO DE BATERÍA CODIGO: S/N | Batería / Banco de Baterías | FALSE | Marca Componentes
ALMENTACION ESTABILIZADA, S/M, S/M SIE6EP33106SB000A REPUESTO PARA MAQUINA DE INDUSTRIA PAPELERA LOGO!POWER5V/3A ACERO INOXIDABLE ,CREDITO 30 DIAS CONTADOS DE LA FECHA DE FACTURA | Otros Equipos / Accesorios | FALSE | Marca Componentes
FUENTE DE ALIMENTACIÓN LÁSER,S/M,S/M, 150WATT SILVER COLOR PARA MAQUINA CORTADORA LASER LASER POWER SUPPLY | Otros Equipos / Accesorios | FALSE | Marca Componentes |  |  |  |  | 150
FUENTE DE ALIMENTACIÓN LÁSER,S/M,S/M, 100WATT SILVER COLOR PARA MAQUINA CORTADORA LASER LASER POWER SUPPLY | Otros Equipos / Accesorios | FALSE | Marca Componentes |  |  |  |  | 100
UPS, APC, SMT3000IC SMT3000IC SMART UPS APC SMT3000IC 3000VA - 2700W LCD 230V PAGO: A 60 DIAS FECHA DE FACTURA | UPS Sistema Completo | TRUE | APC |  |  |  |  | 2700
SISTEMA DE ALIMENTACION ININTERUMPIDA, SALICRU, SLC-1000-TWIN RT3 SISTEMA DE ALIMENTACION ININTERUMPIDA de 232024C70154 a 232024C70193, de 232024C70899 a 232024C709 62, de 232024C75293 a 232024C SLC-1000-TWIN RT3 C72743, de 232024D70439 a 232024D70446 Nº de lote 0289759003 0290634001 0291648003 02 | Otros Equipos / Accesorios | FALSE | SALICRU
SISTEMA DE ALIMENTACION ININTERUMPIDA, SALICRU, DC-3/15-S 15A125 EE693421 SISTEMA DE ALIMENTACION ININTERUMPIDA DC-3/15-S 15A125 EE693421 Nº de lote 0000525039 | Otros Equipos / Accesorios | FALSE | SALICRU
FUENTE PODER, CONVOTHERM, COV5056385 POWER SUPPLY 12V 60W CONVOTHER REPUESTO PARA HORNO DE USO EN RESTAURANT UNIDADES PART N°: COV5056385 | Otros Equipos / Accesorios | FALSE | Marca Componentes |  |  |  |  | 60
CARGADOR PARA DETECTOR DE, MSA, S/M GASES ALTAIR IO4 10208156 CARGADOR PARA DETECTOR DE 5-Device Smart Charger, ALTAIR io CHARGE | Otros Equipos / Accesorios | FALSE | Marca Componentes
MÓDULO DE ALIMENTACIÓN DE ENERGIA, VAPEL, PAC300S12-CL MÓDULO DE ALIMENTACIÓN DE ENERGIA DE 300W P/L: 0Y0604250000TBIHD0001H 300W AC POWER MODULE PART NUMBER: 02131692,CREDITO A 180 DIAS DESDE LA FECHA DE FACTURA | Módulo de Potencia / Expansión | FALSE | HUAWEI |  |  |  |  | 300
MÓDULO DE ALIMENTACIÓN DE ENERGIA, VAPEL, PAC300S12-CL MÓDULO DE ALIMENTACIÓN DE ENERGIA DE 300W P/L: 0Y0604250000TCIHD0001H 300W AC POWER MODULE PART NUMBER: 02131692,CREDITO A 180 DIAS DESDE LA FECHA DE FACTURA | Módulo de Potencia / Expansión | FALSE | HUAWEI |  |  |  |  | 300
PROTECTOR DE SOBRETENSIÓN Y VOLTAJE UPS INTERACTIV, FORZA, NT-1012U PROTECTOR DE SOBRETENSIÓN Y VOLTAJE UPS INTERACTIVA 1000VA/500W, 6 SLDS, RJ11, TORRED COMP PROTECCIÓN TOTAL PARA SU COMPUTADORA PERSONAL Y PERIFÉRICOS.DE TAMAÑO COMPACTO, LA UNIDAD Forza NT-1012U UPS 1000VA/500W 220V 6-NEMA RJ11 45-65Hz SKU: UI150FOR41 | UPS Sistema Completo | TRUE | FORZA |  |  |  |  | 500
SISTEMA DE SUMINISTRO ININTERRUMPIDO DE ENERGÍA (U, FORZA, NT-1802PRO PROTECCIÓN TOTAL PARA SU COMPUTADORA PERSONAL Y PERIFÉRICOS.DE TAMAÑO COMPACTO, LA UNIDAD Forza NT-1802PRO Smart UPS 1800VA/900W 220V 10-NEMA RJ45 SKU: UI150FOR60 | UPS Sistema Completo | TRUE | FORZA |  |  |  |  | 900
UNIDAD DE FUENTE DE ALIMENTACIÓN DE REPUESTO, HIKVISION, PW.L188W1.802-PC 317005393 UNIDAD DE FUENTE DE ALIMENTACIÓN DE REPUESTO POWER SUPPLY | Otros Equipos / Accesorios | FALSE | HIKVISION
ADAPTADOR DE CORRIENTE, HIKVISION, EUV-150S036ST-KW02 101701022 36 V 4,17 ACABLE DE ALIMENTACIÓN DE CA NO ADAPTER | Otros Equipos / Accesorios | FALSE | HIKVISION
CARGADOR INTELIGENTE PARA DETE, MSA, ALTAIR IO CHARGE ALTAIR IO CHARGE 10242927 CARGADOR INTELIGENTE PARA DETECTOR DE GASES HASTA 5 DISPOSITIVOS, | Otros Equipos / Accesorios | FALSE | Marca Componentes
SISTEMA DE ALIMENTACIÓN, HUAWEI, ETP4860 SISTEMA DE ALIMENTACIÓN DE ENERGIA INTEGRADO P/L: 0TH6042411002HHWA0047K EMBEDDED POWER, ETP4860,220VAC SINGLE-PHASE OR 120V/240VAC SPLIT-PHASE OR 380VDC HVDC, 60A PART NUMBER: 01074817-004,CREDITO A 180 DIAS, DESDE LA FECHA DE FACTURA | Otros Equipos / Accesorios | FALSE | HUAWEI
SISTEMA DE ALIMENTACIÓN DE ENERGIA INTEGRADO, HUAWEI, ETP4860 SISTEMA DE ALIMENTACIÓN DE ENERGIA INTEGRADO PL: 0Y06042500040GIHD0003H EMBEDDED POWER, ETP4860,220VAC SINGLE-PHASE OR 120V/240VAC SPLIT-PHASE OR 380VDC HVDC, 60A PART NUMBER: 01074817-001,CREDITO A 180 DIAS DE FECHA DE FACTURA | Otros Equipos / Accesorios | FALSE | HUAWEI
UPS, FORZA, FX-1500LCD-U CUBIERTA DE MATERIAL TERMOPLÁSTICO, RETARDADOR DE LLAMA DISPOSITIVO QUE SE UTILIZA PARA PROPORCIONAR ENERGÍA A LOS APARATOS CONECTADOS CUANDO SE P Forza UPS FX-1500LCD-U 1500VA 840W 8 Out 220V US plug SKU: UP330FOR02 | UPS Sistema Completo | TRUE | FORZA |  |  |  |  | 840
MODULO DE ALIMENTACION DE ENERGIA DE 1000W, HUAWEI, PDC1000S56-EB MODULO DE ALIMENTACION DE ENERGIA DE 1000W PL: 0TH6042412001YIHD0006K POE1000W DC POWER MODULE (66MM WIDTH CASE, BACK TO FRONT, POWER PANEL SIDE EXHAUST) 02313XRB,PAGO A CREDITO DE 180 DIAS DESDE FECHA DE FACTURA | Módulo de Potencia / Expansión | FALSE | HUAWEI |  |  |  |  | 1000
MODULO DE ALIMENTACION DE ENERGIA DE 1000W, HUAWEI, PDC1000S56-EB MODULO DE ALIMENTACION DE ENERGIA DE 1000W 0TH6042412001YIHD0007K POE1000W DC POWER MODULE (66MM WIDTH CASE, BACK TO FRONT, POWER PANEL SIDE EXHAUST) 02313XRB,CREDITO A 180 DIAS DE LA FECHA DE LA FACTURA | Módulo de Potencia / Expansión | FALSE | HUAWEI |  |  |  |  | 1000
UPS, FORZA, FX-2200LCD-U CUBIERTA DE MATERIAL TERMOPLÁSTICO, RETARDADOR DE LLAMA DISPOSITIVO QUE SE UTILIZA PARA PROPORCIONAR ENERGÍA A LOS APARATOS CONECTADOS CUANDO SE P Forza UPS FX-FX-2200LCD-U 2200VA 1200W 8 Out 220V US plug SKU: UP331FOR02 | UPS Sistema Completo | TRUE | FORZA |  |  |  |  | 1200
GS POE INJECTOR 48/V0.5A OUTPUT,GRANDSTREAM,POEADAPTADOR, USO: FUENTE DE ALIMENTACION GS POE INYECTOR 48/VO 5A | Otros Equipos / Accesorios | FALSE | Marca Componentes
CONVERTIDOR, HBM, 1-SC232/422B PARA BALANZAS ELECTRICAS UNIDAD 1-SC232/422B - CONVERTIDOR | Otros Equipos / Accesorios | FALSE | Marca Componentes
SISTEMA DE ALIMENTACIÓN, HUAWEI, ETP4860 SISTEMA DE ALIMENTACIÓN DE ENERGIA INTEGRADO P/L: 0Y06042400500KIHD0002K EMBEDDED POWER, ETP4860,220VAC SINGLE-PHASE OR 120V/240VAC SPLIT-PHASE OR 380VDC HVDC, 60A PART NUMBER: 01074817-001,CREDITO A 180 DIAS DESDE LA FECHA DE FACTURA | Otros Equipos / Accesorios | FALSE | HUAWEI
UNIDAD DE PROCESADOR DE ENERGIA-UPS, LEGRAND, 310307 310307 UPS/KEOR SPX 1000 PAGO AL CRÉDITO A 60 DÍAS | UPS Sistema Completo | TRUE | LEGRAND
SISTEMA DE ALIMENTACIÓN ININTERRUMPIDA (UPS), SALICRU, SPS IO UPS (UNINTERRUPTIBLE POWER SUPPLY) SALICRU MATERIAL PARA FORMACIÓN EN ESCUELAS SIN CÓDIGO ***MATERIAL DE DONACIÓN***,***RESOLUCION DE INTENDENCIA N° 0490050039725*** | UPS Sistema Completo | TRUE | SALICRU
ESTABILIZADOR CDP,CDP,R-AVR1808I, N.PARTE:R-AVR1808I R-AVR1808I 1800VA/1000W 8 SALIDAS ACCESOSIOS PARA COMPUTO | Otros Equipos / Accesorios | FALSE | CDP |  |  |  |  | 1000
ESTABILIZADOR CDP,CDP,R-AVR2408I, N.PARTE:R-AVR2408I R-AVR2408I 2400VA/1800W 8 SALIDAS ACCESOSIOS PARA COMPUTO | Otros Equipos / Accesorios | FALSE | CDP |  |  |  |  | 1800
Sistema UPS inteligente de línea interactiva con p, FORZA, SL-1012UL protege equipos electrónicos de cortes de energía y fluctuaciones de voltaje Sistema UPS inteligente de línea interactiva con pantalla de LCD táctil multifunción para CODIGO: UI331FOR22 - Forza SL-1012UL Smart UPS 1000VA/600W 220V 8-NEMA RJ45/11 | UPS Sistema Completo | TRUE | FORZA |  |  |  |  | 600
ESTABILIZADOR CDP,CDP,R-AVR3008I, N.PARTE:R-AVR3008I R-AVR3008I 3000VA/2400W 8 SALIDAS ACCESOSIOS PARA COMPUTO | Otros Equipos / Accesorios | FALSE | CDP |  |  |  |  | 2400
UPS CDP,CDP,R-UPR508I, N.PARTE:R-UPR508I R-UPR508I 500VA/240W AUTONOMIA 20MIN ACCESOSIOS PARA COMPUTO | UPS Sistema Completo | TRUE | CDP |  |  |  |  | 240
UPS CDP,CDP,R-SMART2010I, N.PARTE:R-SMART2010I R-SMART 2010I 2000VA / 1200W / 220V ACCESOSIOS PARA COMPUTO | UPS Sistema Completo | TRUE | CDP |  |  |  |  | 1200
MÓDULO DE ALIMENTACIÓN DE ENERGIA DE 300W, VAPEL, PAC300S12-CL MÓDULO DE ALIMENTACIÓN DE ENERGIA DE 300W PL N° 0Y06042500020GIHD0001H 300W AC POWER MODULE 02131692,PAGO AL CREDITO A 180 DIAS DE LA FECHA DE FACTURA | Módulo de Potencia / Expansión | FALSE | HUAWEI |  |  |  |  | 300
UPS CDP,CDP,R-SMART1210I, N.PARTE:R-SMART1210I R-SMART 1210I 1200VA / 720W / 220V ACCESOSIOS PARA COMPUTO | UPS Sistema Completo | TRUE | CDP |  |  |  |  | 720
UPS CDP,CDP,R-SMART1510I, N.PARTE:R-SMART1510I R-SMART 1510I 1500VA / 900W / 220V ACCESOSIOS PARA COMPUTO | UPS Sistema Completo | TRUE | CDP |  |  |  |  | 900
EQUIPO UPS ESTABILIZADOR, VERTIV LIEBERT, S/M GXT5-3000IRT2UXL EQUIPO UPS ESTABILIZADOR 230VAC 3000W / CAT# GXT5-3000IRT2UXL COD: GXT5-3000IRT2UXL SER | UPS Sistema Completo | TRUE | LIEBERT |  |  |  |  | 3000
ESTACION DE CARGA,S/M,S/M, MATERIAL PUBLICITARIO ESTACION DE CARGA BODET GOODIES | Otros Equipos / Accesorios | FALSE | Marca Componentes
ESTABILIZADOR CDP,CDP,R2C-AVR1008I, N.PARTE:R2C-AVR1008I R2C-AVR1008I 1000VA/500W 8 SALIDAS ACCESOSIOS PARA COMPUTO | Otros Equipos / Accesorios | FALSE | CDP |  |  |  |  | 500
ESTABILIZADOR CDP,CDP,R2CU-AVR1008I, N.PARTE:R2CU-AVR1008I R2CU-AVR1008I 1000VA/500W 8 SALIDAS 4 PUERTOS USB ACCESOSIOS PARA COMPUTO | Otros Equipos / Accesorios | FALSE | CDP |  |  |  |  | 500
Protector de sobretensión y voltaje UPS interactiv, Forza, NT-1012U protección total para su computadora personal y periféricos.De tamaño compacto, la unidad Protector de sobretensión y voltaje UPS interactiva 1000VA/500W, 6 slds, RJ11, torred comp CODIGO: UI150FOR41 - Forza NT-1012U UPS 1000VA/500W 220V 6-NEMA RJ11 45-65Hz | UPS Sistema Completo | TRUE | FORZA |  |  |  |  | 500
UPS CDP,CDP,R-UPR758I, N.PARTE:R-UPR758I R-UPR758I 750VA/375W AUTONOMIA 30MIN ACCESOSIOS PARA COMPUTO | UPS Sistema Completo | TRUE | CDP |  |  |  |  | 375
UPS CDP,CDP,R-UPR1008I, N.PARTE:R-UPR1008I R-UPR1008I 1000VA/500W AUTONOMIA 45MIN ACCESOSIOS PARA COMPUTO | UPS Sistema Completo | TRUE | CDP |  |  |  |  | 500
FUENTE DE ALIMENTACION, MEAN WELL, XLG-100-24-A XLG-100-24-A TRANSFORMAR VOLTAJE AC A DC PARA LED O CIRCUITO ELECTRONICOS FUENTE DE ALIMENTACION 150W 24V CP IP67 Io adj w/pot METAL Y PVC | Otros Equipos / Accesorios | FALSE | MEAN WELL |  |  |  |  | 150
FUENTE DE PODER, JUNIPER, S/M UNIDAD PARA SISTEMA DE REDES DE SISTEMA DE COMPUTACION QCS2719V18M, PWR-MX960-4100-DC-S METAL | Otros Equipos / Accesorios | FALSE | Marca Componentes
UPS, FORZA, FVR-3002 UR100FOR23 MPN: FVR-3002 FORZA UPS 3000VA 1500W 4 OUT 220 | UPS Sistema Completo | TRUE | FORZA |  |  |  |  | 1500
UPS, FORZA, NT-512U UI150FOR35 MPN: NT-512U FORZA UPS NT-512U 500VA 250W 6 OUT 220 | UPS Sistema Completo | TRUE | FORZA |  |  |  |  | 250
UPS, FORZA, FDC-1002T UI774FOR83 MPN: FDC-1002T FORZA UPS FDC-1002T 1000VA / 800W 220V | UPS Sistema Completo | TRUE | FORZA |  |  |  |  | 800
UPS, FORZA, FDC-2002T UI774FOR84 MPN: FDC-2002T FORZA UPS FDC-2002T 2000VA / 1600W 220V | UPS Sistema Completo | TRUE | FORZA |  |  |  |  | 1600
UPS, FORZA, FDC-206K UI774FOR27 MPN: FDC-206K FORZA UPS FDC-206K 6000VA / 6000W 220V 40-70HZ | UPS Sistema Completo | TRUE | FORZA |  |  |  |  | 6000
UPS DS-UPS600-x, HIKVISION, DS-UPS600-X UPS DS-UPS600-x RESPALDO DE ENERGÍA TEMPORAL UPS DS-UPS600-x PLÁSTICO ABS | UPS Sistema Completo | TRUE | HIKVISION
UPS DS-UPS1000-x, HIKVISION, DS-UPS1000-X UPS DS-UPS1000-x RESPALDO DE ENERGÍA TEMPORAL UPS DS-UPS1000-x PLÁSTICO ABS | UPS Sistema Completo | TRUE | HIKVISION
FUENTE DE PODER, DIRECTV, S018-1C120125HU FUENTE DE PODER // FUENTE 15WATS (12V 1.25A) FUENTE DE PODER PARA DECODIFICADOR LH01 POWER SUPPLY (AC ADAPTER) P/N: 000000000009105516 | Otros Equipos / Accesorios | FALSE | Marca Componentes
SISTEMA DE ALIMENTACIÓN ININTERRUMPIDA DE ENERGIA (UPS), HUAWEI, UPS5000-E-125K-HASBS-01 SISTEMA DE ALIMENTACIÓN ININTERRUMPIDA DE ENERGIA (UPS) 0TH6042412240MDPA0002H INTEGRATED UPS CABINET, UPS5000-E-125K-HASBS-01, 380/400/415V, ATS INPUT, WITHOUT AIR-COND 02312TWA | Switch de Transferencia (STS / ATS) | FALSE | HUAWEI
FUENTE DE ALIMENTACION, MEAN WELL, LRS-350-12 LRS-350-12 TRANSFORMAR VOLTAJE AC A DC PARA LED O CIRCUITO ELECTRONICOS FUENTE DE ALIMENTACION 100W 12V 8A CP IP67 Io adj w/pot METAL Y PVC | Otros Equipos / Accesorios | FALSE | MEAN WELL |  |  |  |  | 100
FUENTE DE ALIMENTACION, MEAN WELL, HLG 240H 12A HLG 240H 12A TRANSFORMAR VOLTAJE AC A DC PARA LED O CIRCUITO ELECTRONICOS FUENTE DE ALIMENTACION 100W 24V 4A CP IP67 Io adj w/pot METAL Y PVC | Otros Equipos / Accesorios | FALSE | MEAN WELL |  |  |  |  | 100
FUENTE DE ALIMENTACION, MEAN WELL, XLG 100 12 A XLG 100 12 A TRANSFORMAR VOLTAJE AC A DC PARA LED O CIRCUITO ELECTRONICOS FUENTE DE ALIMENTACION 150W 12V CP IP67 Io adj w/pot METAL Y PVC | Otros Equipos / Accesorios | FALSE | MEAN WELL |  |  |  |  | 150
FUENTE DE ALIMENTACION, MEAN WELL, XLG-150-12-A XLG-150-12-A TRANSFORMAR VOLTAJE AC A DC PARA LED O CIRCUITO ELECTRONICOS FUENTE DE ALIMENTACION 192W 12V 16A 90-305VAC IP65 rated METAL Y PVC | Otros Equipos / Accesorios | FALSE | MEAN WELL |  |  |  |  | 192
FUENTE DE ALIMENTACION, MEAN WELL, XLG-150-24-A XLG-150-24-A TRANSFORMAR VOLTAJE AC A DC PARA LED O CIRCUITO ELECTRONICOS FUENTE DE ALIMENTACION 200W 12V CP IP67 Io adj w/pot METAL Y PVC | Otros Equipos / Accesorios | FALSE | MEAN WELL |  |  |  |  | 200
FUENTE DE ALIMENTACION, MEAN WELL, XLG-200-12-A XLG-200-12-A TRANSFORMAR VOLTAJE AC A DC PARA LED O CIRCUITO ELECTRONICOS FUENTE DE ALIMENTACION CONMUTADA 348W 12V 29A 115Vac or 230Vac METAL Y PVC | Otros Equipos / Accesorios | FALSE | MEAN WELL |  |  |  |  | 348
UPS MINI SA 20V DC P/ VIPER TOUCH/307/51, BIGDUTCHMAN, S/M (codigo 60-43-4793) CABLE PARA VIPER TOUCH (Accesorio) UPS MINI SA 20V DC P/ VIPER TOUCH/307/510 1,0 A M UNIDAD | UPS Sistema Completo | TRUE | Marca Generica
SISTEMA DE ALIMENTACIÓN, TECNOWARE, FGCEDP10TT/00 SISTEMA DE ALIMENTACION INENTERRUMPIDA- UPS ENERGIA POR UN TIEMPO LIMITADO SAI EVO DSP PLUS 10.0 TT PF1 SIN BATERÍAS + SNMP ELECTRONICA DE POTENCIA | Tarjeta SNMP / Red | FALSE | Marca Componentes
SISTEMA DE ALIMENTACIÓN, TECNOWARE, FGCEDP20TT/00 SISTEMA DE ALIMENTACION INENTERRUMPIDA- UPS ENERGIA POR UN TIEMPO LIMITADO SAI EVO DSP PLUS 20.0 TT PF 1 SIN BATERÍAS + SNMP ELECTRONICA DE POTENCIA | Tarjeta SNMP / Red | FALSE | Marca Componentes
SISTEMA DE ALIMENTACIÓN, TECNOWARE, FGCEDP30TT2/00 SISTEMA DE ALIMENTACION INENTERRUMPIDA- UPS ENERGIA POR UN TIEMPO LIMITADO UPS EVO DSP PLUS 30.0 TT PF1 SIN BATERÍAS + SNMP ELECTRONICA DE POTENCIA | Tarjeta SNMP / Red | FALSE | Marca Componentes
SISTEMA DE ALIMENTACIÓN, TECNOWARE, FGCEDP40TT2/00 SISTEMA DE ALIMENTACION INENTERRUMPIDA- UPS ENERGIA POR UN TIEMPO LIMITADO SAI EVO DSP PLUS 40.0 TT PF1 SIN BATERÍAS +SNMP ELECTRONICA DE POTENCIA | Tarjeta SNMP / Red | FALSE | Marca Componentes
SISTEMA DE ALIMENTACIÓN, TECNOWARE, FGCEDP60TT/00 SISTEMA DE ALIMENTACION INENTERRUMPIDA- UPS ENERGIA POR UN TIEMPO LIMITADO SAI EVO DSP PLUS 60.0 TT PF1 SIN BATERÍAS + SNMP ELECTRONICA DE POTENCIA | Tarjeta SNMP / Red | FALSE | Marca Componentes
UPS, FORZA, FDC-3012R-I UI774FOR34 MPN: FDC-3012R-I UPS FORZA ATLAS FDC-3012R-I 3000VA/3000W, 220V | UPS Sistema Completo | TRUE | FORZA |  |  |  |  | 3000
UPS, FORZA, FDC-1502R UI774FOR23 MPN: FDC-1502R FORZA UPS 1500VA 1350W 4 OUT | UPS Sistema Completo | TRUE | FORZA |  |  |  |  | 1350
UPS, FORZA, NT-752U UR150FOR38 MPN: NT-752U FORZA UPS NT-752U 750VA 375W 6 OUT 220 | UPS Sistema Completo | TRUE | FORZA |  |  |  |  | 375
UPS, FORZA, NT-1012U UI150FOR41 MPN: NT-1012U FORZA UPS NT-1012U 1000VA 500W 6 OUT 220 | UPS Sistema Completo | TRUE | FORZA |  |  |  |  | 500
UPS, FORZA, FDC-2012R-I UI774FOR33 MPN: FDC-2012R-I FORZA UPS ATLAS 2000VA 2000W, USB/SNMP/RS-232,8XIEC C13, 220 | Tarjeta SNMP / Red | FALSE | FORZA |  |  |  |  | 2000
UPS, FORZA, NT-2402PRO UI150FOR61 MPN: NT-2402PRO FORZA UPS ATLAS 2000VA 2000W, USB/SNMP/RS-232,8XIEC C13, 220 | Tarjeta SNMP / Red | FALSE | FORZA |  |  |  |  | 2000
UPS, FORZA, HT-1002LCD UI150FOR48 MPN: HT-1002LCD FORZA UPS HT-1002LCD, 1000VA/500W 10 OUT 220 | UPS Sistema Completo | TRUE | FORZA |  |  |  |  | 500
JUNTAS PARA GRIFOS, BUNN, SURE TAMPS 32268.1 ACCESORIOS PARA MANTENIMIENTO MÁQUINA BUNN SURE TAMP JUNTAS PARA GRIFOS SILICONA | Otros Equipos / Accesorios | FALSE | Marca Componentes
UPS, FORZA, SL-1012UL UI331FOR22 MPN: SL-1012UL FORZA UPS SL-1012UL 1000VA 600W 8 OUT 220 | UPS Sistema Completo | TRUE | FORZA |  |  |  |  | 600
UPS, FORZA, FX-2200LCD-U UP331FOR02 MPN: FX-2200LCD-U FORZA UPS FX-FX-2200LCD-U 2200VA 1200W | UPS Sistema Completo | TRUE | FORZA |  |  |  |  | 1200
CARGADOR, S/M, S/M CARGADOR REPUESTO DE MAQUINARIA CHARGER | Otros Equipos / Accesorios | FALSE | Marca Componentes
FUENTE DE PODER 12/30W PARA TERMINAL DE DATOS, HONEYWELL, S/M 3011-8248-001 FUENTE DE PODER 12/30W PARA TERMINAL DE DATOS HNW 3011-8248-001 AC POWER SUPPLY 12V/30W, CK65,CK3 | Otros Equipos / Accesorios | FALSE | Marca Componentes |  |  |  |  | 30
FUENTE DE PODER 12/30W PARA TERMINAL DE DATOS, HONEYWELL, S/M 3011-8248-001 FUENTE DE PODER 12/30W PARA TERMINAL DE DATOS HNW 3011-8248-001 AC POWER SUPPLY 12V/30W, CK65,CK3 | Otros Equipos / Accesorios | FALSE | Marca Componentes |  |  |  |  | 30
UPS CDP,CDP,R-UPR1008I, N.PARTE:R-UPR1008I R-UPR1008I 1000VA/500W AUTONOMIA 45MIN ACCESOSIOS PARA COMPUTO | UPS Sistema Completo | TRUE | CDP |  |  |  |  | 500
UPS CDP,CDP,R-SMART1010I, N.PARTE:R-SMART1010I R-SMART 1010I 1000VA / 500W AUTONOMÍA 30MIN ACCESOSIOS PARA COMPUTO | UPS Sistema Completo | TRUE | CDP |  |  |  |  | 500
ESTABILIZADOR CDP,CDP,RU-AVR604I, N. PARTE:RU-AVR604I RU-AVR604I 600VA/300W 4 SALIDAS 4 PUERTOS USB ACCESOSIOS PARA COMPUTO | Otros Equipos / Accesorios | FALSE | CDP |  |  |  |  | 300
UPS CDP,CDP,R-UPR508I, N.PARTE:R-UPR508I R-UPR508I 500VA/240W AUTONOMIA 20MIN ACCESOSIOS PARA COMPUTO | UPS Sistema Completo | TRUE | CDP |  |  |  |  | 240
ESTABILIZADOR CDP,CDP,R-AVR2408I, N.PARTE:R-AVR2408I R-AVR2408I 2400VA/1800W 8 SALIDAS ACCESOSIOS PARA COMPUTO | Otros Equipos / Accesorios | FALSE | CDP |  |  |  |  | 1800
FUENTE DE ALIMENTACIO UPS, SHANTE, C2KS FUENTE DE ALIMENTACIO UPS UPS (PARTE A: HOST C2KS) FUENTE DE ALIMENTACION DE ENERGIA UPS (PART A: HOST C2KS) 891002600 | UPS Sistema Completo | TRUE | Marca Generica
Cabeza de Cargador de celular, JC, S/M Charguers For Phone Cabeza de Cargador de celular | Otros Equipos / Accesorios | FALSE | Marca Componentes
MODULO BCM, SURTEL ELECTRONICA S.L., BCM SMD 3Z.0599.AN.1 ASCENSORES TK ELEVADORES PCB ASSY BCM FR4 4 COMPONENTES ELECTRONICOS,CREDITO 90 DIAS DESDE LA FECHA DE FACTURA | Otros Equipos / Accesorios | FALSE | Marca Componentes
UPS CDP,CDP,R-SMART2010I, N.PARTE:R-SMART2010I R-SMART 2010I 2000VA / 1200W / 220V ACCESOSIOS PARA COMPUTO | UPS Sistema Completo | TRUE | CDP |  |  |  |  | 1200
ESTABILIZADOR CDP,CDP,R2C-AVR1008I, N.PARTE:R2C-AVR1008I R2C-AVR1008I 1000VA/500W 8 SALIDAS ACCESOSIOS PARA COMPUTO | Otros Equipos / Accesorios | FALSE | CDP |  |  |  |  | 500
UPS CDP,CDP,R-SMART751I, N.PARTE:R-SMART751I R-SMART751I 750VA/375W AUTONOMIA 20MIN ACCESOSIOS PARA COMPUTO | UPS Sistema Completo | TRUE | CDP |  |  |  |  | 375
ESTABILIZADOR CDP,CDP,R-AVR3008I, N.PARTE:R-AVR3008I R-AVR3008I 3000VA/2400W 8 SALIDAS ACCESOSIOS PARA COMPUTO | Otros Equipos / Accesorios | FALSE | CDP |  |  |  |  | 2400
ESTABILIZADOR CDP,CDP,R2CU-AVR1008I, N.PARTE:R2CU-AVR1008I R2CU-AVR1008I 1000VA/500W 8 SALIDAS 4 PUERTOS USB ACCESOSIOS PARA COMPUTO | Otros Equipos / Accesorios | FALSE | CDP |  |  |  |  | 500
UPS MINI, BIGDUTCHMAN, S/M UPS MINI SA 20V DC P/ VIPER TOUCH/307/510 1,0 A M CABLE PARA VIPER TOUCH (Accesorio) 60-43-4793 UNIDADES | UPS Sistema Completo | TRUE | Marca Generica
MINI WALLBOX CARGADOR, MINI, S/M PLASTICO REPUESTOS AUTO 61905A1E1C1 MINI WALLBOX CARGADOR | Otros Equipos / Accesorios | FALSE | Marca Componentes
MINI WALLBOX CARGADOR, MINI, S/M PLASTICO REPUESTOS AUTO 61905A1E1C1 MINI WALLBOX CARGADOR | Otros Equipos / Accesorios | FALSE | Marca Componentes
UNIDAD DE PROCESADOR DE ENERGIA-UPS, LEGRAND, 310307 310307 UPS/KEOR SPX 1000 | UPS Sistema Completo | TRUE | LEGRAND
SISTEMA ALIMENTACION INTERRUMPIDA,LIEBERT - VERTIV,S/M, UPS MODULAR LIEBERT APM2 380/400/415V AUMENTA AUTONOMIA AL RESPALDO DE ENERGIA (UPS) SISTEMA DE ALIMENTACION INTERRUMPIDA CODIGO: 1203907 | UPS Sistema Completo | TRUE | LIEBERT
FUENTE DE PODER, INDESTEC, GE300-2 FUENTE DE PODER PARA USO EN EQUIPO ELIMINADOR DE ESTATICA PARA USO EN MAQUINA DE IMPRESIÓN DE FRASCOS DE PVC FUENTE DE PODER PARA 220 VAC POWER SUPPLY FOR 220 VAC | Otros Equipos / Accesorios | FALSE | Marca Componentes
SISTEMA DE ALIMENTACION ININTERRUMPIDA, VERTIV, VERTIV GXT5 SISTEMA DE ALIMENTACION ININTERRUMPIDA (UPS) RESPALDO DE ALIMENTACION ELECTRICA PARA LA CONSOLA DEL EQUIPO REPTO. BATERIA DETECTOR PORTATIL 11513475,FORMA DE PAGO: ICC (FIN DE MES + 30) | Batería / Banco de Baterías | FALSE | VERTIV
Sistema de suministro ininterrumpido de energía, FORZA, NT-1802PRO Sistema de suministro ininterrumpido de energía (UPS) protección total para su computadora personal y periféricos.De tamaño compacto, la unidad Forza NT-1802PRO Smart UPS 1800VA/900W 220V 10-NEMA RJ45 UI150FOR60 | UPS Sistema Completo | TRUE | FORZA |  |  |  |  | 900
UPS, FORZA, NT-2402PRO UPS ofrece respaldo de energía confiable y protección contra sobretensiones para manejar corte Forza NT-2402PRO Smart UPS 2400VA/1200W 220V 10-NEMA RJ45 UI150FOR61 | UPS Sistema Completo | TRUE | FORZA |  |  |  |  | 1200
UPS, EATON, 9PX3000IRT2U 9PX3000IRT2U ESTABILIZACION DE ENERGIA 9PX3000IRT2U EATON 9PX 3000I RT2U METAL, FACTOR DE POTENCIA 1,OP: AL CONTADO 00204001 | UPS Sistema Completo | TRUE | EATON
UPS, EATON, 9SX6KIRT 9SX6KIRT ESTABILIZACION DE ENERGIA 9SX6KIRT EATON 6000I RT3U METAL, FACTOR DE POTENCIA 0.9 | UPS Sistema Completo | TRUE | EATON
ADAPTADOR, HIKVISION, ADAPTER,ASW0081-1220002W,12V24W,2 ADAPTER,ASW0081-1220002W,12V24W,2 ASW0081-1220002W (CABEZA VERDE), 12 V 24 W, DOS CABLES ADAPTADOR ADAPTER | Otros Equipos / Accesorios | FALSE | HIKVISION |  |  |  |  | 1220002
ADAPTADOR, HIKVISION, LAS60-57CN-RJ45 LAS60-57CN-RJ45 INYECTOR SUPER HI-POE / 56 VCD / 60 WATTS / PARA DOMOS HIKVISION PTZ / IP (-AE / DE) / SOP ADAPTADOR ADAPTER | Otros Equipos / Accesorios | FALSE | HIKVISION |  |  |  |  | 60
FUENTE DE PODER,COSASCO,S/M, NRO DE PARTE: 748400 FUNCION: GENERAR ENERGIA FUENTE DE PODER USO: EQUIPOS DE USO INDUSTRIAL | Otros Equipos / Accesorios | FALSE | Marca Componentes
FUENTE DE ALIMENTACION, DRAGER, S/M FUENTE DE ALIMENTACION 12V, 0.5A, 6W FUENTE DE ALIMENTACIÓN (RECTIFICADOR) SIN FUNCIÓN DE CARGA PARA DISPOSITIVOS DE DETECCIÓN CODIGO: 8316997 CREDITO 210 DIAS FECHA DE FACTURA | Otros Equipos / Accesorios | FALSE | AEG |  |  |  |  | 6
FUENTE DE ALIMENTACION, SIEMENS, 6ES7307-1BA01-0AA0 MATIC S7-300 REGULATED POWER SUPPLY PS307 INPUT: 120/230 V AC, OUTPUT: 24 V DC/2 A USO:COMERCIAL SUPPLY PS307 INPUT: 120/230 V AC, OUTPUT: 24 V DC/2 A SIMATIC S7-300 REGULATED POWER SI 6ES7307-1BA01-0AA0 | Otros Equipos / Accesorios | FALSE | SIEMENS
FUENTE DE ALIMENTACION, SIEMENS, 6EP1437-3BA00 FUENTE DE ALIMENTACION USO:COMERCIAL SITOP MODULAR 40 A STABILIZED POWER SUPPLY INPUT: 400-500 V 3 AC OUTPUT: 24 V DC/40 A 6EP1437-3BA00,CREDITO A 47 DIAS DESDE FACTURA | Otros Equipos / Accesorios | FALSE | SIEMENS
FUENTE DE ALIMENTACIÓN, SIEMENS, 6EP3332-3SB00-0AX0 FUENTE DE ALIMENTACIÓN 6EP3332-3SB00-0AX0 SITOP PSU4200 1AC 24 V/3 A STABILIZED POW ER SUPPLY PSU4200 INPUT: 120/240 V AC OUTPUT: 24 6EP3332-3SB00-0AX0,CREDITO A 44 DIAS DESDE FACTURA | Otros Equipos / Accesorios | FALSE | SIEMENS
FUENTE DE ALIMENTACION, SIEMENS, 6EP1436-3BA00 FUENTE DE ALIMENTACION 6EP1436-3BA00 SITOP MODULAR 20 A STABILIZED POWER SUPPLY INPUT: 400-500 V 3 AC OUTPUT: 24 V DC/20 A CREDITO 50 DIAS DE LA EMISION FACTURA | Otros Equipos / Accesorios | FALSE | SIEMENS
FUENTE DE ALIMENTACIÓN, SIEMENS, 6EP3333-3SB00-0AX0 FUENTE DE ALIMENTACIÓN 6EP3333-3SB00-0AX0 SITOP PSU4200 1AC 24 V/5 A STABILIZED POW ER SUPPLY PSU4200 INPUT: 120/240 V AC OUTPUT: 24 6EP3333-3SB00-0AX0 | Otros Equipos / Accesorios | FALSE | SIEMENS
FUENTE DE ALIMENTACION, SIEMENS, 6EP1332-2BA20 FUENTE DE ALIMENTACION USO INDUSTRIAL SITOP PSU100S 24 V/2.5 A stabilized power supply input: 120/230 V AC output: 24 V DC/2.5 A 6EP1332-2BA20 | Otros Equipos / Accesorios | FALSE | SIEMENS
FUENTE DE ALIMENTACION, SIEMENS, 6EP1332-2BA20 FUENTE DE ALIMENTACION USO INDUSTRIAL SITOP PSU100S 24 V/2.5 A stabilized power supply input: 120/230 V AC output: 24 V DC/2.5 A 6ES7307-1EA01-0AA0 | Otros Equipos / Accesorios | FALSE | SIEMENS
FUENTE DE ALIMENTACION, SIEMENS, 6EP3332-6SB00-0AY0 FUENTE DE ALIMENTACION USO INDUSTRIAL LOGO!POWER 24 V / 2.5 A stabilized power supply input: 100-240 V AC output: 24 V DC/ 2.5 A 6EP3332-6SB00-0AY0 | Otros Equipos / Accesorios | FALSE | SIEMENS
FUENTE DE ALIMENTACION, SIEMENS, 6EP3333-6SB00-0AY0 FUENTE DE ALIMENTACION USO:COMERCIAL LOGO!POWER 24 V / 4 A stabilized power supply input: 100-240 V AC output: 24 V DC / 4 A 6EP3333-6SB00-0AY0 | Otros Equipos / Accesorios | FALSE | SIEMENS
SISTEMA DE ALIMENTACIÓN ININTERRUMPIDA, EATON, 9PX3000IRT3U MATERIAL: 9103-83805 PARA USO ELECTRICO SISTEMA DE ALIMENTACIÓN ININTERRUMPIDA METAL | Otros Equipos / Accesorios | FALSE | EATON
CONJUNTO INVERSOR P/TECLE 3TN, KITO, S/M 25.INV637M21 HERRAMIENTAS DE CONSTRUCCION VFD ASSY MFR 460V | Otros Equipos / Accesorios | FALSE | Marca Componentes
SISTEMA DE ALIMENTACION INTERRUMPIDA, PLUG & POWER, AUR-2200-LCD-USB UPS PARA USO ELECTRICO 8773 2 2.2K*220 SA THAI ELISE AUR/LCD METAL | UPS Sistema Completo | TRUE | PLUG & POWER
SISTEMA DE ALIMENTACION INTERRUMPIDA, PLUG & POWER, URT-3K-IOT UPS PARA USO ELECTRICO 1083RT ELISE IEC 3K 230V URT-3K-IOT METAL | UPS Sistema Completo | TRUE | PLUG & POWER
FUENTE DE ALIMENTACION, SIEMENS, 6EP3436-8SB00-0AY0 FUENTE DE ALIMENTACION 6EP3436-8SB00-0AY0 SITOP PSU8200 24 V/20 A STABILIZED POW ER SUPPLY INPUT:400-500 V 3 AC OUTPUT: 24 V DC/20 A 6EP3436-8SB00-0AY0,CREDITO A 44 DIAS DESDE FACTURA | Otros Equipos / Accesorios | FALSE | SIEMENS
CARGADOR PORTATIL, IWI, S/MOD IWI USO EN FERIA SITDEF 2025 CARGADOR PORTATIL (IWI HAS YOU BACK) CARGADOR | Otros Equipos / Accesorios | FALSE | Marca Componentes
SET DE CARGA, IWI, S/MOD MODELO IWI DE 3 ENTRADAS USO EN FERIA SITDEF 2025 SET DE CARGA DE VIAJE UPS | UPS Sistema Completo | TRUE | Marca Generica
UPS ON-LINE 3 TOMAS 1000VA / 800W,FORZA,FDC-1002T, USO: PARA SISTEMA DE SEGURIDAD UPS ON-LINE 3 TOMAS 1000VA / 800W 220V 3-NEMA | UPS Sistema Completo | TRUE | FORZA |  |  |  |  | 800
UPS ON-LINE 3 TOMAS 3000VA /2700W2,FORZA,FDC-3002R, USO: PARA SISTEMA DE SEGURIDAD UPS ON-LINE 3 TOMAS 3000VA /2700W 220V | UPS Sistema Completo | TRUE | FORZA |  |  |  |  | 2700
SMART UPS 8 TOMAS 2200VA / 1200W 22,FORZA,FX-2200LCD-U, USO: PARA SISTEMA DE SEGURIDAD SMART UPS 8 TOMAS 2200VA / 1200W 220V 8-OUT | UPS Sistema Completo | TRUE | FORZA |  |  |  |  | 1200
UPS 4 TOMAS 220V/500VA/250W 6-NEMA,FORZA,NT-512U, USO: PARA SISTEMA DE SEGURIDAD UPS 4 TOMAS 220V/500VA/250W 6-NEMA RJ 11 45 | UPS Sistema Completo | TRUE | FORZA |  |  |  |  | 250
UPS 4 TOMAS 220V / 1000VA / 500W 6-,FORZA,NT-1012U, USO: PARA SISTEMA DE SEGURIDAD UPS 4 TOMAS 220V / 1000VA / 500W 6-NEMA RJ11 | UPS Sistema Completo | TRUE | FORZA |  |  |  |  | 500
FUENTE DE ALIMENTACION, SIEMENS, 6EP1437-3BA00 FUENTE DE ALIMENTACION USO:COMERCIAL SITOP modular 40 A stabilized power supply input: 400-500 V 3 AC output: 24 V DC/40 A 6EP1437-3BA00,CREDITO A 60 DIAS FECHA FACTURA | Otros Equipos / Accesorios | FALSE | SIEMENS
SISTEMA DE ALIMENTACION INTERRUMPIDA, FASE, AUR-1500-LCD-USB UPS PARA USO ELECTRICO UPS INTERACTIVOC/USBYDISPLAY LCD-AUR-IIISERIES 1500 VA METAL,FORMA DE PAGO: CREDITO A 60 DIAS A FECHA DE FACTURA | UPS Sistema Completo | TRUE | FASE
FUENTE DE PODER, S/M, S/M UNIDAD DE ALIMENTACION USO MINERO POWER SUPPLY ALLNBRAD 1756-PA75 (V-INPUT)-85-265VAC(V-OUTPUT)-24/5.1/3.3/1.2VDC(CURRENT-OU SCODE:30186845 | Otros Equipos / Accesorios | FALSE | Marca Componentes
UPS SDU 3000 A5,RIELLO,SDH, UPS SDU 3000 A5 CODIGO:UPS SDU 3000 A5 (UPS) SISTEMA DE ALIMENTACION INTERRUMPIDA FUNCION:EQUIPO ESTABILIZADOR DE TENSION Y RESPALDO DE ENERGIA. | UPS Sistema Completo | TRUE | RIELLO
UPS SDU 3000 A5,RIELLO,SDH, UPS SDU 3000 A5 CODIGO:HSDU4K0A2113 (UPS) SISTEMA DE ALIMENTACION INTERRUMPIDA FUNCION:EQUIPO ESTABILIZADOR DE TENSION Y RESPALDO DE ENERGIA. | UPS Sistema Completo | TRUE | RIELLO
UPS SDU 3000 A5,RIELLO,SDH, UPS SDU 3000 A5 CODIGO:HSDU4K0A2113 (UPS) SISTEMA DE ALIMENTACION INTERRUMPIDA FUNCION:EQUIPO ESTABILIZADOR DE TENSION Y RESPALDO DE ENERGIA. | UPS Sistema Completo | TRUE | RIELLO
CARGADOR, S/M, HJ-0502000W2-US PART NUMBER: 3.01.58.00233/3.01.58.00197 ACCESORIOS PARA TERMINALES POS CARGADOR | Otros Equipos / Accesorios | FALSE | Marca Componentes
UPS SDU 10000 A5,RIELLO,SDH, UPS SDU 10000 A5 CODIGO:HSDUK10A2113 (UPS) SISTEMA DE ALIMENTACION INTERRUMPIDA FUNCION:EQUIPO ESTABILIZADOR DE TENSION Y RESPALDO DE ENERGIA. | UPS Sistema Completo | TRUE | RIELLO
FUENTE DE ALIMENTACION, PASCO SCIENTIFIC, S/M SF-9586B EXCLUSIVO PARA LA ENSEÑANZA FUENTE DE ALIMENTACIÓN DE KILOVOLTIOS | Otros Equipos / Accesorios | FALSE | Marca Componentes
UPS INTERACTIVA, SAT, SAT UR750+220 VAC LED SAT UPS INTERACTIVA LED SAT UR750 220VAC 750VA/360W UPS INTERACTIVA EN UNIDADES NUMERO DE PARTE: SAT UR750+220 VAC LED | UPS Sistema Completo | TRUE | Marca Generica |  |  |  |  | 360
UPS INTERACTIVA, SAT, SAT UR1000+220 VAC LED SAT UPS INTERACTIVA LED SAT UR1000 220VAC 1000VA/500W UPS INTERACTIVA EN UNIDADES NUMERO DE PARTE: SAT UR1000+220 VAC LED | UPS Sistema Completo | TRUE | Marca Generica |  |  |  |  | 500
UPS INTERACTIVA, SAT, SAT UR500+ 220 VAC LED SAT UPS INTERACTIVA LED SAT UR500 220VAC 500VA/300W UPS INTERACTIVA EN UNIDADES NUMERO DE PARTE: SAT UR500+ 220 VAC LED | UPS Sistema Completo | TRUE | Marca Generica |  |  |  |  | 300
EQUIPO UPS SOPORTE DE ENERGIA, APC, SURT3000XLI EQUIPO UPS SOPORTE DE ENERGIA DE USO EN LA INDUSTRIA PETROLERA EQUIPO UPS SOPORTE DE ENERGIA METAL/PLASTICO | UPS Sistema Completo | TRUE | APC
Fuente de Poder, Delta Electronics, S/M 23-0000161-05 Fuente de Poder para los directores Brocade X7-4 UPGRADE 1 PSUNPI3000W240V AC INPUT | Otros Equipos / Accesorios | FALSE | DELTA
Cargador de celular Tipo C, CHINO, S/M Cargador carga rapida tipo C 6A 66W totalmente compatible CABLE 1 METRO Cargador de celular Tipo C 66w PLASTICO | Otros Accesorios / Repuestos | FALSE | Marca Componentes |  |  |  |  | 66
Cargador de celular Tipo C, CHINO, S/M Cargador carga rapida tipo C 6A 66W totalmente compatible CABLE 1 METRO Cargador de celular Tipo C 66w PLASTICO | Otros Accesorios / Repuestos | FALSE | Marca Componentes |  |  |  |  | 66
Adaptador de Corriente, CHINO, S/M CARGADORPARA ROUTER12v 2A Punta PLASTICO Adaptador de Corriente 12voltios - 2Amperios | Otros Equipos / Accesorios | FALSE | Marca Componentes
Adaptador de Corriente, CHINO, S/M power adapter PLASTICO Adaptador de Corriente 5voltios - 2Amperios | Otros Equipos / Accesorios | FALSE | Marca Componentes
Adaptador de Corriente, CHINO, S/M CARGADORPARA ROUTER12v 2A Punta PLASTICO Adaptador de Corriente 12voltios - 2Amperios | Otros Equipos / Accesorios | FALSE | Marca Componentes
Adaptador de Corriente, CHINO, S/M power adapter PLASTICO Adaptador de Corriente 5voltios - 2Amperio | Otros Equipos / Accesorios | FALSE | Marca Componentes
EL ADAPTADOR DE CORRIENTE, SICHUAN JIUZHOU ELECTRONIC TECHNOLOGY CO. LTD, DYS12100CT-E EL ADAPTADOR DE CORRIENTE THE POWER ADAPTER | Otros Equipos / Accesorios | FALSE | Marca Componentes
FUENTE DE ALIMENTACIÓN CONMUTADA, S/M, SDR-120-24 FUENTE DE ALIMENTACIÓN CONMUTADA SWITCHING MODE POWER SUPPLY | Otros Equipos / Accesorios | FALSE | Marca Componentes
Fuente de Poder, Delta Electronics, S/M 23-0000161-05 Fuente de Poder para los directores Brocade X7-4 UPGRADE 1 PSUNPI3000W240V AC INPUT | Otros Equipos / Accesorios | FALSE | DELTA
FUENTE DE ALIMENTACION,AMERICAN STAR,0520, FUENTE DE ALIMENTACION PLASTICO POWER SUPPLY 5V 2A DOBLE ENTRADA | Otros Equipos / Accesorios | FALSE | Marca Componentes
FUENTE DE ALIMENTACION,AMERICAN STAR,0520, FUENTE DE ALIMENTACION PLASTICO POWER SUPPLY 5V 2A | Otros Equipos / Accesorios | FALSE | Marca Componentes
FUENTE DE ALIMENTACION,AMERICAN STAR,0620, FUENTE DE ALIMENTACION PLASTICO POWER SUPPLY 6V 2A DOBLE ENTRADA | Otros Equipos / Accesorios | FALSE | Marca Componentes
UPS MODULAR, KOLFF, HPM3300E-RM-40K KM3300P-PM-40 (3RU) RESPALDO ELECTRICO Power Module 40K METAL, ELECTRONICO,CREDITO 60 DIAS POSTERIOR A FECHA EN BL | Módulo de Potencia / Expansión | FALSE | KOLFF
UPS MODULAR, KOLFF, HPM3300E-RM-50K KM3300P-PM-50 (3RU) RESPALDO ELECTRICO Power Module 50K METAL, ELECTRONICO,CREDITO 60 DIAS POSTERIOR A FECHA EN BL | Módulo de Potencia / Expansión | FALSE | KOLFF
UPS MODULAR, KOLFF, HPM3300E-RM-40K KM3300P-PM-40 (3RU) RESPALDO ELECTRICO Power Module 40K METAL, ELECTRONICO,CREDITO 60 DIAS POSTERIOR A FECHA EN BL | Módulo de Potencia / Expansión | FALSE | KOLFF
LUMINARIA,ITAB,162385-01(SA), MATERIAL: ALUMINIO USO: SPLITER ENERGIZAR EQUIPOS LED LIN,LED,SDRI75W,SPLIT | Otros Equipos / Accesorios | FALSE | Marca Componentes
FUENTE DE ALIMENTACION,AMERICAN STAR,0620, FUENTE DE ALIMENTACION PLASTICO POWER SUPPLY 6V 2A | Otros Equipos / Accesorios | FALSE | Marca Componentes
FUENTE DE ALIMENTACION,AMERICAN STAR,0920, FUENTE DE ALIMENTACION PLASTICO POWER SUPPLY 9V 2A DOBLE ENTRADA | Otros Equipos / Accesorios | FALSE | Marca Componentes
FUENTE DE ALIMENTACION,AMERICAN STAR,0920, FUENTE DE ALIMENTACION PLASTICO POWER SUPPLY 9V 2A | Otros Equipos / Accesorios | FALSE | Marca Componentes
Fuente de Poder, Delta Electronics, S/M 23-0000161-05 Fuente de Poder para los directores Brocade X7-4 UPGRADE 1 PSUNPI3000W240V AC INPUT | Otros Equipos / Accesorios | FALSE | DELTA
UPS INTERACTIVA1500VA/840W, 8 SLDS, GIGA & COAX, T, FORZA, FX-1500LCD-U LA SERIE FX ES CONOCIDA POR SU RENDIMIENTO EXCEPCIONAL EN LO QUE RESPECTA A LA PROTECCIÓN Forza UPS FX-1500LCD-U 1500VA 840W 8 Out 220V US plug SKU: UP330FOR02 | UPS Sistema Completo | TRUE | FORZA |  |  |  |  | 840
UPS, FORZA, HT-752LCD ES UN SISTEMA UPS DE LÍNEA INTERACTIVA CONCEBIDA PARA SUMINISTRAR ENERGÍA ELÉCTRICA LIMPIA Forza HT-752LCD UPS 750VA/450W 220V 10-Univ NEMA 2-USB 50/60 SKU: UI150FOR45 | UPS Sistema Completo | TRUE | FORZA |  |  |  |  | 450
UPS, FORZA, NT-2402PRO OFRECE RESPALDO DE ENERGÍA CONFIABLE Y PROTECCIÓN CONTRA SOBRETENSIONES PARA MANEJAR CORTE Forza NT-2402PRO Smart UPS 2400VA/1200W 220V 10-NEMA RJ45 SKU: UI150FOR61 | UPS Sistema Completo | TRUE | FORZA |  |  |  |  | 1200
DRIVER,ITAB,365953-01(SA), MATERIAL: ALUMINIO USO: DRIVER ELECTRÓNICO LIN,LED,LG/CL,DRI150W | Otros Equipos / Accesorios | FALSE | Marca Componentes
ACCESORIO,ITAB,162385-01, MATERIAL: ALUMINIO USO: ACCESORIO SISTEMA DE RIELES ELECTRIFICADOS LIN,LED,SDRI75W,SPLIT | Otros Equipos / Accesorios | FALSE | Marca Componentes
UPS, SANTAK, 12V100AH UPS UPS-1 host c2ks+ 6 BATERIAS 12V100AH + 1 CAJA DE BATERIA HOST + ELECTRICITY STORAGE-PART A 891002600 | Batería / Banco de Baterías | FALSE | SANTAK
MINI UPS, FORZA, DC-350USBP FUENTE DE ALIMENTACIÓN SIN INTERRUPCIONES Forza DC-350USBP UPS DC Battery Bank 35W PoE USB-C SKU: UP120FOR02 | Batería / Banco de Baterías | FALSE | FORZA |  |  |  |  | 35
SISTEMA DE SUMINISTRO ININTERRUMPIDO DE ENERGÍA (U, FORZA, NT-1802PRO PROTECCIÓN TOTAL PARA SU COMPUTADORA PERSONAL Y PERIFÉRICOS.DE TAMAÑO COMPACTO, LA UNIDAD Forza NT-1802PRO Smart UPS 1800VA/900W 220V 10-NEMA RJ45 SKU: UI150FOR60 | UPS Sistema Completo | TRUE | FORZA |  |  |  |  | 900
SISTEMA DE ALIMENTACION ININTERUMPIDA, SALICRU, SLC-10000-TWIN PRO3 SLC-10000-TWIN PRO3 Nº de lote 232024D72479 Nº de lote 232024D72480 Nº de lote 232024D72481 Nº de lote 232024D SISTEMA DE ALIMENTACION ININTERUMPIDA SISTEMA DE ALIMENTACION ININTERUMPIDA | Otros Equipos / Accesorios | FALSE | SALICRU
CARGADOR PARA DETECTOR , MSA, S/M 5-Device Smart Charger, ALTAIR io CHARGE PARA SEGURIDAD CARGADOR PARA DETECTOR DE GASES ALTAIR IO4 10208156 | Otros Equipos / Accesorios | FALSE | Marca Componentes
SISTEMA DE ALIMENTACION ININTERUMPIDA, SALICRU, SLC-15-CUBE4 4B4 SLC-15-CUBE4 4B4 Nº de lote 291824D05966 Nº de lote 291824D05967 SISTEMA DE ALIMENTACION ININTERUMPIDA SISTEMA DE ALIMENTACION ININTERUMPIDA | Otros Equipos / Accesorios | FALSE | SALICRU
UPS, FORZA, FX-2200LCD-U CUBIERTA DE MATERIAL TERMOPLÁSTICO, RETARDADOR DE LLAMA DISPOSITIVO QUE SE UTILIZA PARA PROPORCIONAR ENERGÍA A LOS APARATOS CONECTADOS CUANDO SE P Forza UPS FX-FX-2200LCD-U 2200VA 1200W 8 Out 220V US plug SKU: UP331FOR02 | UPS Sistema Completo | TRUE | FORZA |  |  |  |  | 1200
Fuente de alimentación 100W 12V,ATOP,MS-100-12, unidades PARA USO ELECTRICO Switching power supplyMS-100-12 110mm x 110mm x 30mm | Otros Equipos / Accesorios | FALSE | Marca Componentes |  |  |  |  | 100
Fuente de alimentación 60W 24V,ATOP,DR-60-24, unidades PARA USO ELECTRICO Switching power supplyDR-60-24 110mm x 110mm x 30mm | Otros Equipos / Accesorios | FALSE | Marca Componentes |  |  |  |  | 60
Fuente de alimentación 120W 24V,ATOP,EDR-120-24, unidades PARA USO ELECTRICO Switching power supplyEDR-120-24 110mm x 110mm x 40mm | Otros Equipos / Accesorios | FALSE | Marca Componentes |  |  |  |  | 120
PROTECTOR DE SOBRETENSIÓN Y VOLTAJE UPS INTERACTIV, FORZA, NT-1012U PROTECTOR DE SOBRETENSIÓN Y VOLTAJE UPS INTERACTIVA 1000VA/500W, 6 SLDS, RJ11, TORRED COMP PROTECCIÓN TOTAL PARA SU COMPUTADORA PERSONAL Y PERIFÉRICOS.DE TAMAÑO COMPACTO, LA UNIDAD Forza NT-1012U UPS 1000VA/500W 220V 6-NEMA RJ11 45-65Hz SKU: UI150FOR41 | UPS Sistema Completo | TRUE | FORZA |  |  |  |  | 500
FUENTE DE ALIMENTACIÓN RESISTENTE A LA INTEMPERIE E-BAM, MET ONE INSTRUMENTS, S/M EX121 FUENTE DE ALIMENTACION FUENTE DE ALIMENTACIÓN RESISTENTE A LA INTEMPERIE E-BAM, CONFIGURADA A 115 V MONITOR DE PARTICULAS | Otros Equipos / Accesorios | FALSE | Marca Componentes
FUENTE DE ALIMENTACIÓN PARA PANTALLA LED, CHENG WEN, CW-DY-01 FUENTE DE ALIMENTACIÓN PARA PANTALLA LED PIEZAS DE REPUESTO, UTILIZADAS PARA REEMPLAZAR LA FUENTE DE ALIMENTACIÓN DE LA PANTALLA LE POWER SUPPLY METAL | Otros Equipos / Accesorios | FALSE | Marca Componentes
SISTEMA DE ALIMENTACION ININTERUMPIDA, SALICRU, DC-3/15-S 15A125 EE693421-2 Número de serie: 0000531699 DC-3/15-S 15A125 EE693421-2 SISTEMA DE ALIMENTACION ININTERUMPIDA | Otros Equipos / Accesorios | FALSE | SALICRU
FUENTES DE ALIMENTACION, CISCO, UCSC-PSU1-1050W= LIT2813AHTJ, LIT2813AM63 Repuesto para Equipo de Telecomunicación FUENTES DE ALIMENTACION PARA UNIDADES DE PROCESO, AC 180-264 V, 1050 Watt, MARCA CISCO, MO UCSC-PSU1-1050W=, LA MERCANCÍA AMPARADA POR ESTA DECLARACIÓN, SE TRATA DE REPUESTOS QUE CI | Otros Equipos / Accesorios | FALSE | CISCO |  |  |  |  | 1050
UPS - UNIDADES DE ALIMENTACION ESTABILIZADA, SMARTBITT, SBNB502 UPS - UNIDADES DE ALIMENTACION ESTABILIZADA UPS - UNIDADES DE ALIMENTACION ESTABILIZADA SMARTBITT UPS 500VA/250W 4 CONTACTS 220V | UPS Sistema Completo | TRUE | SMARTBITT |  |  |  |  | 250
UPS - UNIDADES DE ALIMENTACION ESTABILIZADA, SMARTBITT, SBNB752 UPS - UNIDADES DE ALIMENTACION ESTABILIZADA UPS - UNIDADES DE ALIMENTACION ESTABILIZADA SMARTBITT UPS 750VA/375W 6 CONTACTS 220V | UPS Sistema Completo | TRUE | SMARTBITT |  |  |  |  | 375
SISTEMA DE ALIMENTACION ININTERUMPIDA, SALICRU, SLC-3000-TWIN PRO2 SLC-3000-TWIN PRO2 Nº de lote 0294469005 SISTEMA DE ALIMENTACION ININTERUMPIDA SISTEMA DE ALIMENTACION ININTERUMPIDA | Otros Equipos / Accesorios | FALSE | SALICRU
SISTEMA DE ALIMENTACION ININTERUMPIDA, SALICRU, SLC-6000-TWIN RT3 B0 - XX SLC-6000-TWIN RT3 B0 - XX Nº de lote 232024C71264, Nº de lote 232024C71271, Nº de lote 232024C71273, Nº de lote 232 SISTEMA DE ALIMENTACION ININTERUMPIDA SISTEMA DE ALIMENTACION ININTERUMPIDA | Otros Equipos / Accesorios | FALSE | SALICRU
SISTEMA DE ALIMENTACION ININTERUMPIDA, SALICRU, SLC-10000-TWIN RT3 B0 - XX SLC-10000-TWIN RT3 B0 - XX Nº de lote 232024B74194, Nº de lote 232024C71371, Nº de lote 232024C71376, Nº de lote 2320 SISTEMA DE ALIMENTACION ININTERUMPIDA SISTEMA DE ALIMENTACION ININTERUMPIDA | Otros Equipos / Accesorios | FALSE | SALICRU
SISTEMA DE ALIMENTACION ININTERUMPIDA, SALICRU, SLC-10000-TWIN PRO3 SLC-10000-TWIN PRO3 Nº de lote 232024C71264 Nº de lote 232024C71271 Nº de lote 232024C71273 Nº de lote 232024 SISTEMA DE ALIMENTACION ININTERUMPIDA SISTEMA DE ALIMENTACION ININTERUMPIDA | Otros Equipos / Accesorios | FALSE | SALICRU
SISTEMA DE ALIMENTACION ININTERUMPIDA, SALICRU, SLC-2000-TWIN RT2 SLC-2000-TWIN RT2 291824B14693, 291824B14701, 291824B14702, 291824B14703, 2918 24B14707, 291824B14706, 29182 SISTEMA DE ALIMENTACION ININTERUMPIDA 291824B14656, 291824B14657, 291824B14658, 291824B14662, 291824B14661, 291824B14660, 291824 | Otros Equipos / Accesorios | FALSE | SALICRU
UPS,S/M,S/M, PARTE ACCESORIO DE MOTOR SISTEMA DE PUERTA ENROLLABLE REPUESTOS UPS 400/600 KG | UPS Sistema Completo | TRUE | Marca Generica
UPS,S/M,S/M, PARTE ACCESORIO DE MOTOR SISTEMA DE PUERTA ENROLLABLE REPUESTOS UPS 800 KG | UPS Sistema Completo | TRUE | Marca Generica
SMART SWITCH, HIKVISION, DS-3T1512HP-SI-8P4F NW004HIK18 SMART SWITCH DS-3T1512HP-SI-8PAF 0 | Otros Equipos / Accesorios | FALSE | HIKVISION
ALIMENTACION INDUCTIVA, DRAGER, S/M ALIMENTACION INDUCTIVA X-AM 3500/8000 ACCESORIO PARA CARGA DE EQUIPO CODIGO: 8325825 PLASTICO RESISTENTE | Otros Equipos / Accesorios | FALSE | AEG
ALIMENTACION INDUCTIVA, DRAGER, S/M ALIMENTACION INDUCTIVA X-AM 3500/8000 ACCESORIO PARA CARGA DE EQUIPO CODIGO: 8325825 PLASTICO RESISTENTE | Otros Equipos / Accesorios | FALSE | AEG
FUENTE DE ALIMENTACION, DRAGER, S/M FUENTE DE ALIMENTACION 12V, 0.5A, 6W FUENTE DE ALIMENTACIÓN (RECTIFICADOR) SIN FUNCIÓN DE CARGA PARA DISPOSITIVOS DE DETECCIÓN CODIGO: 8316997 | Otros Equipos / Accesorios | FALSE | AEG |  |  |  |  | 6
FUENTE DE ALIMENTACION, DRAGER, S/M FUENTE DE ALIMENTACION 12V, 0.5A, 6W FUENTE DE ALIMENTACIÓN (RECTIFICADOR) SIN FUNCIÓN DE CARGA PARA DISPOSITIVOS DE DETECCIÓN CODIGO: 8316997 | Otros Equipos / Accesorios | FALSE | AEG |  |  |  |  | 6
FUENTE DE POTENCIA ININTERRUMPIBLE, LIEBERT, S/M VOLTAJE DE SALIDA 110/115/120VAC, RESPALDO DE TIEMPO DE 3 MINUTOS. PARA USO EN LA MINERIA FUENTE DE POTENCIA ININTERRUMPIBLE DE 3000VA/2700W, VOLTAJE DE ENTRADA 120 V, PART NUMBER : GXT5-3000LVRT2UXL,CRÉDITO 30 DÍAS DE LA FECHA DE EMISIÓN DE LA FACTURA | Otros Equipos / Accesorios | FALSE | LIEBERT |  |  |  |  | 2700
FUENTE DE POTENCIA ININTERRUMPIBLE, LIEBERT, S/MOD DE 3000VA/2700W, VOLTAJE DE ENTRADA 120 V, VOLTAJE DE SALIDA 110/115/120VAC, RESPALDO DE T PARA USO EN LA MINERIA POWER SUPPLY, UNINTERRUPTABLE. CREDITO 30 DIAS DESDE LA EMISION DE FACTURA | Otros Equipos / Accesorios | FALSE | LIEBERT |  |  |  |  | 2700
CONVERTIDOR ISOLATED, VICTRON ENERGY, S/M METAL CONVERTIDOR DE CORRIENTE UNIDAD ORI242410110-CONVERTIDOR ISOLATED DC/DC CONVERT. ORION-TR 24/24-5A (120 W) INPUT VOLTAGE R | Otros Equipos / Accesorios | FALSE | SOLA |  |  |  |  | 120
ALIMENTADOR, OMRON, S/M DE METAL PARTES PARA MAQUINAS DE FABRICACION EN LINEA DE CAJAS DE CARTON FUENTE DE PODER. S8VK-T24024 CODIGO 51080181.CON ACCESORIOS COMPLETOS PARA SU NORMAL FUNCIONAMIENTO | Otros Equipos / Accesorios | FALSE | Marca Componentes
CONVERTIDOR ISOLATED, VICTRON ENERGY, S/M METAL CONVERTIDOR DE CORRIENTE UNIDAD ORI242410110-CONVERTIDOR ISOLATED DC/DC CONVERT. ORION-TR 24/24-5A (120 W) INPUT VOLTAGE R | Otros Equipos / Accesorios | FALSE | SOLA |  |  |  |  | 120
UPS ON-LINE 3 TOMAS 1500VA /1350W,FORZA,FDC-1502R, USO: PARA SISTEMA DE SEGURIDAD UPS ON-LINE 3 TOMAS 1500VA /1350W 220V | UPS Sistema Completo | TRUE | FORZA |  |  |  |  | 1350
UPS ON-LINE 3 TOMAS 3000VA /3000W,FORZA,FDC-203K-I, USO: PARA SISTEMA DE SEGURIDAD UPS ON-LINE 3 TOMAS 3000VA /3000W 220V | UPS Sistema Completo | TRUE | FORZA |  |  |  |  | 3000
UPS APC SRT3000XLI VOLTAJE DE ENTRADA: 208-204 / FRECUENCIA:50-60 HZ APC SMART-UPS SURT 3000VA 230V EQUIPOS Y ACCESORIOS PARA REALIZACOIN DE ESTUDIOS Y SERVICIOS DE SURVEY | UPS Sistema Completo | TRUE | APC
FUENTE DE ALIMENTACION, PLANET, PWR-480-48 POWER SUPPLY 480W 48V DC SINGLE OUTPUT INDUSTRIAL DIN RAIL POWER SUPPLY PWR-480-48 | Otros Equipos / Accesorios | FALSE | Marca Componentes |  |  |  |  | 480
CONVERTIDOR ISOLATED, VICTRON ENERGY, S/M METAL - * RANGE (1): 16 - 35 V CONVERTIDOR DE CORRIENTE UNIDAD ORI242410110, CONVERTIDOR ISOLATED DC/DC CONVERT. ORION-TR 24/24-5A (120 W) INPUT VOLTAGE* | Otros Equipos / Accesorios | FALSE | SOLA |  |  |  |  | 120
FUENTE DE PODER, S/M, H345304 FUENTE DE PODER PARA USO EN LA INDUSTRIA PETROLERA MPPU AA POWER SUPPLY FOR MPBT P/N: H345304 / ASSET CODE: 000300009955 / ECCN:EAR99,PLAZO DE 180 DIAS, CONTABILIZADOS A P | Otros Equipos / Accesorios | FALSE | Marca Componentes
FUENTE DE PODER , NOBRUSH, H345304 P/N: H345304, S/N: 26 GENERADOR DE FUENTE DE PODER ALIMENTADO CON 110VAC PARA LA ALIMENTACION A LA HERRAMIENTA M MPPU-AA POWER SUPPLY FOR THE MPBT-AA. TH ACERO INOXIDABLE ,PAGO A CREDITO: PLAZO 180 DIAS CONTAB. A PARTIR DE FECHA DE POSTEO EN SA | Otros Equipos / Accesorios | FALSE | Marca Componentes
UNIDAD DE FUENTE DE ALIMENTACION, DRAGER, S/M UNIDAD DE FUENTE DE ALIMENTACION (M7.3PLUS) PARA VENTILADORES DE LA FAMILIA EVITA Y BABYLOG VN500 CODIGO:8421200 | Otros Equipos / Accesorios | FALSE | AEG
CARGADOR USB,DOBE,TP5-0505, CHARGER STATION DOCK HS:850440 MATERIAL: PLASTICO CHARGING STATION DOCK CARGAR | Otros Equipos / Accesorios | FALSE | Marca Componentes
SISTEMA DE ALIMENTACIÓN, PLUG & POWER, URT-1K5-IOT-LI MATERIAL: 9103-LB63002 PARA USO ELECTRICO SISTEMA DE ALIMENTACION INTERRUMPIDA CON BATERIA DE LITIO / UPS METAL | Batería / Banco de Baterías | FALSE | PLUG & POWER
SISTEMA DE ALIMENTACIÓN, PLUG & POWER, URT-2K-IOT-LI MATERIAL: 9103-LB73003 PARA USO ELECTRICO SISTEMA DE ALIMENTACION INTERRUMPIDA CON BATERIA DE LITIO / UPS METAL | Batería / Banco de Baterías | FALSE | PLUG & POWER
CARAGADORES,S/M,S/M, Proporcionar alimentación suficiente para utilizar el equipo MagSafe 2 | Otros Equipos / Accesorios | FALSE | Marca Componentes
CARAGADORES,S/M,S/M, Proporcionar alimentación suficiente para utilizar el equipo MagSafe 2 | Otros Equipos / Accesorios | FALSE | Marca Componentes
CARAGADORES,S/M,S/M, Proporcionar alimentación suficiente para utilizar el equipo MagSafe 2 | Otros Equipos / Accesorios | FALSE | Marca Componentes
SISTEMA DE ALIMENTACIÓN, PLUG & POWER, URT-3K-IOT-LI MATERIAL: 9103-LB83004 PARA USO ELECTRICO SISTEMA DE ALIMENTACION INTERRUMPIDA CON BATERIA DE LITIO / UPS METAL | Batería / Banco de Baterías | FALSE | PLUG & POWER
FUENTE DE ALIMENTACIÓN, EPIROC, S/M REPUESTOS PARA EQUIPOS DE MINERIA POWER SUPPLY N° PARTE: 3176005839 | Otros Equipos / Accesorios | FALSE | Marca Componentes
BANANA 4MM -CLIP DE COCODRILO ALAMBRE 1M ALAMBRE, OKYSTAR, S/M BANANA 4MM -CROCODILE CLIP WIRE 1M WIRE ( 1 RED +1BLACK A PAIR ) (25PAIRS/PACK ) COMPONENTE ELECTRONICO BANANA 4MM -CLIP DE COCODRILO ALAMBRE 1M ALAMBRE ( 1 ROJO + 1NEGRO UN PAR ) (BOLSA X 25 UN PVC/COBRE | Otros Equipos / Accesorios | FALSE | Marca Componentes
ADAPTADOR DE FUENTE ALIMENTACION, OKYSTAR, S/M 5V 2A US PLUG 100-240V AC TO DC POWER ADAPTER WITH 5.5MM X 2.5MM DC PLUG (10PCS/PACK ) COMPONENTE ELECTRONICO ADAPTADOR DE FUENTE ALIMENTACION DE 5 V 2 A ADAPTADOR DE CORRIENTE DE CA A CC DE 100-240 PVC/COBRE | Otros Equipos / Accesorios | FALSE | Marca Componentes
ADAPTADOR DE FUENTE ALIMENTACION, OKYSTAR, S/M 5V 3A US PLUG 100-240V AC TO DC POWER ADAPTER WITH 5.5MM X 2.5MM DC PLUG (10PCS/PACK ) COMPONENTE ELECTRONICO ADAPTADOR DE FUENTE ALIMENTACION DE 5 V 3 A ADAPTADOR DE CORRIENTE DE CA A CC DE 100-240 PVC/COBRE | Otros Equipos / Accesorios | FALSE | Marca Componentes
ADAPTADOR DE FUENTE DE ALIMENTACIN, OKYSTAR, S/M 6V 2A POWER SUPPLY ADAPTER 100-240 AC TO DC WITH 5.5MM X 2.5MM DC PLUG US PLUG (10PCS/PACK COMPONENTE ELECTRONICO ADAPTADOR DE FUENTE DE ALIMENTACIN DE 6 V 2 A 100-240 CA A CC CON ENCHUFE DE CC DE 5,5 MM PVC/COBRE | Otros Equipos / Accesorios | FALSE | Marca Componentes
SUPRESOR DE PICOS, MIMOSA, NID PROTECCIÓN DE RED CONTRA SOBRETENSIONES ELÉCTRICAS NID SUPRESOR DE PICOS NID, INTERFAZ DE RED GIGABIT PARA EQUIPOS MIMOSA C5 | Otros Equipos / Accesorios | FALSE | Marca Componentes
SISTEMA DE ALIMENTACION INTERRUMPIDA, PLUG & POWER, URT-3K-IOT 1083RT ELISE IEC 3K 230V URT-3K-IOT PARA USO ELECTRICO UPS METAL,FORMA DE PAGO: CREDITO A 60 DIAS A FECHA DE FACTURA | UPS Sistema Completo | TRUE | PLUG & POWER
SISTEMA DE ALIMENTACIÓN, PLUG & POWER, URT-1K-IOT-LI MATERIAL: 9103-LB53001 PARA USO ELECTRICO SISTEMA DE ALIMENTACION INTERRUMPIDA CON BATERIA DE LITIO METAL // CREDITO 60 DIAS SEGUN FACTURA | Batería / Banco de Baterías | FALSE | PLUG & POWER
UNIDADES DE ALIMENTACION, HIKVISION, DS-UPS18D-Z UNIDADES DE ALIMENTACION ESTABILIZADA (MINI UPS) PARA COMPUTADORAS - - UNIDADES DE ALIMENTACIÓN ESTABILIZADA («UPS») SAP CODE: 314001404 | UPS Sistema Completo | TRUE | HIKVISION
CONVERTIDOR DE ENERGIA, HOCHIKI, S406 DE ACERO CONVERTIDOR DE ENERGIA 5.25A 220V. USO INDUSTRIAL EN PLANTA DE GAS HOCHIKI:POWER-SUPPLY, 5.25A, 220V LA-S406/120V 5.25 AMP POWER SUPPLY FOR LATITUDE, 120V STOCK NUMBER: 6572996019, P/N: 0101-02690 | Otros Equipos / Accesorios | FALSE | Marca Componentes
UPS CONVERT 2T-3000/N2,S/M,S/M, MATERIAL:59316 COMPONENTES DE GENERADOR EOLICO UPS CONVERT 2T-3000/N2 | UPS Sistema Completo | TRUE | Marca Generica
FUENTE DE PODER 110-240V, 78W, ZEBRA, S/M FUENTE DE PODER 110-240V, 78W 100001956 ZE PWR-BGA12V50W0WW POWER SUPPLY ADAPTER AC/DC | Otros Equipos / Accesorios | FALSE | ZEBRA |  |  |  |  | 78
FUENTE SWITCHING PARA RIEL AJUSTABLE, RHINO, S/M FUENTE SWITCHING PARA RIEL AJUSTABLE PSM24-180S RHINO SWITCHING POWER SUPPLY, 24 VDC (ADJUSTABLE) OUTPUT, 7.5A | Kit de Rieles / Montaje | FALSE | Marca Componentes
VARIADOR DE FRECUENCIA,MIDEA,S/M, PARA CONTROLAR LA VELOCIDAD DEL MOTOR VARIABLE FREQUENCY DRIVE FOR CONTROL MOTOR SPEED VARIADOR DE FRECUENCIA POWER SUPPLY: 220V/60HZ | Otros Equipos / Accesorios | FALSE | Marca Componentes
CARAGADORES,S/M,S/M, Proporcionar alimentación suficiente para utilizar el equipo MagSafe 1 | Otros Equipos / Accesorios | FALSE | Marca Componentes
CARAGADORES,S/M,S/M, Proporcionar alimentación suficiente para utilizar el equipo MagSafe 1 | Otros Equipos / Accesorios | FALSE | Marca Componentes
CARAGADORES,S/M,S/M, Proporcionar alimentación suficiente para utilizar el equipo Mac type-c | Otros Equipos / Accesorios | FALSE | Marca Componentes
CARAGADORES,S/M,S/M, Proporcionar alimentación suficiente para utilizar el equipo Mac type-c | Otros Equipos / Accesorios | FALSE | Marca Componentes
CARAGADORES,S/M,S/M, Proporcionar alimentación suficiente para utilizar el equipo Mac type-c | Otros Equipos / Accesorios | FALSE | Marca Componentes
CARAGADORES,S/M,S/M, Proporcionar alimentación suficiente para utilizar el equipo Mac type-c | Otros Equipos / Accesorios | FALSE | Marca Componentes
CARAGADORES,S/M,S/M, PROPORCIONAR ALIMENTACIÓN SUFICIENTE PARA UTILIZAR EL EQUIPO SIN VALOR COMERCIAL MAC TYPE-C VALOR DECLARADO SOLO PARA EFECTOS ADUANEROS | Otros Equipos / Accesorios | FALSE | Marca Componentes
SISTEMA DE ALIMENTACIÓN INTEGRADO DE ENERGIA, HUAWEI, ETP48200-C2B1 Embedded Power, ETP48200,Three-Phase, dual-fire, or Single-Phase, Front inlet and outlet, PL:0006042504018GIFK0008K SISTEMA DE ALIMENTACIÓN INTEGRADO DE ENERGIA PART NUMBER:01076457,PAGO A CREDITO 180 DIAS CONTADOS DESDE LA FECHA DE FACTURA | Otros Equipos / Accesorios | FALSE | HUAWEI
UPS, AMERICAN POWER CONVERSION, SRT5KXLI COMERCIAL CAJA SRT5KXLI - APC SMART-UPS SRT 5000VA 230V | UPS Sistema Completo | TRUE | APC
SISTEMA DE ALIMENTACION, APC - SCHNEIDER ELECTRIC, SRT1000XLI COMERCIAL CAJA SRT1000XLI - SISTEMA DE ALIMENTACION ININTERRUMPIDA (SAI) 1000VA APC SMART-UPS | UPS Sistema Completo | TRUE | APC
UPS, APC - SCHNEIDER ELECTRIC, SRV2KRI COMERCIAL CAJA SRV2KRI - APC EASY UPS SRV RM 2000VA 230V | UPS Sistema Completo | TRUE | APC
UPS, APC, SRV3KRI COMERCIAL CAJA SRV3KRI - APC EASY UPS SRV RM 3000VA 230V | UPS Sistema Completo | TRUE | APC
UPS, APC, SMT1000IC COMERCIAL CAJA SMT1000IC - APC SMART-UPS 1000VA LCD | UPS Sistema Completo | TRUE | APC
UPS, APC - SCHNEIDER ELECTRIC, SMT2200RMI2UC COMERCIAL CAJA SMT2200RMI2UC - APC SMART-UPS, LINEA INTERACTIVA, 2200VA | UPS Sistema Completo | TRUE | APC
UPS, AMERICAN POWER CONVERSION, SRT6KXLI COMERCIAL CAJA SRT6KXLI - APC SMART-UPS SRT 6000VA 230V | UPS Sistema Completo | TRUE | APC
UPC, APC, BR650MI COMERCIAL CAJA BR650MI - BACK UPS PRO BR 650VA. 6 OUTLETS. AVR. L | UPS Sistema Completo | TRUE | APC
UPS, APC, SMT1500IC COMERCIAL CAJA SMT1500IC - APC SMART-UPS 1500VA LCD 230V WITH SMART | UPS Sistema Completo | TRUE | APC
UPS, APC, BR1500GI COMERCIAL CAJA BR1500GI - POWER SAVING BACK-UPS RS 1500 230V | UPS Sistema Completo | TRUE | APC
UNIDAD DE ENEOGIA UPS, EATON, AVRX750U-AVR AVRX750U-AVR UNIDAD DE ENEOGIA UPS CREDITO 60 DAIS FECHA DE FACTURA | UPS Sistema Completo | TRUE | EATON
SISTEMA DE ALIMENTACION INTERRUMPIDA, IEDA POWER/ SAFE, UDC-1K5-T-G2 UPS PARA USO ELECTRICO 1073 ELISE NEMA1.5KVA230/230 KKCE METAL,PAGO:8422129- F. P:24/03/2025- BBVA CONTINENTAL/PAGO:T953641000- F.P:28/03/2025-INTE | UPS Sistema Completo | TRUE | Marca Generica
ADAPTADOR DE BAJA,GLOBAL AIR,AD-50331A, PUERTO DE CARGA PERMITE EL INGRESO DEL GAS REFRIGERANTE AL SISTEMA A/C AUTOMOTRIZ PUERTO DE CARGA ALUMINIO Y PLASTICO | Otros Equipos / Accesorios | FALSE | Marca Componentes
ADAPTADOR DE BAJA,GLOBAL AIR,AD-50332, PUERTO DE CARGA PERMITE EL INGRESO DEL GAS REFRIGERANTE AL SISTEMA A/C AUTOMOTRIZ PUERTO DE CARGA FIERRO Y PLASTICO | Otros Equipos / Accesorios | FALSE | Marca Componentes
UPS, LEGRAND, UPSOLTE6KVA UPSOLTE6KVA UPS | UPS Sistema Completo | TRUE | LEGRAND
UPS, LEGRAND, UPSOLTE10KVA UPSOLTE10KVA UPS | UPS Sistema Completo | TRUE | LEGRAND
UPS, LEGRAND, UPSOLTE6KVA UPSOLTE6KVA UPS | UPS Sistema Completo | TRUE | LEGRAND
UPS, LEGRAND, UPSOLTE10KVA UPSOLTE10KVA UPS | UPS Sistema Completo | TRUE | LEGRAND
UPS, APC, BV1000I-MS COMERCIAL CAJA BV1000I-MS - UNIDAD EASY UPS BV DE APC 1000 VA, AVR, UNIVERSAL OUTLET, 230 V | UPS Sistema Completo | TRUE | APC
UPS, APC, BV500I-MS COMERCIAL CAJA BV500I-MS - UNIDAD EASY UPS BV DE APC 500 VA, AVR, UNIVERSAL OUTLET, 230 V | UPS Sistema Completo | TRUE | APC
CARGADOR RÁPIDO USB-C/TIPO C, SUNSKY, S/M WK WP-U39 CARGADOR RÁPIDO USB-C/TIPO C, USB GAN DE 65 W CON CABLE TIPO C DE 80 CM, ENCHUFE ESTADOUNIDENSE (VERDE) WK WP-U39 65W USB-C / TYPE-C, USB GAN FAST CHARGER WITH 80CM TYPE-C CABLE, PLUG TYPE:US PL EDA007095802A | Otros Accesorios / Repuestos | FALSE | Marca Componentes |  |  |  |  | 65
ESTACIÓN DE ENERGÍA PORTÁTIL ZMR600-B-EU, ECOFLOW, EFR600 ESTACIÓN DE ENERGÍA PORTÁTIL ZMR600-B-EU ZMR600-B-EU PORTABLE POWER STATION N° PARTE: 4895251601870 | Otros Equipos / Accesorios | FALSE | Marca Componentes
ESTACIÓN DE ENERGÍA PORTÁTIL ZMR610-B-EU, ECOFLOW, EFR610 ESTACIÓN DE ENERGÍA PORTÁTIL ZMR610-B-EU ZMR610-B-EU PORTABLE POWER STATION N° PARTE: 4895251600781 | Otros Equipos / Accesorios | FALSE | Marca Componentes
ESTACIÓN DE ENERGÍA PORTÁTIL EFDELTAPRO3-EU-CBOX, ECOFLOW, EFD521 ESTACIÓN DE ENERGÍA PORTÁTIL EFDELTAPRO3-EU-CBOX EFDELTAPRO3-EU-CBOX PORTABLE POWER STATION N° PARTE: 4895251622622 | Otros Equipos / Accesorios | FALSE | DELTA
FUENTE PARA LUZ DE EMERGENCIA, NOVA, NV68 - RKP220 FUENTE PARA LUZ DE EMERGENCIA BASE PLASTICA FUENTE PARA LUZ DE EMERGENCIA FUENTE PARA LUZ DE EMERGENCIA | Otros Equipos / Accesorios | FALSE | Marca Componentes
UPS CDP,CDP,R-SMART751I, N.PARTE:R-SMART751I R-SMART751I 750VA/375W AUTONOMIA 20MIN ACCESOSIOS PARA COMPUTO | UPS Sistema Completo | TRUE | CDP |  |  |  |  | 375
UPS CDP,CDP,R-SMART1010I, N.PARTE:R-SMART1010I R-SMART 1010I 1000VA / 500W AUTONOMÍA 30MIN ACCESOSIOS PARA COMPUTO | UPS Sistema Completo | TRUE | CDP |  |  |  |  | 500
ESTABILIZADOR CDP,CDP,R2C-AVR1008I, N.PARTE:R2C-AVR1008I R2C-AVR1008I 1000VA/500W 8 SALIDAS ACCESOSIOS PARA COMPUTO | Otros Equipos / Accesorios | FALSE | CDP |  |  |  |  | 500
UPS CDP,CDP,R-SMART1210I, N.PARTE:R-SMART1210I R-SMART 1210I 1200VA / 720W / 220V ACCESOSIOS PARA COMPUTO | UPS Sistema Completo | TRUE | CDP |  |  |  |  | 720
SISTEMA DE ALIMENTACION ININTERRUMPIBLE- UPS, APC, S/M 1204200104 USO INDUSTRIAL SISTEMA DE ALIMENTACION ININTERRUMPIBLE- UPS | UPS Sistema Completo | TRUE | APC
SISTEMA DE ALIMENTACION ININTERRUMPIBLE- UPS, PANPOWER, S/N 291821D00015 1204200105 USO INDUSTRIAL SISTEMA DE ALIMENTACION ININTERRUMPIBLE- UPS | UPS Sistema Completo | TRUE | PANPOWER
UPS CDP,CDP,R-SMART1510I, N.PARTE:R-SMART1510I R-SMART 1510I 1500VA / 900W / 220V ACCESOSIOS PARA COMPUTO | UPS Sistema Completo | TRUE | CDP |  |  |  |  | 900
UPS CDP,CDP,R-SMART2010I, N.PARTE:R-SMART2010I R-SMART 2010I 2000VA / 1200W / 220V ACCESOSIOS PARA COMPUTO | UPS Sistema Completo | TRUE | CDP |  |  |  |  | 1200
ESTABILIZADOR CDP,CDP,R2CU-AVR1008I, N.PARTE:R2CU-AVR1008I R2CU-AVR1008I 1000VA/500W 8 SALIDAS 4 PUERTOS USB ACCESOSIOS PARA COMPUTO | Otros Equipos / Accesorios | FALSE | CDP |  |  |  |  | 500
ESTABILIZADOR CDP,CDP,R-AVR1808I, N.PARTE:R-AVR1808I R-AVR1808I 1800VA/1000W 8 SALIDAS ACCESOSIOS PARA COMPUTO | Otros Equipos / Accesorios | FALSE | CDP |  |  |  |  | 1000
ESTABILIZADOR CDP,CDP,R-AVR3008I, N.PARTE:R-AVR3008I R-AVR3008I 3000VA/2400W 8 SALIDAS ACCESOSIOS PARA COMPUTO | Otros Equipos / Accesorios | FALSE | CDP |  |  |  |  | 2400
ESTABILIZADOR CDP,CDP,R-AVR2408I, N.PARTE:R-AVR2408I R-AVR2408I 2400VA/1800W 8 SALIDAS ACCESOSIOS PARA COMPUTO | Otros Equipos / Accesorios | FALSE | CDP |  |  |  |  | 1800
UPS CDP,CDP,R-UPR508I, N.PARTE:R-UPR508I R-UPR508I 500VA/240W AUTONOMIA 20MIN ACCESOSIOS PARA COMPUTO | UPS Sistema Completo | TRUE | CDP |  |  |  |  | 240
UPS, FORZA, NT-1012U MATERIAL: CUBIERTA DE MATERIAL TERMOPLÁSTICO, RETARDADOR DE LLAMA DISPOSITIVO QUE SE UTILIZA PARA PROPORCIONAR ENERGÍA A LOS APARATOS CONECTADOS CUANDO SE P Forza NT-1012U UPS 1000VA/500W 220V 6-NEMA RJ11 45-65Hz SKU: UI150FOR41 | UPS Sistema Completo | TRUE | FORZA |  |  |  |  | 500
UPS, FORZA, HT-1002LCD MATERIAL: CUBIERTA DE MATERIAL TERMOPLÁSTICO, RETARDADOR DE LLAMA DISPOSITIVO QUE SE UTILIZA PARA PROPORCIONAR ENERGÍA A LOS APARATOS CONECTADOS CUANDO SE P Forza HT-1002LCD UPS 1000VA/600W 220V 10-Univ NEMA 2-USB SKU: UI150FOR48 | UPS Sistema Completo | TRUE | FORZA |  |  |  |  | 600
UPS, FORZA, FDC-3012R-I MATERIAL: CUBIERTA DE MATERIAL TERMOPLÁSTICO, RETARDADOR DE LLAMA DISPOSITIVO QUE SE UTILIZA PARA PROPORCIONAR ENERGÍA A LOS APARATOS CONECTADOS CUANDO SE P Forza FDC-3012R-I 3K Onln UPS 3000VA/3000W 220V 9-IEC Out SKU: UI774FOR34 | UPS Sistema Completo | TRUE | FORZA |  |  |  |  | 3000
UPS, FORZA, FX-1500LCD-U MATERIAL: CUBIERTA DE MATERIAL TERMOPLÁSTICO, RETARDADOR DE LLAMA DISPOSITIVO QUE SE UTILIZA PARA PROPORCIONAR ENERGÍA A LOS APARATOS CONECTADOS CUANDO SE P Forza UPS FX-1500LCD-U 1500VA 840W 8 Out 220V US plug SKU: UP330FOR02 | UPS Sistema Completo | TRUE | FORZA |  |  |  |  | 840
UPS CDP,CDP,R-UPR758I, N.PARTE:R-UPR758I R-UPR758I 750VA/375W AUTONOMIA 30MIN ACCESOSIOS PARA COMPUTO | UPS Sistema Completo | TRUE | CDP |  |  |  |  | 375
UPS CDP,CDP,R-UPR1008I, N.PARTE:R-UPR1008I R-UPR1008I 1000VA/500W AUTONOMIA 45MIN ACCESOSIOS PARA COMPUTO | UPS Sistema Completo | TRUE | CDP |  |  |  |  | 500
FUENTE DE ALIMENTACION, CAE INC., MA272787012840 POWER SUPPLY INTERFACE- ASSEMBLY ALIMENTA VOLTAJE CORRIENTE CONTINUA A DISITNTOS DISPOSITIVOS DEL SIMULADOR DE VUELO FUENTE DE ALIMENTACION ELECTRONICO // P/N: MA272787012840 / S/N: 2122840256 / PRODUCT CODE: V604DWG,CREDITO 60 DI | Otros Equipos / Accesorios | FALSE | Marca Componentes
UPS, APC, BV650I-MS COMERCIAL CAJA BV650I-MS - UNIDAD EASY UPS BV DE APC 650 VA, AVR, UNIVERSAL OUTLET, 230 V | UPS Sistema Completo | TRUE | APC
UPS, APC, BV800I-MS COMERCIAL CAJA BV800I-MS - UNIDAD EASY UPS BV DE APC 800 VA, AVR, UNIVERSAL OUTLET, 230 V | UPS Sistema Completo | TRUE | APC
UPS, APC - SCHNEIDER ELECTRIC, BX1600MI-MS COMERCIAL CAJA BX1600MI-MS - UNIDAD DE RESPALDO DE ENERGIA | UPS Sistema Completo | TRUE | APC
UPS, APC - SCHNEIDER ELECTRIC, BX2200MI-MS COMERCIAL CAJA BX2200MI-MS - UNIDAD DE RESPALDO DE ENERGÍA | UPS Sistema Completo | TRUE | APC
FUENTE DE PODER DE 450W, HP, DPS-450AB-30A M86371-001 SKO-PSU 450W SFF EPA90 WS22 N° Parte: M86371-001 | Otros Equipos / Accesorios | FALSE | Marca Componentes |  |  |  |  | 450
UPS, FORZA, FDC-1002T SE REFIERE A UN SISTEMA UPS (UNIDAD DE ALIMENTACIÓN ININTERRUMPIDA) DE LA MARCA FORZA, ESP Forza FDC1002T 1K EOS UPS 1000VA900W 220V 3NEMA 4070Hz SKU: UI774FOR83 | UPS Sistema Completo | TRUE | FORZA
FUENTE DE ALIMENTACION, S/M, DSM-0530 100-240 V AC OUTPUT:5V 3A USB C POWER SUPPLY WITH US PLUG INPUT | Otros Equipos / Accesorios | FALSE | Marca Componentes
PROTECTOR DE SOBRETENSIÓN Y VOLTAJE UPS, FORZA, NT-1012U PROTECTOR DE SOBRETENSIÓN Y VOLTAJE UPS INTERACTIVA 1000VA/500W, 6 SLDS, RJ11, TORRED COMP PROTECCIÓN TOTAL PARA SU COMPUTADORA PERSONAL Y PERIFÉRICOS.DE TAMAÑO COMPACTO, LA UNIDAD Forza NT-1012U UPS 1000VA/500W 220V 6-NEMA RJ11 45-65Hz SKU: UI150FOR41 | UPS Sistema Completo | TRUE | FORZA |  |  |  |  | 500
MINI UPS, FORZA, DC-350USBP FUENTE DE ALIMENTACIÓN SIN INTERRUPCIONES Forza DC-350USBP UPS DC Battery Bank 35W PoE USB-C SKU: UP120FOR02 | Batería / Banco de Baterías | FALSE | FORZA |  |  |  |  | 35
MINI WALLBOX CARGADOR, MINI, S/M PLASTICO REPUESTOS AUTO 61905A1E1C1 MINI WALLBOX CARGADOR | Otros Equipos / Accesorios | FALSE | Marca Componentes
TRANSFORMADOR, OKIN, 3077 TRANSFORMER TRANSFORMADOR CONNECT POWER 3077 TRANSFORMER ABS+90%+COPPER (10%),CONNECT POWER | Transformador / Aislamiento | FALSE | Marca Componentes
UPS, HIKVISION, DS-UPS1000-x DS-UPS1000-x PARA SISTEMAS DE SEGURIDAD 1000 VA / 600 W OVERLOAD, DISCHARGE, AND OVERCHARGE PROTECTION 1000 VA / 600 W PROTECCIÓN CONTRA SOBRECARGA, DESCARGA Y SOBRECARGA | UPS Sistema Completo | TRUE | HIKVISION |  |  |  |  | 600
UPS, HIKVISION, DS-UPS1000-x DS-UPS1000-x PARA SISTEMAS DE SEGURIDAD 1000 VA / 600 W OVERLOAD, DISCHARGE, AND OVERCHARGE PROTECTION 1000 VA / 600 W PROTECCIÓN CONTRA SOBRECARGA, DESCARGA Y SOBRECARGA | UPS Sistema Completo | TRUE | HIKVISION |  |  |  |  | 600
POWER SUPPLY SP US III, B.BRAUN, S/M LOTE : 110423V PARTE DE LA BOMBA INFUSOMAT SPACE POWER SUPPLY SP US III CODIGO: 8713112D | Otros Equipos / Accesorios | FALSE | Marca Componentes
POWER SUPPLY SP US III, B.BRAUN, S/M LOTE : 210723V PARTE DE LA BOMBA INFUSOMAT SPACE POWER SUPPLY SP US III CODIGO: 8713112D | Otros Equipos / Accesorios | FALSE | Marca Componentes
ALIMENTACIÓN DE 24 VDC, SIEMENS, POWER SUPPLY 120/230VAC / 24VDC 5A PLASTICO/ACERO/CIRCUITO INTEGRADO SE USA PARA ALIMENTAR EN CORRIENTE UNOS RELAYS DENTRO DE UN TABLERO ELECTRICO ALIMENTACIÓN DE 24 VDC A9B10096387 | Otros Equipos / Accesorios | FALSE | SIEMENS
TRANSFORMADOR, OKIN, TRANSFORMER TRANSFORMADOR CONNECT POWER TRANSFORMER ABS+90%+COPPER (10%) | Transformador / Aislamiento | FALSE | Marca Componentes
TRANSFORMADOR, OKIN, TRANSFORMER TRANSFORMADOR CONNECT POWER TRANSFORMER ABS+90%+COPPER (10%) | Transformador / Aislamiento | FALSE | Marca Componentes
UPS, FORZA, FX-2200LCD-U MATERIAL: CUBIERTA DE MATERIAL TERMOPLÁSTICO, RETARDADOR DE LLAMA DISPOSITIVO QUE SE UTILIZA PARA PROPORCIONAR ENERGÍA A LOS APARATOS CONECTADOS CUANDO SE P Forza UPS FX-FX-2200LCD-U 2200VA 1200W 8 Out 220V US plug SKU: UP331FOR02 | UPS Sistema Completo | TRUE | FORZA |  |  |  |  | 1200
MÓDULO DE ALIMENTACIÓN, VAPEL, PAC300S12-CL MÓDULO DE ALIMENTACIÓN DE ENERGIA DE 300W PL :0Y06042500160XIHD0001K 300W AC POWER MODULE N PART: 02131692,CREDITO 180 DIAS DESDE FECHA DE FACTURA | Módulo de Potencia / Expansión | FALSE | HUAWEI |  |  |  |  | 300
FUENTE DE ALIMENTACION,SENNHEISER,NT 2-3-US, 503870 PARA EQUIPOS DE SONIDO POWER SUPPLY | Otros Equipos / Accesorios | FALSE | Marca Componentes
SISTEMA DE ALIMENTACION ININTERRUMPIDA, SALICRU, SLC-1500-TWIN PRO2 SALICRU SLC-1500-TWIN PRO2 SISTEMA DE ALIMENTACION ININTERRUMPIDA 232024D71983, 232024D71984 Nº de lote 0294469003 | Otros Equipos / Accesorios | FALSE | SALICRU
SISTEMA DE ALIMENTACION ININTERRUMPIDA, SALICRU, SLC-3000-TWIN PRO2 SALICRU SLC-3000-TWIN PRO2 SISTEMA DE ALIMENTACION ININTERRUMPIDA 232025A70400 Nº de lote 0295897009 | Otros Equipos / Accesorios | FALSE | SALICRU
SISTEMA DE ALIMENTACION ININTERRUMPIDA, SALICRU, SLC-20-CUBE4 4B4 SALICRU SLC-20-CUBE4 4B4 SISTEMA DE ALIMENTACION ININTERRUMPIDA Nº de lote 291824D09861 / Nº de lote 291825A00137 | Otros Equipos / Accesorios | FALSE | SALICRU
SISTEMA DE ALIMENTACION ININTERRUMPIDA, SALICRU, SLC-1500-TWIN PRO2 SALICRU SLC-1500-TWIN PRO2 SISTEMA DE ALIMENTACION ININTERRUMPIDA de 291824B14670 a 291824B14677, de 291824B14694 a 291824B147 00, 291824B14654 Nº de lote 0 | Otros Equipos / Accesorios | FALSE | SALICRU
SISTEMA DE ALIMENTACION ININTERRUMPIDA, SALICRU, DC-2/18-S 36A48 EE721414 SALICRU DC-2/18-S 36A48 EE721414 SISTEMA DE ALIMENTACION ININTERRUMPIDA Nº de lote 0000536735 PARTE DE UPS | UPS Sistema Completo | TRUE | SALICRU
FUENTE DE PODER CON CONECTOR, ZEBRA, S/M PART NUMBER: PWR-WUA5V12W0US / 100001450 FUENTE DE PODER CON CONECTOR PARA TERMINAL TC51 ZEBRA POWER SUPPLY-100-240V 5V 2.5A US PLU CREDITO 45 DIAS, FECHA DE FACTURA | Otros Equipos / Accesorios | FALSE | ZEBRA
MINI WALLBOX CARGADOR, MINI, S/M PLASTICO REPUESTOS AUTO 61905A1E1C1 MINI WALLBOX CARGADOR | Otros Equipos / Accesorios | FALSE | Marca Componentes
CARGADOR PARA DETECTOR, MSA, S/M 5-Device Smart Charger, ALTAIR io CHARGE PARA SEGURIDAD CARGADOR PARA DETECTOR DE GASES ALTAIR IO4 10208156 | Otros Equipos / Accesorios | FALSE | Marca Componentes
SISTEMA DE SUMINISTRO ININTERRUMPIDO DE ENERGÍA (U, FORZA, NT-1802PRO PROTECCIÓN TOTAL PARA SU COMPUTADORA PERSONAL Y PERIFÉRICOS.DE TAMAÑO COMPACTO, LA UNIDAD Forza NT-1802PRO Smart UPS 1800VA/900W 220V 10-NEMA RJ45 SKU: UI150FOR60 | UPS Sistema Completo | TRUE | FORZA |  |  |  |  | 900
UPS POE Y BANCO DE ENERGÍA USB-C CON BATERÍA DE LI, FORZA, DC-350USBP UPS POE Y BANCO DE ENERGÍA USB-C CON BATERÍA DE LITIO DE 35W Y SALIDAS DE 5/9/12/15/24V CC ES UNA FUENTE DE ALIMENTACIÓN SIN INTERRUPCIÓN (UPS) PORTÁTIL DISEÑADA PARA MANTENER LA RE Forza DC-350USBP UPS DC Battery Bank 35W PoE USB-C SKU: UP120FOR02 | Batería / Banco de Baterías | FALSE | FORZA |  |  |  |  | 35
FUENTE DE ALIMENTACION, EATON, 9PX6kiBP 9PX6kiBP MATERIAL ELECTRICO SAI Eaton 9PX HotSwap Fuente de alimentación ininterrumpida 9PX | Otros Equipos / Accesorios | FALSE | EATON
FUENTE DE ALIMENTACION, EATON, 9PX6kiRTN 9PX6kiRTN MATERIAL ELECTRICO SAI Eaton 9PX Netpack Fuente de alimentación ininterrumpida 9PX | Otros Equipos / Accesorios | FALSE | EATON
UPS CDP,CDP,R-SMART1210I, N.PARTE:R-SMART1210I R-SMART 1210I 1200VA / 720W / 220V ACCESORIOS PARA COMPUTO | UPS Sistema Completo | TRUE | CDP |  |  |  |  | 720
UPS CDP,CDP,R-SMART1510I, N.PARTE:R-SMART1510I R-SMART 1510I 1500VA / 900W / 220V ACCESORIOS PARA COMPUTO | UPS Sistema Completo | TRUE | CDP |  |  |  |  | 900
UPS CDP,CDP,R-SMART2010I, N.PARTE:R-SMART2010I R-SMART 2010I 2000VA / 1200W / 220V ACCESORIOS PARA COMPUTO | UPS Sistema Completo | TRUE | CDP |  |  |  |  | 1200
ESTABILIZADOR CDP,CDP,R-AVR1008I, N.PARTE:R-AVR1008I R-AVR1008I 900VA/450W 8 SALIDAS ACCESORIOS PARA COMPUTO | Otros Equipos / Accesorios | FALSE | CDP |  |  |  |  | 450
FUENTE DE ALIMENTACION, S/M, S/M No. N048378785/30539471 / PO#4100714997-S3IL-P57-Z21 USO MINERO POWER SUPPLY 960W PARA SISTEMA DE CONTROL Y AUTOMATIZACION | Otros Equipos / Accesorios | FALSE | Marca Componentes |  |  |  |  | 960
ESTABILIZADOR CDP,CDP,R2C-AVR1008I, N.PARTE:R2C-AVR1008I R2C-AVR1008I 1000VA/500W 8 SALIDAS ACCESORIOS PARA COMPUTO | Otros Equipos / Accesorios | FALSE | CDP |  |  |  |  | 500
ESTABILIZADOR CDP,CDP,RU-AVR604I, N. PARTE:RU-AVR604I RU-AVR604I 600VA/300W 4 SALIDAS 4 PUERTOS USB ACCESORIOS PARA COMPUTO | Otros Equipos / Accesorios | FALSE | CDP |  |  |  |  | 300
Módulo de potencia; para controlador PK, EMERSON, S/M P/N : KL1502X1-BA1 Módulo de potencia; para controlador PK CREDITO 60DIAS DE FECHA DE FACTURA | Otros Equipos / Accesorios | FALSE | Marca Componentes
ESTABILIZADOR CDP,CDP,R2CU-AVR1008I, N.PARTE:R2CU-AVR1008I R2CU-AVR1008I 1000VA/500W 8 SALIDAS 4 PUERTOS USB ACCESORIOS PARA COMPUTO | Otros Equipos / Accesorios | FALSE | CDP |  |  |  |  | 500
ESTABILIZADOR CDP,CDP,R-AVR1808I, N.PARTE:R-AVR1808I R-AVR1808I 1800VA/1000W 8 SALIDAS ACCESORIOS PARA COMPUTO | Otros Equipos / Accesorios | FALSE | CDP |  |  |  |  | 1000
ESTABILIZADOR CDP,CDP,R-AVR3008I, N.PARTE:R-AVR3008I R-AVR3008I 3000VA/2400W 8 SALIDAS ACCESORIOS PARA COMPUTO | Otros Equipos / Accesorios | FALSE | CDP |  |  |  |  | 2400
UPS CDP,CDP,R-UPR508I, N.PARTE:R-UPR508I R-UPR508I 500VA/240W AUTONOMIA 20MIN ACCESORIOS PARA COMPUTO | UPS Sistema Completo | TRUE | CDP |  |  |  |  | 240
UPS CDP,CDP,R-UPR758I, N.PARTE:R-UPR758I R-UPR758I 750VA/375W AUTONOMIA 30MIN ACCESORIOS PARA COMPUTO | UPS Sistema Completo | TRUE | CDP |  |  |  |  | 375
UPS CDP,CDP,R-UPR1008I, N.PARTE:R-UPR1008I R-UPR1008I 1000VA/500W AUTONOMIA 45MIN ACCESORIOS PARA COMPUTO | UPS Sistema Completo | TRUE | CDP |  |  |  |  | 500
UPS CDP,CDP,R-SMART751I, N.PARTE:R-SMART751I R-SMART751I 750VA/375W AUTONOMIA 20MIN ACCESORIOS PARA COMPUTO | UPS Sistema Completo | TRUE | CDP |  |  |  |  | 375
UPS CDP,CDP,R-SMART1010I, N.PARTE:R-SMART1010I R-SMART 1010I 1000VA / 500W AUTONOMÍA 30MIN ACCESORIOS PARA COMPUTO | UPS Sistema Completo | TRUE | CDP |  |  |  |  | 500
PROTECTOR DE SOBRETENSIÓN Y VOLTAJE UPS INTERACTIV, FORZA, NT-1012U PROTECCIÓN TOTAL PARA SU COMPUTADORA PERSONAL Y PERIFÉRICOS.DE TAMAÑO COMPACTO, LA UNIDAD FORZA NT 1012U UPS 1000 VA SKU: UI150FOR41 | UPS Sistema Completo | TRUE | FORZA
SISTEMA DE SUMINISTRO ININTERRUMPIDO DE ENERGÍA (U, FORZA, NT-1802PRO PROTECCIÓN TOTAL PARA SU COMPUTADORA PERSONAL Y PERIFÉRICOS.DE TAMAÑO COMPACTO, LA UNIDAD FORZA NT-1802PRO SMART UPS 1800VA/900W 220V 10-NEMA RJ45 SKU: UI150FOR60 | UPS Sistema Completo | TRUE | FORZA |  |  |  |  | 900
FUENTE DE ALIMENTACION DE ENERGIA, HUAWEI, PAC2000S12-B1 00P6042504108HHWZ0001H 02312YKR SERVER PLATINUM 2000W VERSION 2.0 AC POWER SUPPLY | Otros Equipos / Accesorios | FALSE | HUAWEI |  |  |  |  | 2000
INVERSOR SOLAR,S/M,S/M, INVERSOR SOLAR USO: AUTOMOTRIZ SOLAR INVERTER MATERIAL: ACERO | Otros Equipos / Accesorios | FALSE | SOLA
UPS, RIELLO, IDG 800/RS PC-033-0119 REPUESTOS PARA MAQUINA DE INSPECCION POR RAYOS X UPS RIELLO IDIALOG 800, 800VA 480W 220-240V | UPS Sistema Completo | TRUE | RIELLO |  |  |  |  | 480
PROTECTOR DE SOBRETENSIÓN Y VOLTAJE UPS, FORZA, NT-1012U PROTECTOR DE SOBRETENSIÓN Y VOLTAJE UPS INTERACTIVA 1000VA/500W, 6 SLDS, RJ11, TORRED COMP PROTECCIÓN TOTAL PARA SU COMPUTADORA PERSONAL Y PERIFÉRICOS.DE TAMAÑO COMPACTO, LA UNIDAD Forza NT-1012U UPS 1000VA/500W 220V 6-NEMA RJ11 45-65Hz SKU: UI150FOR41 | UPS Sistema Completo | TRUE | FORZA |  |  |  |  | 500
FUENTE DE ALIMENTACIÓN CONMUTADA, MINGWEI, S-100-24 FUENTE DE ALIMENTACIÓN CONMUTADA ACCESORIOS ELÉCTRICOS: CONTROL DE CIRCUITOS SWITCHING POWER SUPPLY METAL, PLÁSTICO | Otros Equipos / Accesorios | FALSE | Marca Componentes
SISTEMA DE ALIMENTACION INTERRUMPIDA, FASE, AUR-2200-LCD-USB 8773 2 2.2K*220 SA THAI ELISE AUR/LCD PARA USO ELECTRICO UPS METAL,FORMA DE PAGO: PAGO A LA FECHA 21/04/2025 - BCP | UPS Sistema Completo | TRUE | FASE
FUENTE DE ALIMENTACION, EAGLERISE, US-60-24 LI1 US-60-24 LI1 FUENTE DE ALIMENTACIÓN PARA TIRA DE LED FUENTE DE ALIMENTACION DE 24V, 60W, 2.5A PLASTICO + COMPONENTES ELECTRONICOS,PAGO BCP OP N° N187457/N229929 | Otros Equipos / Accesorios | FALSE | Marca Componentes |  |  |  |  | 60
FUENTE DE ALIMENTACION, EAGLERISE, US-100-24 LI1 US-100-24 LI1 FUENTE DE ALIMENTACIÓN PARA TIRA DE LED FUENTE DE ALIMENTACION DE 24V, 100W, 4.17A PLASTICO + COMPONENTES ELECTRONICOS | Otros Equipos / Accesorios | FALSE | Marca Componentes |  |  |  |  | 100
SISTEMA DE ALIMENTACIÓN DE ENERGIA INTEGRADO, HUAWEI, ETP4860 0Y06042500080TDPA0004H 01074817-001 EMBEDDED POWER, ETP4860,220VAC SINGLE-PHASE OR 120V/240VAC SPLIT-PHASE OR 380VDC HVDC, 60A | Otros Equipos / Accesorios | FALSE | HUAWEI
FUENTE DE ALIMENTACION, MEAN WELL, XLG-200-12-A XLG-200-12-A FUENTE DE ALIMENTACIÓN PARA TIRA DE LED FUENTE DE ALIMENTACION DE 12V, 16A, 192W METAL + COMPONENTES ELECTRONICOS | Otros Equipos / Accesorios | FALSE | MEAN WELL |  |  |  |  | 192
FUENTE DE ALIMENTACION, MEAN WELL, XLG-320-V-A XLG-320-V-A FUENTE DE ALIMENTACIÓN PARA TIRA DE LED FUENTE DE ALIMENTACION DE 24V, 13A, 312W. REGULABLE A 12V, 18A, 216W METAL + COMPONENTES ELECTRONICOS | Otros Equipos / Accesorios | FALSE | MEAN WELL |  |  |  |  | 312
FUENTE DE ALIMENTACION, MEAN WELL, LRS-50-24 LRS-50-24 FUENTE DE ALIMENTACIÓN PARA TIRA DE LED FUENTE DE ALIMENTACION DE 24V, 2.2A, 52.8W METAL + COMPONENTES ELECTRONICOS | Otros Equipos / Accesorios | FALSE | MEAN WELL |  |  |  |  | 52.8
FUENTE DE ALIMENTACION, MEAN WELL, XLG-75-24-A XLG-75-24-A FUENTE DE ALIMENTACIÓN PARA TIRA DE LED FUENTE DE ALIMENTACION DE 24V, 3.1A, 74.4W METAL + COMPONENTES ELECTRONICOS | Otros Equipos / Accesorios | FALSE | MEAN WELL |  |  |  |  | 74.4
SISTEMA UPS, FORZA, FDC-203K-I SISTEMA DE ALIMENTACIÓN ININTERRUMPIDA QUE PROTEGE EQUIPOS ELECTRÓNICOS DE INTERRUPCIONES FORZAATLAS3KUONLINEUPS3000VA/3000W220V9-IEC40-70HZ SKU: UI774FOR38 | UPS Sistema Completo | TRUE | FORZA
UPS,FORZA,FX-1500LCD-U,, FORZA, FX-1500LCD-U CUBIERTA DE MATERIAL TERMOPLÁSTICO, RETARDADOR DE LLAMA DISPOSITIVO QUE SE UTILIZA PARA PROPORCIONAR ENERGÍA A LOS APARATOS CONECTADOS CUANDO SE P FORZA UPS FX-1500LCD-U SKU: UP330FOR02 | UPS Sistema Completo | TRUE | FORZA
UPS,FORZA,FX-2200LCD-U,, FORZA, FX-2200LCD-U CUBIERTA DE MATERIAL TERMOPLÁSTICO, RETARDADOR DE LLAMA DISPOSITIVO QUE SE UTILIZA PARA PROPORCIONAR ENERGÍA A LOS APARATOS CONECTADOS CUANDO SE P FORZA UPS FX-2200LCD-U SKU: UP331FOR02 | UPS Sistema Completo | TRUE | FORZA
FUENTE DE ALIMENTACION, MEAN WELL, LRS-100-24 LRS-100-24 FUENTE DE ALIMENTACIÓN PARA TIRA DE LED FUENTE DE ALIMENTACION DE 24V, 4.5A, 108W METAL + COMPONENTES ELECTRONICOS | Otros Equipos / Accesorios | FALSE | MEAN WELL |  |  |  |  | 108
FUENTE DE ALIMENTACION, MEAN WELL, LPV-35-24 LPV-35-24 FUENTE DE ALIMENTACIÓN PARA TIRA DE LED FUENTE DE ALIMENTACION DE 24V, 1.5A, 36W PLASTICO + COMPONENTES ELECTRONICOS | Otros Equipos / Accesorios | FALSE | MEAN WELL |  |  |  |  | 36
FUENTE DE ALIMENTACION, MEAN WELL, LRS-600-12 LRS-600-12 FUENTE DE ALIMENTACIÓN PARA TIRA DE LED FUENTE DE ALIMENTACION DE 12V, 50A, 600W METAL + COMPONENTES ELECTRONICOS | Otros Equipos / Accesorios | FALSE | MEAN WELL |  |  |  |  | 600
FUENTE DE ALIMENTACION, MEAN WELL, LRS-600-24 LRS-600-24 FUENTE DE ALIMENTACIÓN PARA TIRA DE LED FUENTE DE ALIMENTACION DE 24V, 25A, 600W METAL + COMPONENTES ELECTRONICOS | Otros Equipos / Accesorios | FALSE | MEAN WELL |  |  |  |  | 600
UPS RIELLO, S/M, S/M UPS RIELLO 1500 VST PARA RULETA DE LA MAQUINA TRAGAMONEDAS 33739 REPUESTO | UPS Sistema Completo | TRUE | RIELLO
ALIMENTADOR, XP POWER, ACM36US12 SERIE 742-00058 PARA AGRONIC ALIMENTADOR DE 220 VAC A12 VCC 3A 50/60HZ PARA AGRONIC ALIMENTADOR FUENTE DE PODER | Otros Equipos / Accesorios | FALSE | Marca Componentes
FUENTE DE ALIMENTACIÓN AUXILIAR,DANFOSS,AK-PS 063, AK-PS 063 STEP3 ACCESSORY POWER SUPPLY COMPONENTE ELECTRONICO FUENTE DE ALIMENTACIÓN AUXILIAR AK-PS 063 STEP3 ACCESORIOS DE CONTROL ELECTRÓNICO /FUENTE DE ALIMENTACIÓN | Otros Equipos / Accesorios | FALSE | Marca Componentes
FUENTE DE PODER PARA RIEL DIN,DANFOSS,080Z0055, FUENTE DE PODER PARA RIEL DIN, 100-240VA COMPONENTE ELECTRONICO FUENTE DE PODER PARA RIEL DIN, 100-240VA ACCESORIOS DE CONTROL ELECTRÓNICO /FUENTE DE ALIMENTACIÓN | Kit de Rieles / Montaje | FALSE | Marca Componentes
UPS, FORZA, NT-2402PRO OFRECE RESPALDO DE ENERGÍA CONFIABLE Y PROTECCIÓN CONTRA SOBRETENSIONES PARA MANEJAR CORTE FORZA NT-2402PRO SMART UPS 2400VA/1200W 220V 10-NEMA RJ45 SKU: UI150FOR61 | UPS Sistema Completo | TRUE | FORZA |  |  |  |  | 1200
RESPALDO ELECTRICO UPS EN LÍNEA, 2000VA/2000W, 8 S, FORZA, FDC-2012R-I CONCEBIDO PARA EVITAR INTERRUPCIONES DE SERVICIO INESPERADAS DEBIDO A SOBRECARGAS, FALLAS FORZA FDC-2012R-I 2K ONLN UPS SKU: UI774FOR33 | UPS Sistema Completo | TRUE | FORZA |  |  |  |  | 2000
SISTEMA DE ALIMENTACIÓN, EATON, PW9355-15LV-0X32 2 HIGH SERIE 9355 LOW VOLTAGE PARA USO ELECTRICO SISTEMA DE ALIMENTACIÓN ININTERRUMPIDA METAL | Otros Equipos / Accesorios | FALSE | EATON
APC EASY UPS SRV 120V, SCHNEIDER ELECTRIC, SRV120RLBP2-9A APC EASY UPS SRV 120V SRV120RLBP2-9A N° PARTE: SRV120RLBP2-9A | UPS Sistema Completo | TRUE | APC
FUENTES DE ALIMENTACION, CISCO, UCSB-PSU-2500ACDV= DTM1926027V Repuesto para Equipo de Telecomunicación FUENTES DE ALIMENTACION PARA UNIDADES DE PROCESO, AC 180-264 V, 2500 Watt, MARCA CISCO, MO UCSB-PSU-2500ACDV=, LA MERCANCÍA AMPARADA POR ESTA DECLARACIÓN, SE TRATA DE REPUESTOS QUE | Otros Equipos / Accesorios | FALSE | CISCO |  |  |  |  | 2500
FUENTE DE ALIMENTACIÓN CONMUTA, THERMOPLAN, S/M SWITCHING POWER SUPPLY ASSY. REPUESTOS PARA EQUIPO MASTRENA DE USO EN RESTAURANT EN UNIDADES SKU: 130.875 | Otros Equipos / Accesorios | FALSE | Marca Componentes
FUENTE DE PODER,S/M,S/M, POWER SUPPLY REPUESTO PARA MODULO LED | Otros Equipos / Accesorios | FALSE | Marca Componentes
APC EASY UPS SRV RM, SCHNEIDER ELECTRIC, SRV3KRI APC EASY UPS SRV RM SRV3KRI N° PARTE: SRV3KRI | UPS Sistema Completo | TRUE | APC
APC EASY UPS, SCHNEIDER ELECTRIC, SRV1KRI APC EASY UPS SRV1KRI N° PARTE: SRV1KRI | UPS Sistema Completo | TRUE | APC
APC EASY UPS, SCHNEIDER ELECTRIC, SRVRK1 APC EASY UPS SRVRK1 N° PARTE: SRVRK1 | UPS Sistema Completo | TRUE | APC
FUENTE DE ALIMENTACIÓN ININTER, APC BY SCHNEIDER ELECTRIC, BVX700LUI-MS FUENTE DE ALIMENTACIÓN ININTERRUMPIDA BVX700LUI-MS N° PARTE: BVX700LUI-MS | Otros Equipos / Accesorios | FALSE | APC
RECTIFICADOR CARGADOR,CHLORIDE,6006456, CHLORIDE CHARGER ALPHA 900W 48VDC, 15A | Otros Equipos / Accesorios | FALSE | CHLORIDE |  |  |  |  | 900
RECTIFICADOR CARGADOR,CHLORIDE,6008587, CHLORIDE CHARGER ALPHA 1800W 120VDC, 12A | Otros Equipos / Accesorios | FALSE | CHLORIDE |  |  |  |  | 1800
ESTABILIZADOR CDP,CDP,R2C-AVR1008I, N.PARTE:R2C-AVR1008I R2C-AVR1008I 1000VA/500W 8 SALIDAS ACCESORIOS PARA COMPUTO | Otros Equipos / Accesorios | FALSE | CDP |  |  |  |  | 500
ESTABILIZADOR CDP,CDP,R2CU-AVR1008I, N.PARTE:R2CU-AVR1008I R2CU-AVR1008I 1000VA/500W 8 SALIDAS 4 PUERTOS USB ACCESORIOS PARA COMPUTO | Otros Equipos / Accesorios | FALSE | CDP |  |  |  |  | 500
ESTABILIZADOR CDP,CDP,R-AVR1808I, N.PARTE:R-AVR1808I R-AVR1808I 1800VA/1000W 8 SALIDAS ACCESORIOS PARA COMPUTO | Otros Equipos / Accesorios | FALSE | CDP |  |  |  |  | 1000
ESTABILIZADOR CDP,CDP,R-AVR3008I, N.PARTE:R-AVR3008I R-AVR3008I 3000VA/2400W 8 SALIDAS ACCESORIOS PARA COMPUTO | Otros Equipos / Accesorios | FALSE | CDP |  |  |  |  | 2400
UPS CDP,CDP,R-UPR508I, N.PARTE:R-UPR508I R-UPR508I 500VA/240W AUTONOMIA 20MIN ACCESORIOS PARA COMPUTO | UPS Sistema Completo | TRUE | CDP |  |  |  |  | 240
UPS CDP,CDP,R-UPR758I, N.PARTE:R-UPR758I R-UPR758I 750VA/375W AUTONOMIA 30MIN ACCESORIOS PARA COMPUTO | UPS Sistema Completo | TRUE | CDP |  |  |  |  | 375
UPS CDP,CDP,R-UPR1008I, N.PARTE:R-UPR1008I R-UPR1008I 1000VA/500W AUTONOMIA 45MIN ACCESORIOS PARA COMPUTO | UPS Sistema Completo | TRUE | CDP |  |  |  |  | 500
UPS CDP,CDP,R-SMART751I, N.PARTE:R-SMART751I R-SMART751I 750VA/375W AUTONOMIA 20MIN ACCESORIOS PARA COMPUTO | UPS Sistema Completo | TRUE | CDP |  |  |  |  | 375
UPS CDP,CDP,R-SMART1010I, N.PARTE:R-SMART1010I R-SMART 1010I 1000VA / 500W AUTONOMÍA 30MIN ACCESORIOS PARA COMPUTO | UPS Sistema Completo | TRUE | CDP |  |  |  |  | 500
UPS CDP,CDP,R-SMART1210I, N.PARTE:R-SMART1210I R-SMART 1210I 1200VA / 720W / 220V ACCESORIOS PARA COMPUTO | UPS Sistema Completo | TRUE | CDP |  |  |  |  | 720
UPS CDP,CDP,R-SMART1510I, N.PARTE:R-SMART1510I R-SMART 1510I 1500VA / 900W / 220V ACCESORIOS PARA COMPUTO | UPS Sistema Completo | TRUE | CDP |  |  |  |  | 900
UPS CDP,CDP,R-SMART2010I, N.PARTE:R-SMART2010I R-SMART 2010I 2000VA / 1200W / 220V ACCESORIOS PARA COMPUTO | UPS Sistema Completo | TRUE | CDP |  |  |  |  | 1200
UPS, AMERICAN POWER CONVERSION, SRT5KXLI COMERCIAL CAJA SRT5KXLI - APC SMART-UPS SRT 5000VA 230V | UPS Sistema Completo | TRUE | APC
UPS, AMERICAN POWER CONVERSION, SRT6KXLI COMERCIAL CAJA SRT6KXLI - APC SMART-UPS SRT 6000VA 230V | UPS Sistema Completo | TRUE | APC
UPS, APC, BR1300MI COMERCIAL CAJA BR1300MI - BACK UPS PRO BR 1300VA. 8 OUTLETS. AVR. | UPS Sistema Completo | TRUE | APC
UPS, APC, SMT1500IC COMERCIAL CAJA SMT1500IC - APC SMART-UPS 1500VA LCD 230V WITH SMART | UPS Sistema Completo | TRUE | APC
SISTEMA DE ALIMENTACIÓN ININTERUMPIDA (UPS) , VERTIV, GXT5-6000IRT5UX FUENTE DE ALIMENTACION EDE ENERGIA LIEBERT UPS, GXT5 6000VA, 230V/OUT:230V | UPS Sistema Completo | TRUE | LIEBERT
MINI WALLBOX CARGADOR, MINI, S/M PLASTICO REPUESTOS AUTO 61905A1E1C1 MINI WALLBOX CARGADOR | Otros Equipos / Accesorios | FALSE | Marca Componentes
FUENTE DE ALIMENTACION, ALTRONIX, SMP7PMP4220 CODIGO: SMP7PMP4220 FUENTE DE ALIMENTACION 12/24VDC, 6 A 4 FUSE PS 220 V PAGO A CREDITO A 30 DIAS DE LA FECHA DE FACTURA COMERCIAL | Otros Accesorios / Repuestos | FALSE | Marca Componentes
Fuente de Poder 12VDC, S/M, 8504401-400 Fuente de Poder 12VDC ALIMENTAR PLACAS A 12VDC UNIDAD PLASTICO | Otros Equipos / Accesorios | FALSE | Marca Componentes
Fuente de Poder 12VDC con N, S/M, 8504401-400 Fuente de Poder 12VDC con N ALIMENTAR PLACAS A 12VDC CON LINEA NEUTRO UNIDAD PLASTICO | Otros Equipos / Accesorios | FALSE | Marca Componentes
CARGADOR DE MOVIL,S/M,CON V8 CABLE, CARGADOR DE MÓVIL USO: PARA CARGAR CELULAR MOVIL MOBILE CHARGER | Otros Accesorios / Repuestos | FALSE | Marca Componentes
CARGADOR DE BATERIA, KAERCHER, S/M CARREGADOR BATERIA - 24V 20AH - PLUG 50A ACCESORIO / REPUESTO DE EQUIPO DE LIMPIEZA CARGADOR DE BATERIA - 24V 20AH - PLUG 50A P/N: 9.385-422.0 | Batería / Banco de Baterías | FALSE | Marca Componentes
UPS, APC, BV500I-MS COMERCIAL CAJA BV500I-MS - UNIDAD EASY UPS BV DE APC 500 VA, AVR, UNIVERSAL OUTLET, 230 V | UPS Sistema Completo | TRUE | APC
FUENTE DE PODER 110-240V, 50W, ZEBRA, S/M 100001369 ZE PWR-BGA12V50W0WW POWER SUPPLY BRICK. AC INPUT: 100-240V | Otros Equipos / Accesorios | FALSE | ZEBRA |  |  |  |  | 50
UPS, APC - SCHNEIDER ELECTRIC, BX1200MI-MS COMERCIAL CAJA BX1200MI-MS - UNIDAD DE RESPALDO DE ENERGÍA | UPS Sistema Completo | TRUE | APC
UPS ON-LINE 3 TOMAS 1500VA /1350W 2,FORZA,FDC-1502R, USO: PARA SISTEMA DE SEGURIDAD UPS ON-LINE 3 TOMAS 1500VA /1350W 220V | UPS Sistema Completo | TRUE | FORZA |  |  |  |  | 1350
UPS ON-LINE 3 TOMAS 3000VA /3000W 2,FORZA,FDC-203K-I, USO: PARA SISTEMA DE SEGURIDAD UPS ON-LINE 3 TOMAS 3000VA /3000W 220V | UPS Sistema Completo | TRUE | FORZA |  |  |  |  | 3000
UPS, APC, SRV1KRI COMERCIAL CAJA SRV1KRI - UNIDAD DE PODER ININTERRUMPIDO - UPS | UPS Sistema Completo | TRUE | APC
UPS, APC - SCHNEIDER ELECTRIC, SRV2KRI COMERCIAL CAJA SRV2KRI - APC EASY UPS SRV RM 2000VA 230V | UPS Sistema Completo | TRUE | APC
UPS, APC, SRV3KI COMERCIAL CAJA SRV3KI - UNIDAD EASY UPS SRV DE APC 3000 VA, 230 V | UPS Sistema Completo | TRUE | APC
UPS, APC, SMT1000IC COMERCIAL CAJA SMT1000IC - APC SMART-UPS 1000VA LCD | UPS Sistema Completo | TRUE | APC
UPS, APC, SMT2200IC COMERCIAL CAJA SMT2200IC - APC SMART-UPS 2200VA LCD 230V WITH SMART | UPS Sistema Completo | TRUE | APC
UPS, APC - SCHNEIDER ELECTRIC, SMT2200RMI2UC COMERCIAL CAJA SMT2200RMI2UC - APC SMART-UPS, LINEA INTERACTIVA, 2200VA | UPS Sistema Completo | TRUE | APC
SISTEMA DE ALIMENTACION UPS, VERTIV, GXT5-2000LVRT2UXL COMERCIAL CAJA GXT5-2000LVRT2UXL - SISTEMA DE ALIMENTACION ININTERRUMPIDA (SAI) UPS | UPS Sistema Completo | TRUE | VERTIV
FUENTE DE ALIMENTACION, SIEMENS, 6EP3331-6SB00-0AY0 FUENTE DE ALIMENTACION LOGO POWER 24 V / 1.3 A STABILIZED POWER SUPPLY INPUT 6EP3331-6SB00-0AY0 | Otros Equipos / Accesorios | FALSE | SIEMENS
FUENTE DE ALIMENTACION, SIEMENS, 6EP3333-6SB00-0AY0 FUENTE DE ALIMENTACION LOGO POWER 24 V / 4 A STABILIZED POWER SUPPLY INPUT 6EP3333-6SB00-0AY0 | Otros Equipos / Accesorios | FALSE | SIEMENS
FUENTE DE PODER DE DESKTOP, HP, D19-210P1A M27389-001 SKO-PSU 210W SFF ENTS20 EPA92 +12V N° Parte: M27389-001 | Otros Equipos / Accesorios | FALSE | Marca Componentes |  |  |  |  | 210
UPS DE ALIMENTACION, SIEMENS, 11061281 11061281 // UPS 230V 1500VA/EATON 9PX PARA USO EN TOMOGRAFO COMPUTARIZADO SOMATOM UPS DE ALIMENTACION UNIDAD | UPS Sistema Completo | TRUE | EATON
FUENTE DE ALIMENTACION DC, UNI-T, UTP3305-II UTP3305-II REPARAR TARJETA ELECTRONICAS FUENTE DE ALIMENTACION DC ALIMENTACION CON VISOR DE CORRIENTE DE 3 CANALES | Otros Equipos / Accesorios | FALSE | Marca Componentes
UPS ON-LINE 3 TOMAS 3000VA /3000W 2,FORZA,FDC-3012R-I, USO: PARA SISTEMA DE SEGURIDAD UPS ON-LINE 3 TOMAS 3000VA /3000W 220V | UPS Sistema Completo | TRUE | FORZA |  |  |  |  | 3000
SMART UPS 4 TOMAS 1000VA / 600W 220,FORZA,SL-1012UL, USO: PARA SISTEMA DE SEGURIDAD SMART UPS 4 TOMAS 1000VA / 600W 220V 8-NEMA | UPS Sistema Completo | TRUE | FORZA |  |  |  |  | 600
UPS EN LINEA de 10000VA y 1000, HIKVISION, DS-UPS10K-R/TJL UPS USO: VIGILANCIA Y MONITOREO / MATERIAL: METAL / ALAMBRICO DS-UPS10K-R/TJL UPS EN LINEA de 10000VA y 10000W; DIMENSIONES: 440 mm ×681.5 mm ×131 mm,N/R | UPS Sistema Completo | TRUE | HIKVISION |  |  |  |  | 10000
FUENTE DE ALIMENTACION, SIEMENS, 6EP1336-1LB00 Stabilized power supply input: 100-240 V AC output: 24 V DC/20 A FUENTE DE ALIMENTACION SITOP PSU100L 24 V/20 A 6EP1336-1LB00 | Otros Equipos / Accesorios | FALSE | SIEMENS
FUENTE DE ALIMENTACION, SIEMENS, 6EP3332-6SB00-0AY0 FUENTE DE ALIMENTACION LOGO POWER 24V / 2.5A STABILIZED POWER SUPPLY INPUT 100-240 V AC 6EP3332-6SB00-0AY0 | Otros Equipos / Accesorios | FALSE | SIEMENS
FUENTE DE ALIMENTACION, SIEMENS, 6EP3333-6SB00-0AY0 FUENTE DE ALIMENTACION LOGO POWER 24V / 4A STABILIZED POWER SUPPLY INPUT 100-240 V AC 6EP3333-6SB00-0AY0 | Otros Equipos / Accesorios | FALSE | SIEMENS
FUENTE DE ALIMENTACION, SIEMENS, 6EP1332-2BA20 FUENTE DE ALIMENTACION SITOP PSU100S 24 V/2.5 A STABILIZED POWER SUPPLY INPUT 120/230 V AC 6EP1332-2BA20 | Otros Equipos / Accesorios | FALSE | SIEMENS
FUENTE DE ALIMENTACION, SIEMENS, 6EP3332-6SB00-0AY0 FUENTE DE ALIMENTACION LOGO POWER 24V / 2.5A STABILIZED POWER SUPPLY INPUT 100-240 V AC 6EP3332-6SB00-0AY0 | Otros Equipos / Accesorios | FALSE | SIEMENS
SISTEMA DE ALIMENTACION ININTERUMPIDA, SALICRU, SLC-10-CUBE4 4B4 Nº DE LOTE 0000523145 Nº DE LOTE 0000523146 SISTEMA DE ALIMENTACION ININTERUMPIDA | Otros Equipos / Accesorios | FALSE | SALICRU
SISTEMA DE ALIMENTACION ININTERUMPIDA, SALICRU, SLC-10000-TWIN PRO3 Nº DE LOTE 232024D74526 232024D74527 232024D74528 SISTEMA DE ALIMENTACION ININTERUMPIDA | Otros Equipos / Accesorios | FALSE | SALICRU
SISTEMA DE ALIMENTACION ININTERUMPIDA, SALICRU, SLC-3000-TWIN RT2 291824B14717, 291824B14719, 291824B14723, DE 291824B14725 A 291824B14729, DE 291824B14738 291824B14777, DE 291824B18254 A 291824B18262, 291824B18272, 291824B18276, 291824B18265, 29 SISTEMA DE ALIMENTACION ININTERUMPIDA 2918, 24B18268, 291824B18264 Nº DE LOTE 0289854004 | Otros Equipos / Accesorios | FALSE | SALICRU
UPS, VERTIV, GXT5-3000LVRT2UXL COMERCIAL CAJA GXT5-3000LVRT2UXL - SISTEMA DE ALIMENTACION ININTERRUMPIDA DE 3000VA/2700W 120V | UPS Sistema Completo | TRUE | VERTIV |  |  |  |  | 2700
FUENTES DE ALIMENTACION, CISCO, UCSB-PSU-2500ACDV= DTM271100AZ Repuesto para Equipo de Telecomunicación FUENTES DE ALIMENTACION PARA UNIDADES DE PROCESO, AC 180-264 V, 2500 Watt, MARCA CISCO, MO UCSB-PSU-2500ACDV=, LA MERCANCÍA AMPARADA POR ESTA DECLARACIÓN, SE TRATA DE REPUESTOS QUE | Otros Equipos / Accesorios | FALSE | CISCO |  |  |  |  | 2500
UPS FOR DESKTOPS, OPTI UPS, 230V UPS FOR DESKTOPS UPS COMPUTADORAS DE PARA ESCRITORIOS UPS FOR DESKTOPS | UPS Sistema Completo | TRUE | Marca Generica
FUENTES DE ALIMENTACION, CISCO, UCSB-PSU-2500ACDV= DTM2747012R Repuesto para Equipo de Telecomunicación FUENTES DE ALIMENTACION PARA UNIDADES DE PROCESO, AC 180-264 V, 2500 Watt, MARCA CISCO, MO UCSB-PSU-2500ACDV=, LA MERCANCÍA AMPARADA POR ESTA DECLARACIÓN, SE TRATA DE REPUESTOS QUE | Otros Equipos / Accesorios | FALSE | CISCO |  |  |  |  | 2500
SISTEMA DE ALIMENTACION ININTERUMPIDA, SALICRU, SLC-15-CUBE4 Nº DE LOTE 291824D05943 Nº DE LOTE 291824D05948 POTENCIA (VA / W) 15.000 / 15.000 DIMENSIONES (F × AN × AL mm) 689 × 250 × 827 MM SISTEMA DE ALIMENTACION ININTERUMPIDA | Otros Equipos / Accesorios | FALSE | SALICRU
SISTEMA DE ALIMENTACION ININTERUMPIDA, SALICRU, SLC-2000-TWIN PRO2 IEC DE 232025A70587 A 232025A70593, 232025A70595, DE 232025A7063 6 A 232025A70642, 232025A7061 54, DE 232024D74439 A 232024D74446, DE 232025A70628 A 232025 A70635, DE 232025A70603 A 232 SISTEMA DE ALIMENTACION ININTERUMPIDA 2024D74462, 232024D72210, 232024D72212, 232024D72213, 232024 D72214, 232024D72211, 232024D | Otros Equipos / Accesorios | FALSE | SALICRU
SISTEMA DE ALIMENTACION ININTERUMPIDA, SALICRU, SLC-3000-TWIN PRO2 IEC DE 232024C74515 A 232024C74530, DE 232024C74615 A 232024C746 30 Nº DE LOTE 0292195008 SISTEMA DE ALIMENTACION ININTERUMPIDA | Otros Equipos / Accesorios | FALSE | SALICRU
SISTEMA DE ALIMENTACION ININTERUMPIDA, SALICRU, SLC-2000-TWIN RT2 de 291824C07522 a 291824C07524, de 291824C07528 a 291824C075 30, de 291824B18246 a 291824B 41, 291824B18252, 291824B14655, 291824B14663, 291824B14664, 291824B14665, 291824B14669, 29 SISTEMA DE ALIMENTACION ININTERUMPIDA 24B14666, 291824B18245, 291824B18242, 291824C07502, 291824C0 7503, 291824C07504, 291824C07 | Otros Equipos / Accesorios | FALSE | SALICRU
SISTEMA DE ALIMENTACION ININTERUMPIDA, SALICRU, SLC-20-CUBE4 4B4 Nº DE LOTE 291825A00133 Nº DE LOTE 291825A00135 Nº DE LOTE 291825A00136 Nº DE LOTE 82SALRX3051134279706 Nº DE LOTE 82SALRX3051134578806 SISTEMA DE ALIMENTACION ININTERUMPIDA | Otros Equipos / Accesorios | FALSE | SALICRU
SISTEMA DE ALIMENTACION ININTERUMPIDA, SALICRU, SLC-40-CUBE4 Nº DE LOTE 0000523339 POTENCIA (VA / W) 40.000 / 40.000 DIMENSIONES (F × AN × AL mm)910 × 380 × 1045 SISTEMA DE ALIMENTACION ININTERUMPIDA | Otros Equipos / Accesorios | FALSE | SALICRU
SISTEMA DE ALIMENTACION ININTERUMPIDA, SALICRU, DC-7/22-S 154A110 EE653532-1 Nº DE LOTE 0000535221 POTENCIA (W) 1000 SISTEMA DE ALIMENTACION ININTERUMPIDA | Otros Equipos / Accesorios | FALSE | SALICRU
SISTEMA DE ALIMENTACION ININTERUMPIDA, SALICRU, SLC-2/2A-ADAPT2 20 EE733250-1 Nº DE LOTE 0000537173 SISTEMA DE ALIMENTACION ININTERUMPIDA | Otros Equipos / Accesorios | FALSE | SALICRU
FUENTE DE ALIMENTACION, SIEMENS, 6EP3331-6SB00-0AY0 FUENTE DE ALIMENTACION LOGO!POWER 24 V / 1.3 A 6EP3331-6SB00-0AY0 | Otros Equipos / Accesorios | FALSE | SIEMENS
FUENTE DE ALIMENTACION, SIEMENS, 6EP4136-3AB00-2AY0 FUENTE DE ALIMENTACION SITOP PSU100L 24 V/10 A 6EP4136-3AB00-2AY0 | Otros Equipos / Accesorios | FALSE | SIEMENS
FUENTE DE ALIMENTACION, SIEMENS, 6EP4136-3AB00-2AY0 FUENTE DE ALIMENTACION SITOP PSU100L 24 V/10 A 6EP4136-3AB00-2AY0 | Otros Equipos / Accesorios | FALSE | SIEMENS
SISTEMA DE ALIMENTACION ININTERUMPIDA, SALICRU, SLC-4/4C-ADAPT2 40 EE733250-2 Nº DE LOTE 0000537174 SISTEMA DE ALIMENTACION ININTERUMPIDA | Otros Equipos / Accesorios | FALSE | SALICRU
FUENTE DE ALIMENTACION, SIEMENS, 6EP3333-6SB00-0AY0 FUENTE DE ALIMENTACION LOGO!POWER 24 V / 4 A STABILIZED POWER SUPPLY INPUT: 100-240 V AC OUTPUT: 24 V DC / 4 A 6EP3333-6SB00-0AY0 | Otros Equipos / Accesorios | FALSE | SIEMENS
FUENTE DE ALIMENTACION, SIEMENS, 6EP1334-2BA20 FUENTE DE ALIMENTACION SITOP PSU100S 24 V/10 A STABILIZED POWER SUPPLY INPUT: 120/230 V AC OUTPUT: 24 V DC/10 A 6EP1334-2BA20 | Otros Equipos / Accesorios | FALSE | SIEMENS
SISTEMA DE ALIMENTACION ININTERUMPIDA, SALICRU, DC-50-S 50A48 EE730046 Nº DE LOTE 537165 SISTEMA DE ALIMENTACION ININTERUMPIDA | Otros Equipos / Accesorios | FALSE | SALICRU
SISTEMA DE ALIMENTACION ININTERUMPIDA, SALICRU, CS-3000 IS-B-F/E-230 Nº DE LOTE 0000532061 SISTEMA DE ALIMENTACION ININTERUMPIDA | Otros Equipos / Accesorios | FALSE | SALICRU
SISTEMA DE ALIMENTACION ININTERUMPIDA, SALICRU, SLC-30-CUBE3+ L Nº DE LOTE 0000538736 SISTEMA DE ALIMENTACION ININTERUMPIDA | Otros Equipos / Accesorios | FALSE | SALICRU
FUENTE DE ALIMENTACION, SIEMENS, 6EP1332-2BA20 FUENTE DE ALIMENTACION SITOP PSU100S 24 V/2.5 A STABILIZED POWER SUPPLY INPUT: 120/230 V AC OUTPUT: 24 V DC/2.5 A 6EP1332-2BA20 | Otros Equipos / Accesorios | FALSE | SIEMENS
FUENTE DE ALIMENTACION, SIEMENS, 6EP3332-6SB00-0AY0 FUENTE DE ALIMENTACION LOGO!POWER 24 V / 2.5 A STABILIZED POWER SUPPLY INPUT: 100-240 V AC OUTPUT: 24 V DC/ 2.5 A 6EP3332-6SB00-0AY0 | Otros Equipos / Accesorios | FALSE | SIEMENS
FUENTE DE ALIMENTACION, SIEMENS, 6EP1334-2BA20 FUENTE DE ALIMENTACION SITOP PSU100S 24 V/10 A STABILIZED POWER SUPPLY INPUT: 120/230 V AC OUTPUT: 24 V DC/10 A 6EP1334-2BA20 | Otros Equipos / Accesorios | FALSE | SIEMENS
FUENTE DE ALIMENTACION, SIEMENS, 6EP1332-5BA00 120-230 V AC (110-300 V DC) output: 24 V DC/2.5 A FUENTE DE ALIMENTACION SITOP PSU100C 24 V/2.5 A stabilized power supply input: 6EP1332-5BA00 | Otros Equipos / Accesorios | FALSE | SIEMENS
FUENTE DE ALIMENTACION, SIEMENS, 6EP1334-2BA20 FUENTE DE ALIMENTACION SITOP PSU100S 24V/10 A STABILIZED POWER SUPPLY INPUT 120/230 6EP1334-2BA20 | Otros Equipos / Accesorios | FALSE | SIEMENS
FUENTE DE ALIMENTACION, SIEMENS, 6EP1332-2BA20 FUENTE DE ALIMENTACION SITOP PSU100S 24 V/2.5 A STABILIZED POWER SUPPLY INPUT 120/230 V AC 6EP1332-2BA20 | Otros Equipos / Accesorios | FALSE | SIEMENS
FUENTE DE ALIMENTACION, SIEMENS, 6EP1334-2BA20 FUENTE DE ALIMENTACION SITOP PSU100S 24 V/10 A STABILIZED POWER SUPPLY INPUT: 120/230 V AC OUTPUT: 24 V DC/10 A 6EP1334-2BA20 | Otros Equipos / Accesorios | FALSE | SIEMENS
FUENTE DE ALIMENTACION, SIEMENS, 6EP1436-2BA10 FUENTE DE ALIMENTACION SITOP PSU300S 20 A STABILIZED 6EP1436-2BA10 | Otros Equipos / Accesorios | FALSE | SIEMENS
FUENTE DE ALIMENTACION, SIEMENS, 6EP1334-1LB00 FUENTE DE ALIMENTACION SITOP PSU100L 24 V/10 A 6EP1334-1LB00 | Otros Equipos / Accesorios | FALSE | SIEMENS
FUENTE DE ALIMENTACION, SIEMENS, 6ES7307-1KA02-0AA0 FUENTE DE ALIMENTACION USO COMERCIAL SIMATIC S7-300 Regulated power supply PS307 input: 120/230 V AC, output: 24 V / 10 A DC 6ES7307-1KA02-0AA0,CREDITO A 60 DIAS FECHA FACTURA | Otros Equipos / Accesorios | FALSE | SIEMENS
FUENTE DE ALIMENTACION, SIEMENS, 6EP1332-2BA20 FUENTE DE ALIMENTACION USO INDUSTRIAL SITOP PSU100S 24 V/2.5 A stabilized power supply input: 120/230 V AC output: 24 V DC/2.5 A 6ES7307-1EA01-0AA0,CREDITO A 60 DIAS DE FECHA DE FACTURA | Otros Equipos / Accesorios | FALSE | SIEMENS
FUENTE DE ALIMENTACION, SIEMENS, 6EP3332-6SB00-0AY0 FUENTE DE ALIMENTACION USO INDUSTRIAL LOGO!POWER 24 V / 2.5 A stabilized power supply input: 100-240 V AC output: 24 V DC/ 2.5 A 6EP3332-6SB00-0AY0 | Otros Equipos / Accesorios | FALSE | SIEMENS
FUENTE DE ALIMENTACION, SIEMENS, 6EP3331-6SB00-0AY0 stabilized power supply input: 100-240 V AC output: 24 V DC /1.3 A FUENTE DE ALIMENTACION LOGO!POWER 24 V / 1.3 A 6EP3331-6SB00-0AY0 | Otros Equipos / Accesorios | FALSE | SIEMENS
FUENTE DE ALIMENTACION, SIEMENS, 6EP3333-6SB00-0AY0 FUENTE DE ALIMENTACION USO:COMERCIAL LOGO!POWER 24 V / 4 A stabilized power supply input: 100-240 V AC output: 24 V DC / 4 A 6EP3333-6SB00-0AY0 | Otros Equipos / Accesorios | FALSE | SIEMENS
FUENTE DE ALIMENTACION, SIEMENS, 6EP1933-2EC41 with USB interface basic device 2.5 kWs input: 24 V DC output: 24 V DC/15 A degree of prot FUENTE DE ALIMENTACION SITOP UPS500S maintenance-free uninterruptible power supply 6EP1933-2EC41,CREDITO A 60 DIAS FECHA FACTURA | UPS Sistema Completo | TRUE | SIEMENS
FUENTE DE ALIMENTACIÓN, SIEMENS, 6EP3332-3SB00-0AX0 input: 120/240 V AC output: 24 V DC/3 A FUENTE DE ALIMENTACIÓN SITOP PSU4200 1AC 24 V/3 A stabilized power supply PSU4200 6EP3332-3SB00-0AX0 | Otros Equipos / Accesorios | FALSE | SIEMENS
CENSOR DE PRESIÓN 0-10BAR G 1/4 HAZA-17797-001 MÁQUINA ELABORADORA DE GALLETAS PARA USO INDUSTRIAL 01 PIEZA | Otros Equipos / Accesorios | FALSE | Marca Componentes
APC SMART-UPS SRT, APC BY SCHNEIDER ELECTRIC, SRT3000XLI UNIDAD DE ESTABILIZACION Y RESPALDO DE ENERGIA APC SMART-UPS SRT APC SMART-UPS SRT 3000VA 230V N° Parte: SRT3000XLI | UPS Sistema Completo | TRUE | APC
FUENTE DE ALIMENTACIÓN, SIEMENS, 6EP3333-3SB00-0AX0 OFRECE ALTA SEGURIDAD EN ALIMENTACIÓN DE TENSIÓN A EQUIPOS INDUSTRIAL SITOP PSU4200 1AC 24 V 5A STABILIZED POWER SUPPLY PSU4200 INPUT: 120-240 V AC 6EP3332-3SB00-0AX0 | Otros Equipos / Accesorios | FALSE | SIEMENS
FUENTE DE ALIMENTACION, SIEMENS, 6EP1436-2BA10 FUENTE DE ALIMENTACION SITOP PSU300S 20 A STABILIZED POWER SUPPLY INPUT: 400-500 V 3 AC 6EP1436-2BA10 | Otros Equipos / Accesorios | FALSE | SIEMENS
FUENTE DE ALIMENTACION, SIEMENS, 6EP4136-3AB00-2AY0 FUENTE DE ALIMENTACION USO: INDUSTRIAL SITOP PSU100L 24 V/10 A 6EP4136-3AB00-2AY0,CREDITO A 52 DIAS DESDE FACTURA | Otros Equipos / Accesorios | FALSE | SIEMENS
FUENTE DE ALIMENTACION, SIEMENS, 6EP4136-3AB00-2AY0 FUENTE DE ALIMENTACION USO: INDUSTRIAL SITOP PSU100L 24 V/10 A 6EP4136-3AB00-2AY0,CREDITO A 52 DIAS DESDE FACTURA | Otros Equipos / Accesorios | FALSE | SIEMENS
FUENTE DE ALIMENTACION, SIEMENS, 6EP3436-8SB00-0AY0 FUENTE DE ALIMENTACION USO:COMERCIAL SITOP PSU8200 24 V/20 A stabilized power supply input: 400-500 V 3 AC output: 24 V DC/20 A 6EP3436-8SB00-0AY0 | Otros Equipos / Accesorios | FALSE | SIEMENS
FUENTE DE ALIMENTACION, SIEMENS, 6EP1334-2BA20 FUENTE DE ALIMENTACION USO:COMERCIAL SITOP PSU100S 24 V/10 A stabilized power supply input: 120/230 V AC output: 24 V DC/10 A 6EP1334-2BA20,CREDITO A 60 DIAS FECHA FACTURA | Otros Equipos / Accesorios | FALSE | SIEMENS
FUENTE DE ALIMENTACION, SIEMENS, 6EP1336-3BA10 ER SUPPLY STABILIZED POWER SUPPLY INPUT: 120-230 V AC SITOP PSU100M 20A 110-220 V DC OUTPUT: 24 V/20 A DC SITOP PSU100M 20A INPUT: 120-230 V AC 110-220 V DC OUTPUT: 24 V/20 A DC STABILIZED POW 6EP1336-3BA10 | Otros Equipos / Accesorios | FALSE | SIEMENS
FUENTE DE PODER, HIKVISION, DS-K7M-AW50 FUENTE DE PODER PARA TRANSMISION DE ENERGIA POWER SUPPLY | Otros Equipos / Accesorios | FALSE | HIKVISION
FUENTE DE PODER , NOVA, NV68-RKP220/12D Emergency Power NV68-RKP220/12D LA FUENTE SINRVE PARA MANTENER ACTIVO LA BICINA DE ALARMA Y TELEFONO DEL ASCENSOR FUENTE DE PODER PLASTICO Y CIRCUITOS ELÉCTRICOS | Otros Equipos / Accesorios | FALSE | Marca Componentes
RESPALDO DE ENERGIA MEDIANTE BATERIAS, NOVA, NV65XM RESPALDO DE ENERGIA MEDIANTE BATERIAS PARA ASCENSOR RESPALDO DE ENERGIA PARA ASCENSOR EN CASO DE AUSENCIA DE ENERGIA ELECTRICA ARD NV65XM-3ARD-15E | Otros Equipos / Accesorios | FALSE | Marca Componentes
FUENTE DE PODER, ALCATEL-LUCENT, OS6560-BP-PH-US FUENTE DE PODER OS6560-BP-PH-US FUENTE DE SWITCH FUENTE DE PODER | Otros Equipos / Accesorios | FALSE | Marca Componentes
FUENTE DE PODER, ALCATEL-LUCENT, OS6560-BP-PX-US FUENTE DE PODER OS6560-BP-PX-US FUENTE DE SWITCH FUENTE DE PODER | Otros Equipos / Accesorios | FALSE | Marca Componentes
VARIADOR DE FRECUENCIA, S/M, FRN200F1S-4/FRN0451F2S-4C VARIADOR DE FRECUENCIA INVERTER | Otros Equipos / Accesorios | FALSE | Marca Componentes
UPS, TRIPPLITE, SU6000RTMB-TRIPP MERCANCIA NUEVA PARA LA INDUSTRA INFORMATICA SU6000RTMB-TRIPP LITE SERIES SMARTO NLINE 6000VA 5400W 208V | UPS Sistema Completo | TRUE | TRIPP LITE |  |  |  |  | 5400
ADAPTADOR DE ENERGÍA, HIKVISION, LAS30-57CN-RJ45 ADAPTADOR DE ENERGÍA PARA CONVERSIÓN DE ENERGIA ALTERNA EN ENERGIA CONTINUA POWER ADAPTER | Otros Equipos / Accesorios | FALSE | HIKVISION
ADAPTADOR DE ENERGÍA, HIKVISION, EUV-150S036ST-KW02 ADAPTADOR DE ENERGÍA PARA CONVERSIÓN DE ENERGIA ALTERNA EN ENERGIA CONTINUA POWER ADAPTER | Otros Equipos / Accesorios | FALSE | HIKVISION
FUENTE DE ALIMENTACION, SIEMENS, 6EP1333-3BA10-8AC0 /5 A VERSION WITH PROTECTIVE VARNISH SITOP PSU200M PLUS 5 A STABILIZED POWER SUPPLY INPUT: 120-230/230-500 V AC OUTPUT: 24 V DC/5 A VERSION WITH PROTECTIVE VARNISH SITOP PSU200M PLUS 5 A STABILIZED POWER SUPPLY INPUT: 120-230/230-500 V AC OUTPUT: 24 V DC 6EP1333-3BA10-8AC0,CREDITO A 49 DIAS DESDE FACTURA | Otros Equipos / Accesorios | FALSE | SIEMENS
UPS, S/M, PVT3K BATERÍA 7AH*6, LCD SISTEMA DE ALIMENTACIÓN ININTERRUMPIDA UPS DE 1P/1P, 72VDC, 220V, 60HZ METÁLICO,3000VA/2400W | UPS Sistema Completo | TRUE | Marca Generica |  |  |  |  | 2400
UPS, S/M, PVT6K BATERÍA 7AH*6, LCD SISTEMA DE ALIMENTACIÓN ININTERRUMPIDA UPS DE 1P/1P, 72VDC, 220V, 60HZ METÁLICO,6000VA/4800W | UPS Sistema Completo | TRUE | Marca Generica |  |  |  |  | 4800
Fuente de poder, ZEBRA, S/M PWR-WUA5V12W0US POWER SUPPLY, 100-240 VAC, 2.5 A, TC56 Fuente de poder con conector para terminal TC51 PWR-WUA5V12W0US | Otros Equipos / Accesorios | FALSE | ZEBRA
FUENTE DE PODER, NOVA, NV68-RKP220/12D EMERGENCY POWER NV68-RKP220/12D LA FUENTE SIRVE PARA MANTENER ACTIVO LA BOCINA DE ALARMA Y TELEFONO DEL ASCENSOR, FUENTE DE PODER PLASTICO CON CIRCUITOS ELECTRICOS | Otros Equipos / Accesorios | FALSE | Marca Componentes
ESTABILIZADOR,HELLA,8ES011590701, PARA JEEP CHEROKE REPUESTOS AUTOMOTRICES DE VOLTAJE | Otros Equipos / Accesorios | FALSE | Marca Componentes
EQUIPO UPS, APC BY SCHNEIDER ELECTRIC, SRT10KXLI EQUIPO UPS APC SMART-UPS SRT 10000VA 230V N° PARTE: SRT10KXLI/CREDITO 90 DIAS//FECHA DE FACTURA | UPS Sistema Completo | TRUE | APC
APC SMART-UPS SRT, APC BY SCHNEIDER ELECTRIC, SRT3000XLI UNIDAD DE ESTABILIZACION Y RESPALDO DE ENERGIA APC SMART-UPS SRT 3000VA 230V N° PARTE: SRT3000XLI // CREDITO 60 DIAS DE FECHA DE FACTURA | UPS Sistema Completo | TRUE | APC
SISTEMA DE ALIMENTACIÓN, HUAWEI, ETP4860 EMBEDDED POWER, ETP4860,220VAC SINGLE-PHASE OR 120V/240VAC SPLIT-PHASE OR 380VDC HVDC, 60A PL: 0Y06042500160NIHD0017H SISTEMA DE ALIMENTACIÓN DE ENERGIA INTEGRADO PART NUMBER: 01074817-001,PAGO A CREDITO A 180 DIAS DESDE FECHA DE FACTURA | Otros Equipos / Accesorios | FALSE | HUAWEI
UPS, SCHNEIDER ELECTRIC, BR1300MI UPS BACK UPS PRO BR 1300VA, 8 OUTLETS, AVR, LCD N° PARTE: BR1300MI | UPS Sistema Completo | TRUE | SCHNEIDER ELECTRIC
APC SMART-UPS, APC BY SCHNEIDER ELECTRIC, SRTG5KXLI SRTG5KXLI APC SMART-UPSRT5KVA 230V N° PARTE: SRTG5KXLI | UPS Sistema Completo | TRUE | APC
APC SMART - UPS SRT, APC BY SCHNEIDER ELECTRIC, SRT5KXLI SRT5KXLI APC SMART-UPS SRT 5000VA 230V N° PARTE: SRT5KXLI | UPS Sistema Completo | TRUE | APC
FUENTE DE ALIMENTACIÓN CONMUTADA, MEAN WELL, LRS-50-24 FUENTE DE ALIMENTACIÓN CONMUTADA ACCESORIO ELÉCTRICO: CONTROL DE CIRCUITO SWITCHING POWER SUPPLY METAL, PLÁSTICO | Otros Equipos / Accesorios | FALSE | MEAN WELL
FUENTE DE ALIMENTACIÓN CONMUTADA, MEAN WELL, S-100-24 FUENTE DE ALIMENTACIÓN CONMUTADA ACCESORIO ELÉCTRICO: CONTROL DE CIRCUITO SWITCHING POWER SUPPLY METAL, PLÁSTICO | Otros Equipos / Accesorios | FALSE | MEAN WELL
UNIDAD BACK-UPS, APC BY SCHNEIDER ELECTRIC, BK650EI UNIDAD BACK-UPS APC Back-UPS 650VA 230V N° Parte: BK650EI/CREDITO A 60 DIAS-FECHA DE FACTURA | UPS Sistema Completo | TRUE | APC
SISTEMA DE ALIMENTACION INTERRUMPIDA, PLUG & POWER, URT-2K-IOT UPS PARA USO ELECTRICO 1073RT ELISE IEC 2K 230V URT-2K-IOT METAL | UPS Sistema Completo | TRUE | PLUG & POWER
APC SMART-UPS SRT, APC BY SCHNEIDER ELECTRIC, SRTG6KXLI SRTG6KXLI APC SMART-UPS SRT N° Parte: SRTG6KXLI/CREDITO A 60 DIAS-FECHA DE FACTURA | UPS Sistema Completo | TRUE | APC
UPS, FORZA, SL-602UL UNIDAD DE FUENTE DE ALIMENTACIÓN ININTERRUMPIDA) INTELIGENTE DE LÍNEA INTERACTIVA DE FORZA UI231FOR22 FORZA SL-602UL SMART UPS 600VA/360W 220V 6-NEMA RJ45/11 | UPS Sistema Completo | TRUE | FORZA |  |  |  |  | 360
SISTEMA DE ALIMENTACION INTERRUMPIDA, PLUG & POWER, URT-1K-IOT 1053RT ELISE IEC 1K 230V URT-1K-IOT PARA USO ELECTRICO UPS METAL,FORMA DE PAGO: PAGO A LA FECHA 21/04/2025 - BCP | UPS Sistema Completo | TRUE | PLUG & POWER
SISTEMA DE ALIMENTACION INTERRUMPIDA, PLUG & POWER, URT-2K-IOT 1073RT ELISE IEC 2K 230V URT-2K-IOT PARA USO ELECTRICO UPS METAL,FORMA DE PAGO: PAGO A LA FECHA 21/04/2025 - BCP | UPS Sistema Completo | TRUE | PLUG & POWER
SISTEMA DE ALIMENTACIÓN DE ENERGIA INTEGRADO, HUAWEI, ETP4860 SISTEMA DE ALIMENTACIÓN DE ENERGIA INTEGRADO PL:0TH6042502101FIHD0001H EMBEDDED POWER, ETP4860,220VAC SINGLE-PHASE OR 120V/240VAC SPLIT-PHASE OR 380VDC HVDC, 60A 01074817-001,PAGO A CREDITO 180 DIAS CONTADOS DESDE LA FECHA DE FACTURA | Otros Equipos / Accesorios | FALSE | HUAWEI
UPS, FORZA, DC-140USB PARA PROPORCIONAR ENERGÍA DE RESPALDO A DISPOSITIVOS DE CORRIENTE CONTINUA UP120FOR01 FORZA DC-140USB PORTABLE UPS DC BATTERYBANK 14W 5/9/12V USB | UPS Sistema Completo | TRUE | FORZA |  |  |  |  | 14
ESTABILIZADOR, SANHE HARGRAND DRILL, S/M HQ STABILIZER (BRONZE) ESTABILIZADOR DE CORRIENTE PARA ESTABILIZAR LA CORRIENTE ESTABILIZADOR ESTABILIZADOR PARA ESTABILIZAR LA CORRIENTE | Otros Equipos / Accesorios | FALSE | Marca Componentes
UPS INTERACTIVA1500VA/840W, 8 SLDS, GIGA & COAX, T, FORZA, FX-1500LCD-U LA SERIE FX ES CONOCIDA POR SU RENDIMIENTO EXCEPCIONAL EN LO QUE RESPECTA A LA PROTECCIÓN FORZA UPS FX-1500LCD-U 1500VA 840W 8 OUT 220V US PLUG ITEM: UP330FOR02 | UPS Sistema Completo | TRUE | FORZA |  |  |  |  | 840
UPS INTERACTIVA 2200VA/1200W, 8 SLDS, GIGA & COAX,, FORZA, FX-2200LCD-U LA SERIE FX ES CONOCIDA POR SU RENDIMIENTO EXCEPCIONAL EN LO QUE RESPECTA A LA PROTECCIÓN FORZA UPS FX-FX-2200LCD-U 2200VA 1200W 8 OUT 220V US PLUG ITEM: UP331FOR02 | UPS Sistema Completo | TRUE | FORZA |  |  |  |  | 1200
PROTECTOR DE SOBRETENSIÓN Y VOLTAJE UPS INTERACTIV, FORZA, NT-752U PROTECCIÓN TOTAL PARA SU COMPUTADORA PERSONAL Y PERIFÉRICOS.DE TAMAÑO COMPACTO, LA UNIDAD FORZA NT-752U UPS 750VA/375W 220V 6-NEMA RJ11 45-65HZ ITEM: UI150FOR38 | UPS Sistema Completo | TRUE | FORZA |  |  |  |  | 375
PROTECTOR DE SOBRETENSIÓN Y VOLTAJE UPS INTERACTIV, FORZA, NT-1012U PROTECCIÓN TOTAL PARA SU COMPUTADORA PERSONAL Y PERIFÉRICOS.DE TAMAÑO COMPACTO, LA UNIDAD FORZA NT-1012U UPS 1000VA/500W 220V 6-NEMA RJ11 45-65HZ ITEM: UI150FOR41 | UPS Sistema Completo | TRUE | FORZA |  |  |  |  | 500
MINI UPS, HIKVISION, DS-UPS18D-Z DS-UPS18D-Z PARA SISTEMAS DE SEGURIDAD 5V/9V/12VDC CARGADOR USB 18WATTS 8000 mAH MINI UPS MINI UPS 5V/9V/12VDC CARGADOR USB 18WATTS 8000 Mah | UPS Sistema Completo | TRUE | HIKVISION |  |  |  |  | 18
MINI UPS, FORZA, DC-350USBP FUENTE DE ALIMENTACIÓN SIN INTERRUPCIONES UP120FOR02 FORZA DC-350USBP UPS DC BATTERY BANK 35W POE USB-C | Batería / Banco de Baterías | FALSE | FORZA |  |  |  |  | 35
UPS, FORZA, FX-2200LCD-U CUBIERTA DE MATERIAL TERMOPLÁSTICO, RETARDADOR DE LLAMA PARA PROPORCIONAR ENERGÍA A LOS APARATOS CONECTADOS UP331FOR02 FORZA UPS FX-FX-2200LCD-U 2200VA 1200W 8 OUT 220V US PLUG | UPS Sistema Completo | TRUE | FORZA |  |  |  |  | 1200
PROTECTOR DE SOBRETENSIÓN Y VOLTAJE, FORZA, NT-752U PARA SU COMPUTADORA PERSONAL Y PERIFÉRICOS UI150FOR38 FORZA NT-752U UPS 750VA/375W 220V 6-NEMA RJ11 45-65HZ | UPS Sistema Completo | TRUE | FORZA |  |  |  |  | 375
PROTECTOR DE SOBRETENSIÓN Y VOLTAJE, FORZA, NT-1012U PARA SU COMPUTADORA PERSONAL Y PERIFÉRICOS UI150FOR41 FORZA NT-1012U UPS 1000VA/500W 220V 6-NEMA RJ11 45-65HZ | UPS Sistema Completo | TRUE | FORZA |  |  |  |  | 500
ESTACION DE CARGA, FORZA, HT-1002LCD SUMINISTRAR ENERGÍA ELÉCTRICA LIMPIA A SUS EQUIPOS DE OFICINA UI150FOR48 FORZA HT-1002LCD UPS 1000VA/600W 220V 10-UNIV NEMA 2-USB | UPS Sistema Completo | TRUE | FORZA |  |  |  |  | 600
UPS, FORZA, DC-350USBP UPS MINI DE CC POE 10400MAH DC-350USBP, PORTABLE LITIO DE 35W UP120FOR02 FORZA UPS DC BATTERY BANK 35W POE USB - DCS-36UPS/B | Batería / Banco de Baterías | FALSE | FORZA |  |  |  |  | 35
FUENTE DE ALIMENTACIÓN ININTERRUMPIDA, APC BY SCHNEIDER ELECTRIC, BX1600MI-MS FUENTE DE ALIMENTACIÓN ININTERRUMPIDA APC Back-UPS 1600VA, 230V, AVR, Universal Sockets N° PARTE: BX1600MI-MS | UPS Sistema Completo | TRUE | APC
Unidad UPS, APC BY SCHNEIDER ELECTRIC, SRV6KIL INCLUYE LO QUE SEÑALA FACTURA APC Easy UPS SRV 6000VA 230V with External Battery Pack N° Parte: SRV6KIL | Batería / Banco de Baterías | FALSE | APC
UPS, SCHNEIDER ELECTRIC, BR1300MI UPS BACK UPS PRO BR 1300VA, 8 OUTLETS, AVR, LCD N° PARTE: BR1300MI | UPS Sistema Completo | TRUE | SCHNEIDER ELECTRIC
FUENTE DE PODER, DELTA ELECTRONICS, SIN MODELO PART NUMBER 3292382-K.X FUNCIÓN: FUENTE DE PODER PARA LOS SISTEMAS DE ALMACENAMIENTO HITACHI DESCRIPCIÓN: TDPS-1200DB A (PSU FOR DB60) | Otros Equipos / Accesorios | FALSE | DELTA
GALAXY VS IP52, SCHNEIDER ELECTRIC, GVSOPT033 PARA SAI DE 521 MM (20,5 PULGADAS) DE ANCHO GALAXY VS IP52 / NEMA12 KIT FOR 521MM (20.5IN) N° PARTE: GVSOPT033 | Otros Equipos / Accesorios | FALSE | SCHNEIDER ELECTRIC
FUENTE DE ALIMENTACIÓN ININTERRUMPIDA UPS, S/M, GAOH1-1-6 FUENTE DE ALIMENTACIÓN ININTERRUMPIDA UPS FUENTE DE ALIMENTACIÓN ININTERRUMPIDA UPS | UPS Sistema Completo | TRUE | Marca Generica
MINI WALLBOX CARGADOR, MINI, S/M PLASTICO REPUESTOS AUTO 61905A1E1C1 MINI WALLBOX CARGADOR | Otros Equipos / Accesorios | FALSE | Marca Componentes
MINI WALLBOX CARGADOR, MINI, S/M PLASTICO REPUESTOS AUTO 61905A1E1C1 MINI WALLBOX CARGADOR | Otros Equipos / Accesorios | FALSE | Marca Componentes
MINI WALLBOX CARGADOR, MINI, S/M PLASTICO REPUESTOS AUTO 61905A1E1C1 MINI WALLBOX CARGADOR | Otros Equipos / Accesorios | FALSE | Marca Componentes
SISTEMA DE ALIMENTACIÓN ININTERRUMPIDA, APC, APC BACK UPS PRO BR 900VA 6 OUTLETS AVR LCD BR900MI USO: RESPALDO DE BATERÍA Y PROTECCIÓN CONTRA SOBRETENSIONES APC BACK UPS PRO BR 900VA 6 OUTLETS AVR LCD | UPS Sistema Completo | TRUE | APC
UPS, TRIPPLITE, SUINT1000LCD2U MERCANCIA NUEVA PARA LA INDUSTRA INFORMATICA 208/230V 1000VA 900W DOUBLE-CONVERSION UPS | UPS Sistema Completo | TRUE | TRIPP LITE |  |  |  |  | 900
EQUIPO UPS, APC BY SCHNEIDER ELECTRIC, SRT10KXLI MATERIAL ELECTRICO APC SMART-UPS SRT 10000VA 230V N° PARTE: SRT10KXLI / CREDITO 60 DIAS DESDE FECHA FACTURA | UPS Sistema Completo | TRUE | APC
KIT DE ALIMENTACION, SOLGEO, S/M DE 20AH LIFEP04 PARA ARMARIO DE PARED / ARMARIO DE BASE. ACCESORIO DE DATALOGGER KIT220.40AH. KIT DE ALIMENTACION VAC + UPS PAGO A CREDITO: 30 DIAS DESDE LA LLEGADA DE LA CARGA AL ALMACEN DEL CONSIGNATARIO | UPS Sistema Completo | TRUE | Marca Generica
UPS ON-LINE 3 TOMAS 1000VA / 800W 2,FORZA,FDC-1002T, USO: PARA SISTEMA DE SEGURIDAD UPS ON-LINE 3 TOMAS 1000VA / 800W 220V 3-NEMA | UPS Sistema Completo | TRUE | FORZA |  |  |  |  | 800
APC SMART-UPS SRT, APC BY SCHNEIDER ELECTRIC, SRT3000XLA APC SMART-UPS SRT APC SMART-UPS SRT 3000VA 120V N° PARTE: SRT3000XLA | UPS Sistema Completo | TRUE | APC
UPS, TRIPPLITE, SUINT1000LCD2U MERCANCIA NUEVA PARA LA INDUSTRA INFORMATICA 208/230V 1000VA 900W DOUBLE-CONVERSION UPS | UPS Sistema Completo | TRUE | TRIPP LITE |  |  |  |  | 900
UPS, TRIPPLITE, SUINT1000LCD2U MERCANCIA NUEVA PARA LA INDUSTRA INFORMATICA SUINT1000LCD2U-208/230V 1000VA 900W DOUBLE-CONVERSION UPS | UPS Sistema Completo | TRUE | TRIPP LITE |  |  |  |  | 900
UPS 4 TOMAS 220V / 1000VA / 500W 6-,FORZA,NT-1012U, USO: PARA SISTEMA DE SEGURIDAD UPS 4 TOMAS 220V / 1000VA / 500W 6-NEMA RJ11 | UPS Sistema Completo | TRUE | FORZA |  |  |  |  | 500
ESTABILIZADOR DE VOLTAJE 3000VA/150,FORZA,FVR-3002, USO: PARA SISTEMA DE SEGURIDAD ESTABILIZADOR DE VOLTAJE 3000VA/1500W 220V-4 NEMA 50/60HZ | Otros Equipos / Accesorios | FALSE | FORZA |  |  |  |  | 1500
UPS ON-LINE 3 TOMAS 1500VA /1350W 2,FORZA,FDC-1502R, USO: PARA SISTEMA DE SEGURIDAD UPS ON-LINE 3 TOMAS 1500VA /1350W 220V | UPS Sistema Completo | TRUE | FORZA |  |  |  |  | 1350
TRANSFORMADOR PARA CINTA LED 220V-36W-12V-3A, S/M, NOSH-40A NOSH-40A TRANSFORMER 220V-36W-12V-3A | Transformador / Aislamiento | FALSE | Marca Componentes |  |  |  |  | 36
SISTEMA DE ALIMENTACIÓN ININTERRUMPIDA, S/M, S/M UNIDAD PROPORCIONA ENERGIA EN CASO SE VA LA LUZ COBRE, METAL, COMPONENTES ELECTRÓNICOS SISTEMA DE ALIMENTACIÓN ININTERRUMPIDA | Otros Equipos / Accesorios | FALSE | Marca Componentes
UPS, APC BY SCHNEIDER ELECTRIC, SRT10KRMXLI UNIDAD DE ESTABILIZACION Y RESPALDO DE ENERGIA PARA EQUIPOS DE COMPUTO CODIGO: SRT10KRMXLI UNIDAD ININTERRUPIBLE DE ENERGIA (UPS) / APC SMART-UPS SRT 10000VA RM 230V N° Parte: BR500CI-AS | UPS Sistema Completo | TRUE | APC
Fuente de poder para estación, OPTICON, S/M N° DE PARTE: 10991 Fuente de poder para estación base EBS-40 POWER SUPPLY 6.0V 2.0A | Otros Equipos / Accesorios | FALSE | Marca Componentes
FUENTE DE ALIMENTACION CON TENSION, BTICINO, E56 MHOM/ALIMENTADOR SCS 27V 6DIN FUENTE DE ALIMENTACION CON TENSION DE ENTRADA | Otros Equipos / Accesorios | FALSE | Marca Componentes
UPS ON-LINE 3 TOMAS 3000VA /2700W 2,FORZA,FDC-3002R, USO: PARA SISTEMA DE SEGURIDAD UPS ON-LINE 3 TOMAS 3000VA /2700W 220V | UPS Sistema Completo | TRUE | FORZA |  |  |  |  | 2700
FUENTE DE PODER 12/30W PARA TERMINAL DE DATOS, HONEYWELL, S/M 3011-8248-001 FUENTE DE PODER 12/30W PARA TERMINAL DE DATOS HNW 3011-8248-001 AC POWER SUPPLY 12V/30W, CK65,CK3 | Otros Equipos / Accesorios | FALSE | Marca Componentes |  |  |  |  | 30
FUENTE DE PODER CON CONECTOR, ZEBRA, S/M NUMERO DE PARTE: PWR-WUA5V12W0US FUENTE DE PODER CON CONECTOR PARA TERMINAL TC51 PWR-WUA5V12W0US POWER SUPPLY, 100-240 VAC, 2.5 A, TC56 100001450 | Otros Equipos / Accesorios | FALSE | ZEBRA
SMART- UPS,APC,SMT1000IC, APC SMART-UPS 1000VA LCD 230V WITH SMARTCONNECT SMART-UPS UI716APC62 SMT1000IC | UPS Sistema Completo | TRUE | APC
APC SMART-UPS SRT, APC BY SCHNEIDER ELECTRIC, SRT3000XLI UNIDAD DE ESTABILIZACION Y RESPALDO DE ENERGIA APC SMART-UPS SRT APC SMART-UPS SRT 3000VA 230V N° Parte: SRT3000XLI | UPS Sistema Completo | TRUE | APC
BACK UP UPS PRO 1600, APC BY SCHNEIDER ELECTRIC, BACK-UPS PRO BACK UP UPS PRO 1600 BACK UPS PRO BR 1600VA, 8 OUTLETS, AVR, LCD INTERFACE N° Parte: BR1600MI | UPS Sistema Completo | TRUE | APC
UPS PARA USO EN MDVR DE 9.6 VOLTIOS, STREAMAX, UPS SVT-PUPS(V3.0)-9PIN-9.6V2A-ME LITHIUM BATTERY PROTECTION BOX 2A (V3.0) 9.6V 2AH WITH 9-COR SE USA PARA OTORGAR AUTONOMÍA A LOS MDVR. SE UTILIZA EN LA GESTIÓN DE FLOTAS VEHICULARES UPS PARA USO EN MDVR DE 9.6 VOLTIOS ESTÁ COMPUESTO DE PLÁSTICO, METAL Y TARJETA ELECTRÓNICA.,CREDITO 30 DIAS EMSIÓN DE FACTURA | Batería / Banco de Baterías | FALSE | Marca Componentes
SISTEMA DE ALIMENTACION, APC, SRT10KXLI SISTEMA DE ALIMENTACION ININTERRUMPIDA UNIDADES RESPALDO DE ENERGIA PARA CENTRO DE DATOS SRT10KXLI | Otros Equipos / Accesorios | FALSE | APC
UPS, HIKVISION, DS-UPS600-X DS-UPS600-X PARA SISTEMAS DE SEGURIDAD UPS 600 VA / 360 W OVERLOAD, DISCHARGE, AND OVERCHARGE PROTECTION 600 VA / 360 W PROTECCIÓN CONTRA SOBRECARGA, DESCARGA Y SOBRECARGA | UPS Sistema Completo | TRUE | HIKVISION |  |  |  |  | 360
UNIDAD DE FUENTE DE ALIMENTACION, DRAGER, S/M UNIDAD DE FUENTE DE ALIMENTACION (M7.3PLUS) PARA VENTILADORES DE LA FAMILIA EVITA Y BABYLOG VN500 CODIGO:8421200 METAL | Otros Equipos / Accesorios | FALSE | AEG
SMART UPS 8 TOMAS 1500VA / 840W 220,FORZA,FX-1500LCD-U, USO: PARA SISTEMA DE SEGURIDAD SMART UPS 8 TOMAS 1500VA / 840W 220V 8-OUT | UPS Sistema Completo | TRUE | FORZA |  |  |  |  | 840
EQUIPO QUE SE ALIMENTA DE CORRIENTE, PULS, L.P, UB20.241 UB20.241 Sirve para mantener el nivel de voltaje DC en equipos ELECTRICOS equipo que se alimenta de corriente continua y tiene de salida CORRIENTE CONTINUA UNIDAD | Otros Equipos / Accesorios | FALSE | Marca Componentes
UPS 4 TOMAS 220V/500VA/250W 6-NEMA,FORZA,NT-512U, USO: PARA SISTEMA DE SEGURIDAD UPS 4 TOMAS 220V/500VA/250W 6-NEMA RJ 11 45 | UPS Sistema Completo | TRUE | FORZA |  |  |  |  | 250
FUENTE DE RESPLADO,S/M,TIPO 2, FUENTE DE RESPALDO EN BULTOS FUENTE DE RESPALDO DE ENERGIA TIPO 2 PARA SU COMERCIALIZACION | Otros Equipos / Accesorios | FALSE | Marca Componentes
CARGADOR DE SCOOTER, SIN MARCA, DIDA-77 CARGADOR DE SCOOTER CARGADOR DE SCOOTER PRESENTACION: BOLSA | Otros Equipos / Accesorios | FALSE | Marca Componentes
CARGADOR, S/M, YHPCU052000A0A PART NUMBER: 3.01.58.00239/3.01.58.00197 ACCESORIOS PARA TERMINALES POS CARGADOR | Otros Equipos / Accesorios | FALSE | Marca Componentes
FUENTE DE ALIMENTACIÓN ININTERRUMPIDA, APC BY SCHNEIDER ELECTRIC, BX1600MI-MS FUENTE DE ALIMENTACIÓN ININTERRUMPIDA APC BACK-UPS 1600VA, 230V, AVR, UNIVERSAL SOCKETS N° PARTE: BX1600M1-MS // PAGO CREDITO 60 DIAS FECHA DE FACTURA | UPS Sistema Completo | TRUE | APC
ALIMENTACION INDUCTIVA, DRAGER, S/M ALIMENTACION INDUCTIVA X-AM 3500/8000 ACCESORIO PARA CARGA DE EQUIPO CODIGO: 8325825 PLASTICO RESISTENTE | Otros Equipos / Accesorios | FALSE | AEG
FUENTE DE ALIMENTACION, DRAGER, S/M FUENTE DE ALIMENTACION 12V, 0.5A, 6W FUENTE DE ALIMENTACIÓN (RECTIFICADOR) SIN FUNCIÓN DE CARGA PARA DISPOSITIVOS DE DETECCIÓN CODIGO: 8316997 | Otros Equipos / Accesorios | FALSE | AEG |  |  |  |  | 6
ALIMENTACION INDUCTIVA, DRAGER, S/M ALIMENTACION INDUCTIVA X-AM 3500/8000 ACCESORIO PARA CARGA DE EQUIPO CODIGO: 8325825 PLASTICO RESISTENTE | Otros Equipos / Accesorios | FALSE | AEG
MINI WALLBOX CARGADOR, MINI, S/M PLASTICO REPUESTOS AUTO 61905A1E1C1 MINI WALLBOX CARGADOR | Otros Equipos / Accesorios | FALSE | Marca Componentes
APC SMART-UPS SRT, APC BY SCHNEIDER ELECTRIC, SRTG6KXLI SRTG6KXLI APC SMART-UPS SRT N° Parte: SRTG6KXLI/CREDITO A 60 DIAS-FECHA DE FACTURA | UPS Sistema Completo | TRUE | APC
APC SMART-UPS SRT, APC BY SCHNEIDER ELECTRIC, SRT3000XLI UNIDAD DE ESTABILIZACION Y RESPALDO DE ENERGIA APC SMART-UPS SRT APC SMART-UPS SRT 3000VA 230V N° Parte: SRT3000XLI | UPS Sistema Completo | TRUE | APC
APC SMART-UPS SRT, APC BY SCHNEIDER ELECTRIC, SRT3000XLI UNIDAD DE ESTABILIZACION Y RESPALDO DE ENERGIA APC SMART-UPS SRT APC SMART-UPS SRT 3000VA 230V N° Parte: SRT3000XLI | UPS Sistema Completo | TRUE | APC
CARGADOR DE SCOOTER, SIN MARCA, DIDA-50 MEDIDAS:15CM CARGADOR DE SCOOTER PRESENTACION: BOLSA | Otros Equipos / Accesorios | FALSE | Marca Componentes
FUENTE DE ALIMENTACION PARA PANTALLA, S/M, S/M 300W-5V-60A FUENTE DE ALIMENTACIÓN PROPORCIONAR ENERGIA A LAS PANTALLAS 300W-5V-60A FUENTE DE ALIMENTACIÓN 1 PIEZA POR PANTALLA COMPONENTES ELECTRONICOS Y HIERRO | Otros Equipos / Accesorios | FALSE | Marca Componentes |  |  |  |  | 300
Sistema de alimentación ininterrumpida, ELUM, U120W Sistema de alimentación ininterrumpida Mantiene el suministro de energía a equipos críticos en caso de corte eléctrico U120W UNIDADES | Otros Equipos / Accesorios | FALSE | Marca Componentes
SISTEMA DE ALIMNETACION ININTERRUMPIDA, SALICRU, CS-2000 IS/48-230 R POTENCIA 2000VA, 2000W 385X440X180MM SISTEMA DE ALIMENTACION ININTERRUMPIDA NUMERO DE LOTE 0000540091,CREDITO 150 DIAS SEGUN FACTURA COMERCIAL | Otros Equipos / Accesorios | FALSE | SALICRU |  |  |  |  | 2000
FUENTE DE ALIMENTACION, SIEMENS, 6EP3331-6SB00-0AY0 FUENTE DE ALIMENTACION LOGO!POWER 24 V / 1.3 A 6EP3331-6SB00-0AY0,CREDITO 61 DIAS EMISION DE FACTURA | Otros Equipos / Accesorios | FALSE | SIEMENS
APC SMART-UPS, SCHNEIDER ELECTRIC, SMC1000IC SMC1000IC APC SMART-UPS C 1000VA LCD 230V N° Parte: SMC1000IC // CREDITO 60 DIAS DE FECHA DE FACTURA | UPS Sistema Completo | TRUE | APC
FUENTE DE ALIMENTACION PARA PANTALLA, S/M, S/M VALOR REFERENCIAL PARA EFECTO DE ADUANAS GENERAR ENERGIA PARA LA PANTALLA LED FUENTE DE ALIMENTACION COMPONENTES ELECTRONICOS Y HIERRO | Otros Equipos / Accesorios | FALSE | Marca Componentes
UPS, SCHNEIDER ELECTRIC, BR1300MI UPS BACK UPS PRO BR 1300VA, 8 OUTLETS, AVR, LCD N° PARTE: BR1300MI | UPS Sistema Completo | TRUE | SCHNEIDER ELECTRIC
SISTEMA DE ALIMENTACION DE ENERGIA, HUAWEI, ETP48400-C3B1 EMBEDDED POWER, ETP48400,THREE-PHASE, FRONT INLET AND OUTLET, 400A, WIDTH 19 INCH, HEIGHT 00PD604255278HHWZ0001H SISTEMA DE ALIMENTACION DE ENERGIA 01074979 | Otros Equipos / Accesorios | FALSE | HUAWEI
UNIDAD BACK-UPS, APC BY SCHNEIDER ELECTRIC, BK650EI UNIDAD BACK-UPS APC BACK-UPS 650VA 230V N° PARTE: BK650EI | UPS Sistema Completo | TRUE | APC
FUENTE DE ALIMENTACION, SIEMENS, 6ES7407-0KA02-0AA0 Power supply PS407: 10 A, wide range, UC 120/230V, 5 V DC/10 A FUENTE DE ALIMENTACION SIMATIC S7-400 6ES7407-0KA02-0AA0,CREDITO A 60 DIAS DE FECHA DE FACTURA | Otros Equipos / Accesorios | FALSE | SIEMENS
KIT FUENTE DE ALIMENTACION, ANTEK, 107426 107426 PARA USO EN LABORATORIO DE REFINERÍA EQUIPO MULTITEK KIT FUENTE DE ALIMENTACION 12VDC ENTRADA Y SALIDA OUTPUT, 25A 300W PARTES ELECTRICAS | Otros Equipos / Accesorios | FALSE | Marca Componentes |  |  |  |  | 300
CARGADOR DE SCOOTER, Xiaomi, DIDA-50 MEDIDAS:15CM CARGADOR DE SCOOTER PRESENTACION: BOLSA | Otros Equipos / Accesorios | FALSE | Marca Componentes
CARGADOR DE SCOOTER, SIN MARCA, DIDA-77 CARGADOR DE SCOOTER CARGADOR DE SCOOTER PRESENTACION: BOLSA | Otros Equipos / Accesorios | FALSE | Marca Componentes
CARGADOR DE SCOOTER, SIN MARCA, DIDA-52 CARGADOR DE SCOOTER CARGADOR DE SCOOTER PRESENTACION: BOLSA | Otros Equipos / Accesorios | FALSE | Marca Componentes
FUENTE DE ALIMENTACION,NOVA,S/M, POWER DISPOSITIVO QYE SE UTILIZA PARA CONVERTIR LA CORRIENTE DE LA RED ELECTRICA EN UN FORMATO D FUENTE DE ALIMENTACION RESPUESTO DE LAS PANTALLAS LED | Otros Equipos / Accesorios | FALSE | Marca Componentes
UPS, VERTIV, NXRE0305005 COMERCIAL CAJA NXRE0305005 - FUENTE DE ALIMENTACION ININTERRUMPIDA MODULAR | UPS Sistema Completo | TRUE | VERTIV
FUENTE DE PODER, ALLEN BRADLEY, S/M SC COD : 30186845 USO MINERO INDUSTRIAL POWER SUPPLY ALLNBRAD 1756-PA75 (V-INPUT)-85-265VAC(V-OUTPUT)-24/5.1/3.3/1.2VDC(CURRENT-OU MATERIAL ELECTRICO,056-4500245120 | Otros Equipos / Accesorios | FALSE | Marca Componentes
UPS, SCHNEIDER ELECTRIC, BR1300MI UPS BACK UPS PRO BR 1300VA, 8 OUTLETS, AVR, LCD N° PARTE: BR1300MI / CREDITO A 60 DIAS FECHA DE FACTURA | UPS Sistema Completo | TRUE | SCHNEIDER ELECTRIC
CARGADOR DE SCOOTER, SIN MARCA, DIDA-51 MEDIDAS:15CM CARGADOR DE SCOOTER PRESENTACION: BOLSA | Otros Equipos / Accesorios | FALSE | Marca Componentes
UPS monofásico,500VA, Emerson, SDU500B-5 SDU500B-5 USO: Para proporcionar energia UPS monofásico,500VA | UPS Sistema Completo | TRUE | Marca Generica
Respaldo de Batería (UPS), CyberPower, CP1500PFCLCDa Respaldo de Batería (UPS) EN UNIDADES fuente de energía eléctrica que permite darle energía eléctrica por un tiempo limitado a l plastico, cable | UPS Sistema Completo | TRUE | Marca Generica
fuente de alimentacion, Phoenix Contact, 2907066 2907066 El SAI QUINT inteligente para su integración en redes industriales consolidadas fuente de alimentacion UNIDAD | Otros Equipos / Accesorios | FALSE | PHOENIX CONTACT
SISTEMA DE ALIMENTACIÓN DE ENERGIA INTEGRADO, HUAWEI, ETP4860 EMBEDDED POWER, ETP4860,220VAC SINGLE-PHASE OR 120V/240VAC SPLIT-PHASE OR 380VDC HVDC, 60A 0Y06042500120GIHD0001H SISTEMA DE ALIMENTACIÓN DE ENERGIA INTEGRADO 01074817-001,PAGO A CREDITO A 180 DIAS DESDE F.FACTURA | Otros Equipos / Accesorios | FALSE | HUAWEI
VARIADOR DE FRECUENCIA, HARS, HS350-2.2G1 REF: LCL2025-226-1 PARA FUENTE DE ALIMENTACION VARIADOR DE FRECUENCIA (VFD), MEDIDA: 150*115*150MM PLASTICO+ALUMINIO | Otros Equipos / Accesorios | FALSE | Marca Componentes
VARIADOR DE FRECUENCIA, HARS, HS350-3.0G1 REF: LCL2025-226-1 PARA FUENTE DE ALIMENTACION VARIADOR DE FRECUENCIA (VFD), MEDIDA: 150*115*150MM PLASTICO+ALUMINIO | Otros Equipos / Accesorios | FALSE | Marca Componentes
VARIADOR DE FRECUENCIA, HARS, HS350-4.0G3 REF: LCL2025-226-1 PARA FUENTE DE ALIMENTACION VARIADOR DE FRECUENCIA (VFD), MEDIDA: 210*118*180MM PLASTICO+ALUMINIO | Otros Equipos / Accesorios | FALSE | Marca Componentes
VARIADOR DE FRECUENCIA, HARS, HS350-5.5G3 REF: LCL2025-226-1 PARA FUENTE DE ALIMENTACION VARIADOR DE FRECUENCIA (VFD), MEDIDA: 210*118*180MM PLASTICO+ALUMINIO | Otros Equipos / Accesorios | FALSE | Marca Componentes
EQUIPO UPS, APC BY SCHNEIDER ELECTRIC, SRT10KXLI EQUIPO UPS MATERIAL ELECTRICO APC SMART-UPS SRT 10000VA 230V N° PARTE: SRT10KXLI | UPS Sistema Completo | TRUE | APC
APC SMART - UPS SRT, APC BY SCHNEIDER ELECTRIC, SRT5KXLI APC SMART - UPS SRT APC SMART-UPS SRT 5000VA 230V N° PARTE: SRT5KXLI | UPS Sistema Completo | TRUE | APC
PROTECTOR DE SOBRETENSIÓN Y VOLTAJE UPS INTERACTIV, FORZA, NT-1012U PROTECTOR DE SOBRETENSIÓN Y VOLTAJE UPS INTERACTIVA 1000VA/500W, 6 SLDS, RJ11, TORRED COMP PROTECCIÓN TOTAL PARA SU COMPUTADORA PERSONAL Y PERIFÉRICOS.DE TAMAÑO COMPACTO, LA UNIDAD Forza NT-1012U UPS 1000VA/500W 220V 6-NEMA RJ11 45-65Hz SKU: UI150FOR41 | UPS Sistema Completo | TRUE | FORZA |  |  |  |  | 500
UPS, FORZA, HT-752LCD ES UN SISTEMA UPS DE LÍNEA INTERACTIVA CONCEBIDA PARA SUMINISTRAR ENERGÍA ELÉCTRICA LIMPIA Forza HT-752LCD UPS 750VA/450W 220V 10-Univ NEMA 2-USB 50/60 SKU: UI150FOR45 | UPS Sistema Completo | TRUE | FORZA |  |  |  |  | 450
ESTACION DE CARGA UPS INTERACTIVA 1000VA/600W, FORZA, HT-1002LCD ESTACION DE CARGA UPS INTERACTIVA 1000VA/600W, 10 IRAM, COAX, USB, SOBREMESA-220V SUMINISTRAR ENERGÍA ELÉCTRICA LIMPIA A SUS EQUIPOS DE OFICINA, ELECTRÓNICOS Y SISTEMAS DE Forza HT-1002LCD UPS 1000VA/600W 220V 10-Univ NEMA 2-USB SKU: UI150FOR48 | UPS Sistema Completo | TRUE | FORZA |  |  |  |  | 600
SISTEMA DE SUMINISTRO ININTERRUMPIDO DE ENERGÍA (U, FORZA, NT-1802PRO SISTEMA DE SUMINISTRO ININTERRUMPIDO DE ENERGÍA (UPS) PROTECCIÓN TOTAL PARA SU COMPUTADORA PERSONAL Y PERIFÉRICOS.DE TAMAÑO COMPACTO, LA UNIDAD Forza NT-1802PRO Smart UPS 1800VA/900W 220V 10-NEMA RJ45 SKU: UI150FOR60 | UPS Sistema Completo | TRUE | FORZA |  |  |  |  | 900
UPS, FORZA, FDC-2002T UNIDAD UPS (SISTEMA DE ALIMENTACIÓN ININTERRUMPIDA) DE LA MARCA FORZA. ESPECÍFICAMENTE, SE Forza FDC2002T 2K EOS UPS 2000VA1800W 220V 4NEMA 4070Hz SKU: UI774FOR84 | UPS Sistema Completo | TRUE | FORZA
EQUIPO UPS, APC BY SCHNEIDER ELECTRIC, SRT10KXLI SRT10KXLI APC SMART-UPS SRT 10000VA 230V N° PARTE: SRT10KXLI | UPS Sistema Completo | TRUE | APC
UPS ¿ Fuente de alimentación ininterrumpida, APC, BR24BPG Carcasa de metal/ plástico; componentes internos incluyen baterías (plomo-ácido o litio), Proteger equipos electrónicos ante cortes de energía o fluctuaciones eléctricas. UPS ¿ Fuente de alimentación ininterrumpida Uninterruptable Power Supply | UPS Sistema Completo | TRUE | APC
MINI UPS, FORZA, DC-350USBP FUENTE DE ALIMENTACIÓN SIN INTERRUPCIONES Forza DC-350USBP UPS DC Battery Bank 35W PoE USB-C SKU: UP120FOR02 | Batería / Banco de Baterías | FALSE | FORZA |  |  |  |  | 35
FUENTE DE POTENCIA, ABB, S/M SC COD : 30435832 USO MINERO INDUSTRIAL POWER SUPPLY ABB 3BSC610066R1 (V)-24V;(I)-10A MATERIAL DIVERSO,060-4100726030 | Otros Equipos / Accesorios | FALSE | ABB
FUENTE DE POTENCIA, ABB, S/M SC COD : 30435832 USO MINERO INDUSTRIAL POWER SUPPLY ABB 3BSC610066R1 (V)-24V;(I)-10A MATERIAL DIVERSO,061-4100729392 | Otros Equipos / Accesorios | FALSE | ABB
FUENTE DE POTENCIA, ABB, S/M SC COD : 30435832 USO MINERO INDUSTRIAL POWER SUPPLY ABB 3BSC610066R1 (V)-24V;(I)-10A MATERIAL ELECTRICO,066-4100738661 | Otros Equipos / Accesorios | FALSE | ABB
EASY UPS 3S, SCHNEIDER ELECTRIC, E3SUPS10KHB EASY UPS 3S EASY UPS 3S 10KVA400 V 3:3 UPS FOR EXTERNAL BATTERIES N° PARTE: E3SUPS10KH | Batería / Banco de Baterías | FALSE | SCHNEIDER ELECTRIC
FUENTE DE ALIMENTACIÓN ININTERRUMPIDA, APC BY SCHNEIDER ELECTRIC, BVX700LUI-MS FUENTE DE ALIMENTACIÓN ININTERRUMPIDA APC EASY BACK-UPS 700VA, 230V, AVR, USB CHARGING UNIVERSAL SOCKETS N° PARTE: BVX700LUI-MS | UPS Sistema Completo | TRUE | APC
Suministros de energía ininterrumpible (, MEAN WELL, DUPS20 DUPS20 MODULO Suministros de energía ininterrumpible (UPS) 24VDC/20A UNIDAD | UPS Sistema Completo | TRUE | MEAN WELL
FUENTE DE PODER, ZEBRA, S/M FUENTE DE PODER PARA EQUIPO MOTOROLA PWR-BUA5V16W0WW ZEBRA PSU L6 100-240V AC / 5.4V DC 3A 16W | Otros Equipos / Accesorios | FALSE | ZEBRA |  |  |  |  | 16
FUENTE DE PODER CON CONECTOR, ZEBRA, S/M PART NUMBER: PWR-WUA5V12W0US / 100001450 FUENTE DE PODER CON CONECTOR PARA TERMINAL TC51 ZEBRA POWER SUPPLY-100-240V 5V 2.5A US PLU | Otros Equipos / Accesorios | FALSE | ZEBRA
BALASTO UV FS3700,EZKEM,S/M, BALASTO UV FS3700 USO: COSUMIBLE DE EQUIPO DE LABORATORIO FS3700 UV BALLAST MATERIAL: VIDRIO / CODIGO: 330055 | Otros Equipos / Accesorios | FALSE | Marca Componentes
GABINETE DE MONTAJE EN RIEL DIN PARA PARED PARA EFECTUAR EMPALMES DE FIBRA ÓPTICA, BLACK B GABINETE DE MONTAJE EN RIEL DIN PARA PARED PARA EFECTUAR EMPALMES DE FIBRA ÓPTICA MODULO ORGANIZADOR DE EMPALMES DE FIBRA ÓPTICA JPM398A CARCASA DE METAL | Kit de Rieles / Montaje | FALSE | Marca Componentes
GABIENTE DE PARED DE 19"" CON PUERTA FRONTAL DE ACRÍLICO PARA ALBERGAR EQUIPOS., EATON, SRW GABIENTE DE PARED DE 19"" CON PUERTA FRONTAL DE ACRÍLICO PARA ALBERGAR EQUIPOS. MEDIDAS 54, GABINETE DE PARED PARA EQUIPOS SRW10USG CARCASA DE METAL | Otros Equipos / Accesorios | FALSE | EATON
FUENTE DE ALIMENTACION, PHOENIX, S/M SC COD : 30441442 USO MINERO INDUSTRIAL POWER SUPPLY PHOENIX 2320908 (VINPUT)-100-240VAC(I-INPUT)-1.2-0.6A(VOUTPUT)-24VDC(I-OUTPUT MATERIAL ELECTRICO,006-4100722694 | Otros Equipos / Accesorios | FALSE | PHOENIX CONTACT
UPS S3T 30 XTD A0,RIELLO,S3T, CODIGO: DS3TK30JA000RUA FUNCION: EQUIPO ESTABILIZADOR DE TENSION Y RESPALDO DE ENERGIA. (UPS) SISTEMA DE ALIMENTACION INTERRUMPIDA UPS S3T 30 XTD A0 | UPS Sistema Completo | TRUE | RIELLO
UPS S3T 60 XTD A0,RIELLO,S3T, CODIGO: DS3TK60JA000RUA FUNCION: EQUIPO ESTABILIZADOR DE TENSION Y RESPALDO DE ENERGIA. (UPS) SISTEMA DE ALIMENTACION INTERRUMPIDA UPS S3T 60 XTD A0 | UPS Sistema Completo | TRUE | RIELLO
FUENTE DE PODER,WEIDMULLER,NA, POWER SUPPLY, AC/DC CONVERTER 24V 60W FUENTE DE PODER | Otros Equipos / Accesorios | FALSE | Marca Componentes |  |  |  |  | 60
CONVERTIDOR, VICTRON ENERGY, S/M METAL - * VOLTAGE RANGE (1): 16 - 35 V CONVERTIDOR DE CORRIENTE UNIDAD ORI242410110 - CONVERTIDOR ISOLATED DC/DC CONVERT. ORION-TR 24/24-5A (120 W) INPUT* | Otros Equipos / Accesorios | FALSE | SOLA |  |  |  |  | 120
UPS S3T 20 ACT A0,RIELLO,S3T, UPS S3T 20 ACT A0 CODIGO: DS3TK20BA000RUA (UPS) SISTEMA DE ALIMENTACION INTERRUMPIDA FUNCION:EQUIPO ESTABILIZADOR DE TENSION Y RESPALDO DE ENERGIA. | UPS Sistema Completo | TRUE | RIELLO
UPS INTELIGENTE, APC BY SCHNEIDER ELECTRIC, SMT750RM2UC 929846 UPS INTELIGENTE | UPS Sistema Completo | TRUE | APC
UNIDADES DE ALIMENTACION, SCHNEIDER ELECTRIC, 50440 UNIDADES DE ALIMENTACION CLOSED TO ROID FOR RESIDUAL N° PARTE: 50440 | Otros Equipos / Accesorios | FALSE | SCHNEIDER ELECTRIC
UPS S3T 10 ACT A0,RIELLO,S3T, CODIGO: DS3TK10BA000RUA FUNCION: EQUIPO ESTABILIZADOR DE TENSION Y RESPALDO DE ENERGIA. (UPS) SISTEMA DE ALIMENTACION INTERRUMPIDA UPS S3T 10 ACT A0 | UPS Sistema Completo | TRUE | RIELLO
UPS S3T 15 ACT A0,RIELLO,S3T, CODIGO: DS3TK15BA000RUA FUNCION: EQUIPO ESTABILIZADOR DE TENSION Y RESPALDO DE ENERGIA. (UPS) SISTEMA DE ALIMENTACION INTERRUMPIDA UPS S3T 15 ACT A0 | UPS Sistema Completo | TRUE | RIELLO
UPS S3U 10 SW A0,RIELLO,S3U, CODIGO: DS3UK10SA000RUA FUNCION: EQUIPO ESTABILIZADOR DE TENSION Y RESPALDO DE ENERGIA. (UPS) SISTEMA DE ALIMENTACION INTERRUMPIDA UPS S3U 10 SW A0 | UPS Sistema Completo | TRUE | RIELLO
UPS S3U 20 SW A0,RIELLO,S3U, CODIGO: DS3UK20SA000RUA FUNCION: EQUIPO ESTABILIZADOR DE TENSION Y RESPALDO DE ENERGIA. (UPS) SISTEMA DE ALIMENTACION INTERRUMPIDA UPS S3U 20 SW A0 | UPS Sistema Completo | TRUE | RIELLO
UPS MHT 100,RIELLO,MHT, CODIGO: EMHTM10ANB00RUB FUNCION: EQUIPO ESTABILIZADOR DE TENSION Y RESPALDO DE ENERGIA. (UPS) SISTEMA DE ALIMENTACION INTERRUMPIDA UPS MHT 100 | UPS Sistema Completo | TRUE | RIELLO
POWER SUPPLY SP US III, B.BRAUN, S/M Batch no.: 090525V PARTE DE LA BOMBA INFUSOMAT SPACE POWER SUPPLY SP US III CODIGO: 8713110D // PEDIDO : 4500457688 | Otros Equipos / Accesorios | FALSE | Marca Componentes
POWER SUPPLY SP US III, B.BRAUN, S/M Batch no.: 170625V PARTE DE LA BOMBA INFUSOMAT SPACE POWER SUPPLY SP US III CODIGO: 8713110D // PEDIDO : 4500457688 | Otros Equipos / Accesorios | FALSE | Marca Componentes
FUENTE DE ALIMENTACION, SIEMENS, 6EP3134-0TA00-0AY0 6EP3134-0TA00-0AY0 USO COMERCIAL SITOP PSU3400 24V/10 A STABILIZED POWER SUPPLY INPUT:24 V DC(14#32V) DC/10 A 6EP3134-0TA00-0AY0,CREDITO A 56 DIAS DESDE FACTURA | Otros Equipos / Accesorios | FALSE | SIEMENS
FUENTE DE ALIMENTACION, SIEMENS, 6ES7307-1BA01-0AA0 MATIC S7-300 REGULATED POWER SUPPLY PS307 INPUT: 120/230 V AC, OUTPUT: 24 V DC/2 A USO:COMERCIAL SUPPLY PS307 INPUT: 120/230 V AC, OUTPUT: 24 V DC/2 A SIMATIC S7-300 REGULATED POWER SI 6ES7307-1BA01-0AA0 | Otros Equipos / Accesorios | FALSE | SIEMENS
UPS FACIL 3S, SCHNEIDER ELECTRIC, SMV3000AI-MS APC EASY UPSSMV 3000VA, UNIVERSAL OUTLET, 230V APC EASY UPSSMV 3000VA, UNIVERSAL OUTLET, 230V N° PARTE: SMV3000AI-MS, CREDITO 60 DIAS FECHA DE FACTURA | UPS Sistema Completo | TRUE | APC
APC SMART-UP, SCHNEIDER ELECTRIC, SRTG5KXLI APC SMART-UPSRT5KVA 230V APC SMART-UPSRT5KVA 230V N° PARTE: SRTG5KXLI | Otros Equipos / Accesorios | FALSE | APC
FUENTE DE RESPLADO,S/M,TIPO 2, FUENTE DE RESPALDO EN BULTOS FUENTE DE RESPALDO DE ENERGIA TIPO 2 PARA SU COMERCIALIZACION | Otros Equipos / Accesorios | FALSE | Marca Componentes
APC SMART-UPS SRT, APC BY SCHNEIDER ELECTRIC, SRTG6KXLI APC SMART-UPSRT6KVA 230V APC SMART-UPSRT6KVA 230V N° PARTE: SRTG6KXLI | UPS Sistema Completo | TRUE | APC
FUENTE DE ALIMENTACIÓN, F5, F5-UPG-AC-R2XXX F5-UPG-AC-R2XXX PARA ALIMENTAR DISPOSITIVOS ELECTRÓNICOS BIG-IP SINGLE AC POWER SUPPLY FOR R2X00 (250 W, FIELD UPGRADE) | Otros Equipos / Accesorios | FALSE | Marca Componentes |  |  |  |  | 250
ESTABILIZADOR DE ENERGIA, S/M, S/M PARA MAQUINA DE IMPRESIÓN UV 6090 ESTABILIZAR LA CORRIENTE ESTABILIZADOR DE ENERGIA METAL/PLASTICO | Otros Equipos / Accesorios | FALSE | Marca Componentes
CARGADOR RÁPIDO SCCOTER ELÉCTRICO,XIAOMI,DDHBC39NEB, CARGADOR RÁPIDO SCCOTER ELÉCTRICO XIAOMI MI SO NO,PEB2C20250518005 ID:50880 XIAOMI ELECTRIC SCCOTER FAST CHARGER ,Cod.Producto: BHR7782EU | Otros Equipos / Accesorios | FALSE | Marca Componentes
Fuente de poder , Quanzhou Jiacai, S/M Fuente de poder Power supply UNIDAD | Otros Equipos / Accesorios | FALSE | Marca Componentes
TRANSFORMADOR, S/M, SUPER-6 USO INDUSTRIAL UNIDAD TRANSFORMADOR | Transformador / Aislamiento | FALSE | Marca Componentes
FUENTE DE PODER, HOCHIKI, FN-PS776 CARCASA ACERO, COMPONENTES ELECTRONICOS FUENTE DE PODER DE 24 VOLTIOS. USO INDUSTRIAL EN PLANTA LNG HOCHIKI:POWER-SUPPLY, 5.25A, 220V LA-S406/120V 5.25 AMP POWER SUPPLY FOR LATITUDE, 120V STOCK NUMBER: 6572996019, P/N: 0101-02690 | Otros Equipos / Accesorios | FALSE | Marca Componentes
ESTABILIZADOR,S/M,S/M, HIERRO Y COBRE // 220V THREE-PHASE 60HZ ESTABILIZA EL VOLTAJE ESTABILIZADOR DE VOLTAJE CON ACCESORIOS PARA SU FUNCIONAMIENTO | Otros Equipos / Accesorios | FALSE | Marca Componentes
FUENTE DE ALIMENTACION, SIEMENS, 6EP1437-2BA20 POWER SUPPLY INPUT: 3 AC FUENTE DE ALIMENTACION SITOP PSU300S 40A STABILIZED 6EP1437-2BA20,CREDITO A 60 DIAS FECHA FACTURA | Otros Equipos / Accesorios | FALSE | SIEMENS
POWER SUPPLY SP US III, B.BRAUN, S/M Batch no.: 230625V PARTE DE LA BOMBA INFUSOMAT SPACE POWER SUPPLY SP US III CODIGO: 8713110D - PEDIDO : 4500457688 | Otros Equipos / Accesorios | FALSE | Marca Componentes
TRANSFORMADOR, PRECIX-WEIGHT, HF-L (8513) USO INDUSTRIAL PIEZAS TRANSFORMER | Transformador / Aislamiento | FALSE | Marca Componentes
BANCO DE BATERÍAS, ENERSAFE, BPESOLTRIPTS/B BPESOLTRIPTS/B BANCO DE BATERÍAS | Otros Equipos / Accesorios | FALSE | ENERSAFE
Fuente de alimentación para LED 120W Power supply for LED 120W, S/M, Fuente Fuente de alimentación para LED 120W Power supply for LED 120W Iluminacion Fuente de alimentación para LED 120W Power supply for LED 120W | Otros Equipos / Accesorios | FALSE | Marca Componentes |  |  |  |  | 120
Fuente de alimentación para LED 180WPower supply for LED 180W, S/M, Fuente Fuente de alimentación para LED 180WPower supply for LED 180W Iluminacion Fuente de alimentación para LED 180WPower supply for LED 180W | Otros Equipos / Accesorios | FALSE | Marca Componentes |  |  |  |  | 180
FUENTE DE ALIMENTACION, DRAGER, S/M ENERGIA-PROVEA GPFM115-28-107G INTERNO PARA MAQUINA DE ANESTESIA CODIGO:8604607 REPUESTO | Otros Equipos / Accesorios | FALSE | AEG
FUENTE DE ALIMENTACION, SIEMENS, 6EP1434-2BA20 OUTPUT: 24V DC/10 A, USO COMERCIAL SITOP POWER 10 STABILIZED POWER SUPPLY INPUT: 400-500V 3 AC 6EP1434-2BA20,CREDITO A 60 DIAS FECHA FACTURA | Otros Equipos / Accesorios | FALSE | SIEMENS
Fuente de alimentacion de 24V,, MEAN WELL, XLG-150-24-A Fuente de alimentación para tira de led Metal + Componentes electronicos Fuente de alimentacion de 24V, 6.25A, 150W | Otros Equipos / Accesorios | FALSE | MEAN WELL |  |  |  |  | 150
CARGADOR DE BATERÍA, FLYABILITY, FY2554400 CARGADOR DE BATERÍA ESTADO NUEVO CARGADOR DE BATERÍA | Otros Equipos / Accesorios | FALSE | Marca Componentes
Fuente de alimentación para LED 60W Power supply for LED 60W"", S/M, Fuente Fuente de alimentación para LED 60W Power supply for LED 60W Iluminacion Fuente de alimentación para LED 60W Power supply for LED 60W | Otros Equipos / Accesorios | FALSE | Marca Componentes |  |  |  |  | 60
Fuente de alimentacion de 24V,, MEAN WELL, LPV-100-24 Fuente de alimentación para tira de led Plastico + Componentes electronicos Fuente de alimentacion de 24V, 4.2A, 100.8W | Otros Equipos / Accesorios | FALSE | MEAN WELL |  |  |  |  | 100.8
Fuente de alimentacion de 24V,, MEAN WELL, LPV-20-24 Fuente de alimentación para tira de led Plastico + Componentes electronicos Fuente de alimentacion de 24V, 0.84A, 20.2W | Otros Equipos / Accesorios | FALSE | MEAN WELL |  |  |  |  | 20.2
Fuente de alimentacion de 12V,, MEAN WELL, LRS-350-12 Fuente de alimentación para tira de led Metal + Componentes electronicos Fuente de alimentacion de 12V, 29A, 348W | Otros Equipos / Accesorios | FALSE | MEAN WELL |  |  |  |  | 348
Fuente de alimentacion de 24V,, MEAN WELL, XLG-100-24-A Fuente de alimentación para tira de led Metal + Componentes electronicos Fuente de alimentacion de 24V, 4A, 96W | Otros Equipos / Accesorios | FALSE | MEAN WELL |  |  |  |  | 96
Fuente de alimentacion de 24V,, MEAN WELL, XLG-320-V-A Fuente de alimentación para tira de led Metal + Componentes electronicos Fuente de alimentacion de 24V, 13A, 312W | Otros Equipos / Accesorios | FALSE | MEAN WELL |  |  |  |  | 312
FUENTE DE ALIMENTACIÓN ININTERRUMPIDA, APC BY SCHNEIDER ELECTRIC, BX1600MI-MS FUENTE DE ALIMENTACIÓN ININTERRUMPIDA APC Back-UPS 1600VA, 230V, AVR, Universal Sockets N° PARTE: BX1600MI-MS/CREDITO A 60 DIAS-FECHA DE FACTURA | UPS Sistema Completo | TRUE | APC
FUENTE DE PODER CON CONECTOR, ZEBRA, S/M PART NUMBER: PWR-WUA5V12W0US / 100001450 FUENTE DE PODER CON CONECTOR PARA TERMINAL TC51 ZEBRA POWER SUPPLY-100-240V 5V 2.5A US PLU | Otros Equipos / Accesorios | FALSE | ZEBRA
Fuente de alimentacion De 9-42, LTECH, SE-40-300-1050-W1D Fuente de alimentación para tira de led Plastico + Componentes electronicos Fuente de alimentacion De 9-42VDC, 300-1050mA, 40W, DALI | Otros Equipos / Accesorios | FALSE | Marca Componentes |  |  |  |  | 40
FUENTE DE ALIMENTACION CON TENSION, BTICINO, E56 MHOM/ALIMENTADOR SCS 27V 6DIN FUENTE DE ALIMENTACION CON TENSION DE ENTRADA | Otros Equipos / Accesorios | FALSE | Marca Componentes
POWER SUPPLY SP US III, B.BRAUN, S/M LOTE: 030325V PARTE DE LA BOMBA INFUSOMAT SPACE POWER SUPPLY SP US III CODIGO: 8713110D | Otros Equipos / Accesorios | FALSE | Marca Componentes
POWER SUPPLY SP US III, B.BRAUN, S/M LOTE: 030325V PARTE DE LA BOMBA INFUSOMAT SPACE POWER SUPPLY SP US III CODIGO: 8713110D | Otros Equipos / Accesorios | FALSE | Marca Componentes
SISTEMA DE ALIMENTACION INTERRUMPIDA, FASE, 9PX 3000I RT2U CODIGO: 9103-83800 PARA USO ELECTRICO EATON 9PX 3000I RT2U METAL // CREDITO 60 DIAS SEGUN FACTURA | Otros Equipos / Accesorios | FALSE | EATON
POWER SUPPLY SP US III, B.BRAUN, S/M LOTE: 030325V PARTE DE LA BOMBA INFUSOMAT SPACE POWER SUPPLY SP US III CODIGO: 8713110D | Otros Equipos / Accesorios | FALSE | Marca Componentes
FUENTE DE PODER DE DESKTOP, HP, D19-210P1A M27389-001 SKO-PSU 210W SFF ENTS20 EPA92 +12V N° Parte: M27389-001 | Otros Equipos / Accesorios | FALSE | Marca Componentes |  |  |  |  | 210
UPS FACIL 3S, SCHNEIDER ELECTRIC, SMV3000AI-MS SMV3000AI-MS APC EASY UPS SMV 750VA, UNIVERSAL OUTLET N° Parte: SMV3000AI-MS // PAGO CREDITO 60 DIAS FECHA DE FACTURA | UPS Sistema Completo | TRUE | APC
FUENTE DE ALIMENTACION ESTABIL, SIEMENS, 6ES7307-1EA01-0AA0 ENTRADA: AC 120/230V, SALIDA: DC 24V/ 5 A USO:COMERCIAL ESTABILIZADA, SIMATIC S7-300, PS307 6ES7307-1EA01-0AA0 | Otros Equipos / Accesorios | FALSE | SIEMENS
UNIDAD DE PROCESADOR DE ENERGIA-UPS, LEGRAND, 310307 310307 UPS/KEOR SPX 1000 | UPS Sistema Completo | TRUE | LEGRAND
ADAPTADOR DE CORRIENTE USB-C DE 20 W, APPLE, A2305 SERIE: NO TIENE ADAPTADOR DE CORRIENTE USB-C DE 20 W ,PARA USO PERSONAL ADAPTADOR DE CORRIENTE USB-C DE 20 W | Otros Equipos / Accesorios | FALSE | APPLE |  |  |  |  | 20
SISTEMA DE ALIMENTACIÓN, EATON, 93PM-60(60)-LV-12SC-MBS-0 SERIE 9GC312B000H20R0 // DUAL 208/220V PARA USO ELECTRICO SISTEMA DE ALIMENTACIÓN ININTERRUMPIDA // UPS METAL // CREDITO 60 DIAS SEGUN FACTURA COMERCIAL | UPS Sistema Completo | TRUE | EATON
FUENTE DE ALIMENTACION, SIEMENS, 6EP3332-6SB00-0AY0 FUENTE DE ALIMENTACION USO INDUSTRIAL LOGO!POWER 24 V / 2.5 A STABILIZED POWER SUPPLY INPUT: 100-240 V AC OUTPUT: 24 V DC/ 2.5 A 6EP3332-6SB00-0AY0 | Otros Equipos / Accesorios | FALSE | SIEMENS
FUENTE DE ALIMENTACION, SIEMENS, 6EP3333-6SB00-0AY0 FUENTE DE ALIMENTACION USO:COMERCIAL LOGO!POWER 24 V / 4 A STABILIZED POWER SUPPLY INPUT: 100-240 V AC OUTPUT: 24 V DC / 4 A 6EP3333-6SB00-0AY0 | Otros Equipos / Accesorios | FALSE | SIEMENS
MODULO DE PODER, HUAWEI, PAC1000S56-CB MODULO DE PODER PL: 0Y06042500250UIHD0002H 1000W AC&240V DC POWER MODULE (BACK TO FRONT,POWER PANEL SIDE EXHAUST) PART NUMBER: 02312KND-001 | Módulo de Potencia / Expansión | FALSE | HUAWEI |  |  |  |  | 1000
FUENTE DE ALIMENTACION, SIEMENS, 6EP3332-6SB00-0AY0 FUENTE DE ALIMENTACION USO INDUSTRIAL LOGO!POWER 24 V / 2.5 A stabilized power supply input: 100-240 V AC output: 24 V DC/ 2.5 A 6EP3332-6SB00-0AY0,CREDITO A 60 DIAS FECHA FACTURA | Otros Equipos / Accesorios | FALSE | SIEMENS
FUENTE DE ALIMENTACION, SIEMENS, 6EP3332-6SB00-0AY0 FUENTE DE ALIMENTACION USO INDUSTRIAL LOGO!POWER 24 V / 2.5 A STABILIZED POWER SUPPLY INPUT: 100-240 V AC OUTPUT: 24 V DC/ 2.5 A 6EP3332-6SB00-0AY0,CREDITO A 51 DIAS DESDE FACTURA | Otros Equipos / Accesorios | FALSE | SIEMENS
UPS, RIELLO, IDG 800/RS PC-033-0119 REPUESTOS PARA MAQUINA DE INSPECCION POR RAYOS X UPS RIELLO IDIALOG 800, 800VA 480W 220-240V | UPS Sistema Completo | TRUE | RIELLO |  |  |  |  | 480
FUENTE DE ALIMENTACIÓN CONMUTA, THERMOPLAN, S/M SWITCHING POWER SUPPLY ASSY. REPUESTOS PARA EQUIPO MASTRENA DE USO EN RESTAURANT EN UNIDADES SKU: 130.875 | Otros Equipos / Accesorios | FALSE | Marca Componentes
SISTEMA UPS INTELIGENTE DE LÍNEA INTERACTIVA, FORZA, SL-1012UL SISTEMA UPS INTELIGENTE DE LÍNEA INTERACTIVA CON PANTALLA DE LCD TÁCTIL MULTIFUNCIÓN PARA PROTEGE EQUIPOS ELECTRÓNICOS DE CORTES DE ENERGÍA Y FLUCTUACIONES DE VOLTAJE Forza SL-1012UL Smart UPS 1000VA/600W 220V 8-NEMA RJ45/11 SKU: UI331FOR22 | UPS Sistema Completo | TRUE | FORZA |  |  |  |  | 600
FUENTE DE ALIMENTACION, SIEMENS, 6EP3331-6SB00-0AY0 FUENTE DE ALIMENTACION USO: INDUSTRIAL LOGO POWER 24 V / 1.3 A STABILIZED POWER SUPPLY INPUT 6EP3331-6SB00-0AY0 | Otros Equipos / Accesorios | FALSE | SIEMENS
FUENTE DE ALIMENTACION, SIEMENS, 6EP3436-8SB00-0AY0 FUENTE DE ALIMENTACION USO:COMERCIAL SITOP PSU8200 24 V/20 A STABILIZED POWER SUPPLY INPUT: 400-500 V 3 AC OUTPUT: 24 V DC/20 A 6EP3436-8SB00-0AY0 | Otros Equipos / Accesorios | FALSE | SIEMENS
FUENTE DE ALIMENTACION, SIEMENS, 6EP3332-6SB00-0AY0 FUENTE DE ALIMENTACION USO INDUSTRIAL LOGO!POWER 24 V / 2.5 A STABILIZED POWER SUPPLY INPUT: 100-240 V AC OUTPUT: 24 V DC/ 2.5 A 6EP3332-6SB00-0AY0 | Otros Equipos / Accesorios | FALSE | SIEMENS
FUENTE DE ALIMENTACION, SIEMENS, 6EP3333-6SB00-0AY0 FUENTE DE ALIMENTACION USO:COMERCIAL LOGO!POWER 24 V / 4 A STABILIZED POWER SUPPLY INPUT: 100-240 V AC OUTPUT: 24 V DC / 4 A 6EP3333-6SB00-0AY0 | Otros Equipos / Accesorios | FALSE | SIEMENS
FUENTE DE ALIMENTACION, SIEMENS, 6EP3333-6SB00-0AY0 FUENTE DE ALIMENTACION USO:COMERCIAL LOGO!POWER 24 V / 4 A STABILIZED POWER SUPPLY INPUT: 100-240 V AC OUTPUT: 24 V DC / 4 A 6EP3333-6SB00-0AY0 | Otros Equipos / Accesorios | FALSE | SIEMENS
FUENTE DE ALIMENTACION, SIEMENS, 6EP1334-2BA20 FUENTE DE ALIMENTACION USO:COMERCIAL SITOP PSU100S 24 V/10 A STABILIZED POWER SUPPLY INPUT: 120/230 V AC OUTPUT: 24 V DC/10 A 6EP1334-2BA20 | Otros Equipos / Accesorios | FALSE | SIEMENS
FUENTE DE RESPLADO,S/M,TIPO 2, FUENTE DE RESPALDO EN BULTOS FUENTE DE RESPALDO DE ENERGIA TIPO 2 PARA SU COMERCIALIZACION | Otros Equipos / Accesorios | FALSE | Marca Componentes
UPS, FORZA, FDC-1002T SE REFIERE A UN SISTEMA UPS (UNIDAD DE ALIMENTACIÓN ININTERRUMPIDA) DE LA MARCA FORZA, ESP Forza FDC1002T 1K EOS UPS 1000VA900W 220V 3NEMA 4070Hz SKU: UI774FOR83 | UPS Sistema Completo | TRUE | FORZA
FUENTE DE ALIMENTACION,MURRELEKTRONIK,S/M, PARA ALIMENTACION DE ENERGIA NRO DE PARTE: 857781 1-PHASE, PRIMARY 100-240/24V, 10A/48V, 5A | Otros Equipos / Accesorios | FALSE | Marca Componentes
UPS, FORZA, DC-140USB PARA PROPORCIONAR ENERGÍA DE RESPALDO A DISPOSITIVOS DE CORRIENTE CONTINUA FORZA DC-140USB PORTABLE UPS DC BATTERYBANK 14W 5-9-12V USB ITEM: UP120FOR01 | UPS Sistema Completo | TRUE | FORZA |  |  |  |  | 14
CARGADOR DE BATERIA,EDAN,S/M, INCLUDING:1 X NI-MH BATTERY1 X CHARGER STAND WITH POWER CORD CARGADOR DE BATERIA BATTERY CHARGER STAND KIT (US), CARGADOR DE BATERIA | Batería / Banco de Baterías | FALSE | Marca Componentes
PROTECTOR DE SOBRETENSIÓN Y VOLTAJE UPS INTERACTIV, FORZA, NT-1012U PROTECTOR DE SOBRETENSIÓN Y VOLTAJE UPS INTERACTIVA 1000VA/500W, 6 SLDS, RJ11, TORRED COMP PROTECCIÓN TOTAL PARA SU COMPUTADORA PERSONAL Y PERIFÉRICOS.DE TAMAÑO COMPACTO, LA UNIDAD FORZA NT 1012U UPS 1000 VA ITEM: UI150FOR41 | UPS Sistema Completo | TRUE | FORZA |  |  |  |  | 500
UPS, FORZA, HT-752LCD ES UN SISTEMA UPS DE LÍNEA INTERACTIVA CONCEBIDA PARA SUMINISTRAR ENERGÍA ELÉCTRICA LIMPIA FORZA HT-752LCD UPS 750VA/375W 220V 10-UNIV NEMA 2-USB 50/60 ITEM: UI150FOR45 | UPS Sistema Completo | TRUE | FORZA |  |  |  |  | 375
UPS, FORZA, HT-1002LCD MATERIAL: CUBIERTA DE MATERIAL TERMOPLÁSTICO, RETARDADOR DE LLAMA DISPOSITIVO QUE SE UTILIZA PARA PROPORCIONAR ENERGÍA A LOS APARATOS CONECTADOS CUANDO SE P FORZA HT-1002LCD UPS 1000VA/500W 220V 10-UNIV NEMA 2-USB ITEM: UI150FOR48 | UPS Sistema Completo | TRUE | FORZA |  |  |  |  | 500
UPS, FORZA, FDC-1002T SE REFIERE A UN SISTEMA UPS (UNIDAD DE ALIMENTACIÓN ININTERRUMPIDA) DE LA MARCA FORZA, ESP FORZA FDC1002T 1K EOS UPS 1000VA900W 220V 3NEMA 4070HZ ITEM: UI774FOR83 | UPS Sistema Completo | TRUE | FORZA
UPS, EATON, 9PX6KiPM31-UPS MERCANCIA NUEVA PARA LA IND INFORMATICA 9PX6KiPM31-UPS EATON 9PX6000i | UPS Sistema Completo | TRUE | EATON
Fuente poder frame,S/M,Ross, EQUIPOS USADOS NRO DE SERIE : 1558T141810187A1 FUENTE PODER FRAME | Otros Equipos / Accesorios | FALSE | Marca Componentes
Fuente poder frame,S/M,Ross, EQUIPOS USADOS NRO DE SERIE : 1558T143311573A1 FUENTE PODER FRAME | Otros Equipos / Accesorios | FALSE | Marca Componentes
Fuente poder frame,S/M,Ross, EQUIPOS USADOS NRO DE SERIE : 1558T143311590A1 FUENTE PODER FRAME | Otros Equipos / Accesorios | FALSE | Marca Componentes
Fuente poder frame,S/M,PS-003, EQUIPOS USADOS NRO DE SERIE : 1558T141810334A1 FUENTE PODER FRAME | Otros Equipos / Accesorios | FALSE | Marca Componentes
Fuente poder frame,Ross,PS-063, EQUIPOS USADOS NRO DE SERIE : 1558T141810339A1 Fuente poder frame | Otros Equipos / Accesorios | FALSE | Marca Componentes
Fuente poder frame,Ross,PS-0G3, EQUIPOS USADOS NRO DE SERIE : 1558T141810172A1 Fuente poder frame | Otros Equipos / Accesorios | FALSE | Marca Componentes
Fuente poder frame,Ross,PS-0G3, EQUIPOS USADOS NRO DE SERIE : 1558T141108869A1 FUENTE PODER FRAME | Otros Equipos / Accesorios | FALSE | Marca Componentes
FUENTE DE PODER 12/30W PARA TERMINAL DE DATOS, HONEYWELL, S/M 3011-8248-001 FUENTE DE PODER 12/30W PARA TERMINAL DE DATOS HNW 3011-8248-001 AC POWER SUPPLY 12V/30W, CK65,CK3 | Otros Equipos / Accesorios | FALSE | Marca Componentes |  |  |  |  | 30
Fuente poder frame,Ross,PS-0G3, EQUIPOS USADOS NRO DE SERIE : 1558T141409539A1 Fuente poder frame | Otros Equipos / Accesorios | FALSE | Marca Componentes
FUENTE DE PODER, OMRON, S8VK-G01505 DE METAL PARTES PARA MAQUINAS DE FABRICACION EN LINEA DE CAJAS DE CARTON DE ALIMENTACION REF 51080170 | Otros Equipos / Accesorios | FALSE | Marca Componentes
FUENTE DE PODER, OMRON, S8VK-G12024 DE METAL PARTES PARA MAQUINAS DE FABRICACION EN LINEA DE CAJAS DE CARTON DE ALIMENTACION REF. 51080176. | Otros Equipos / Accesorios | FALSE | Marca Componentes
FUENTE DE PODER, OMRON, S8VK-G02424 DE METAL PARTES PARA MAQUINAS DE FABRICACION EN LINEA DE CAJAS DE CARTON DE ALIMENTACION REF. 51080177 | Otros Equipos / Accesorios | FALSE | Marca Componentes
Fuente poder frame,Ross,P5-063, EQUIPOS USADOS NRO DE SERIE : 1558T125101067A1 Fuente poder frame | Otros Equipos / Accesorios | FALSE | Marca Componentes
Fuente poder frame,Ross,P5-063, EQUIPOS USADOS NRO DE SERIE : 1558T130601651A1 FUENTE PODER FRAME | Otros Equipos / Accesorios | FALSE | Marca Componentes
Fuente poder frame,Ross,PS-063, EQUIPOS USADOS NRO DE SERIE : 1558T141810346A1 Fuente poder frame | Otros Equipos / Accesorios | FALSE | Marca Componentes
Fuente poder frame,Ross,P5-063, EQUIPOS USADOS NRO DE SERIE : 1558T141810170A1 Fuente poder frame | Otros Equipos / Accesorios | FALSE | Marca Componentes
Fuente poder frame,S/M,Ross, EQUIPOS USADOS NRO DE SERIE : 1558T141810332A1 FUENTE PODER FRAME | Otros Equipos / Accesorios | FALSE | Marca Componentes
UPS, VERTIV, GXT5-3000LVRT2UXL COMERCIAL CAJA GXT5-3000LVRT2UXL - SISTEMA DE ALIMENTACION ININTERRUMPIDA DE 3000VA/2700W 120V | UPS Sistema Completo | TRUE | VERTIV |  |  |  |  | 2700
UPS, APC, BR1500GI COMERCIAL CAJA BR1500GI - POWER SAVING BACK-UPS RS 1500 230V | UPS Sistema Completo | TRUE | APC
UNIDAD DE FUENTE DE ALIMENTACIÓN, COMBA, PC-922408A0(28V) PC-922408A0(28V) POWER SUPPLY UNIT UNIDAD DE FUENTE DE ALIMENTACIÓN PAGO DIFERIDO A 180 DÍAS DE FACTURA | Otros Equipos / Accesorios | FALSE | Marca Componentes
Fuente poder frame,Ross,P5-0G3, EQUIPOS USADOS NRO DE SERIE : 1558T141810347A1 Fuente poder frame | Otros Equipos / Accesorios | FALSE | Marca Componentes
UNIDAD DE FUENTE DE ALIMENTACIÓN, COMBA, PC-922430E0(28V) PC-922430E0(28V) POWER SUPPLY UNIT UNIDAD DE FUENTE DE ALIMENTACIÓN | Otros Equipos / Accesorios | FALSE | Marca Componentes
FUENTE DE ALIMENTACION P/PANTALLA,ORUS,S/M, PARA PANTALLA EXTERIOR POWER SUPPLY (220V) | Otros Equipos / Accesorios | FALSE | Marca Componentes
Fuente poder frame,Ross,P5-0G3, EQUIPOS USADOS NRO DE SERIE : 1558T141810343A1 Fuente poder frame | Otros Equipos / Accesorios | FALSE | Marca Componentes
FUENTE DE ALIMENTACION, SIEMENS, 6EP3446-8SB00-0AY0 FUENTE DE ALIMENTACION SITOP PSU8200 48 V/10 A stabilized power supply input: 400-500 V 3 AC output: 48 V DC/10 A 6EP3446-8SB00-0AY0,CREDITO A 60 DIAS FECHA FACTURA | Otros Equipos / Accesorios | FALSE | SIEMENS
FUENTE DE ALIMENTACION, SIEMENS, 6EP1436-3BA00 FUENTE DE ALIMENTACION SITOP MODULAR 20 A STABILIZED POWER SUPPLY INPUT: 400-500 V 3 AC OUTPUT: 24 V DC/20 A 6EP1436-3BA00,CREDITO A 60 DIAS FECHA FACTURA | Otros Equipos / Accesorios | FALSE | SIEMENS
SISTEMA DE ALIMENTACION ININTE, EATON, OMNIVSX1500 COMERCIAL CAJA OMNIVSX1500 - UPS INTER 1.5 900W 230V 8T | UPS Sistema Completo | TRUE | EATON |  |  |  |  | 900
SISTEMA DE ALIMENTACION ININTE, EATON, BC36ML COMERCIAL CAJA BC36ML - UPS Home Network 100-240V 36VA | UPS Sistema Completo | TRUE | EATON
FUENTE DE ALIMENTACION, EPIROC, S/M REPUESTOS PARA EQUIPOS DE MINERIA POWER SUPPLY 600W 30V 20A IP67 N° PARTE: 3176005839 | Otros Equipos / Accesorios | FALSE | Marca Componentes |  |  |  |  | 600
FUENTE DE ALIMENTACIÓN ININTER, APC BY SCHNEIDER ELECTRIC, SRT8KXLI EASY UPS 3S APC SMART-UPS SRT 8000VA 230V N° PARTE: SRT8KXLI // CREDITO 60 DIAS DE FECHA DE FACTURA | UPS Sistema Completo | TRUE | APC
ALIMENTACION INDUCTIVA, DRAGER, S/M ALIMENTACION INDUCTIVA X-AM 3500/8000 ACCESORIO PARA CARGA DE EQUIPO CODIGO: 8325825 PLASTICO RESISTENTE / OFICIO N° 730 -2019-DIGEMID-DDMP-UFDM/MINSA | Otros Equipos / Accesorios | FALSE | AEG
FUENTE DE ALIMENTACION, DRAGER, S/M FUENTE DE ALIMENTACION 12V, 0.5A, 6W FUENTE DE ALIMENTACIÓN (RECTIFICADOR) SIN FUNCIÓN DE CARGA PARA DISPOSITIVOS DE DETECCIÓN CODIGO: 8316997 PLASTICO RESISTENTE / SET DE 05 PIEZAS - OFICIO N° 730 -2019-DIGEMID-DDMP-UFDM/MINSA | Otros Equipos / Accesorios | FALSE | AEG |  |  |  |  | 6
SISTEMA USV - UPS, SIEMENS HEALTHCARE, 14434132 DISPOSITIVO QUE PROPORCIONA ENERGÍA ELÉCTRICA DE RESPALDO DE FORMA INMEDIATA EN CASO DE UN TAMBIÉN PROTEGE LOS EQUIPOS CONTRA VARIACIONES DE VOLTAJE, PICOS DE CORRIENTE Y OTRAS FALL SISTEMA USV - UPS 14434132,CREDITO A 60 DIAS DESDE FECHA DE FACTURA | UPS Sistema Completo | TRUE | SIEMENS
SISTEMA USV - UPS, SIEMENS HEALTHCARE, 14434132 DISPOSITIVO QUE PROPORCIONA ENERGÍA ELÉCTRICA DE RESPALDO DE FORMA INMEDIATA EN CASO DE UN TAMBIÉN PROTEGE LOS EQUIPOS CONTRA VARIACIONES DE VOLTAJE, PICOS DE CORRIENTE Y OTRAS FALL SISTEMA USV - UPS 14434132 | UPS Sistema Completo | TRUE | SIEMENS
SISTEMA USV - UPS, SIEMENS HEALTHCARE, 14434132 DISPOSITIVO QUE PROPORCIONA ENERGÍA ELÉCTRICA DE RESPALDO DE FORMA INMEDIATA EN CASO DE UN TAMBIÉN PROTEGE LOS EQUIPOS CONTRA VARIACIONES DE VOLTAJE, PICOS DE CORRIENTE Y OTRAS FALL SISTEMA USV - UPS 14434132 | UPS Sistema Completo | TRUE | SIEMENS
SISTEMA USV - UPS, SIEMENS HEALTHCARE, 14434132 DISPOSITIVO QUE PROPORCIONA ENERGÍA ELÉCTRICA DE RESPALDO DE FORMA INMEDIATA EN CASO DE UN TAMBIÉN PROTEGE LOS EQUIPOS CONTRA VARIACIONES DE VOLTAJE, PICOS DE CORRIENTE Y OTRAS FALL SISTEMA USV - UPS 14434132 | UPS Sistema Completo | TRUE | SIEMENS
SISTEMA USV - UPS, SIEMENS HEALTHCARE, 14434132 DISPOSITIVO QUE PROPORCIONA ENERGÍA ELÉCTRICA DE RESPALDO DE FORMA INMEDIATA EN CASO DE UN TAMBIÉN PROTEGE LOS EQUIPOS CONTRA VARIACIONES DE VOLTAJE, PICOS DE CORRIENTE Y OTRAS FALL SISTEMA USV - UPS 14434132 | UPS Sistema Completo | TRUE | SIEMENS
FUENTE DE ALIMENTACION, SIEMENS, 6EP3332-6SB00-0AY0 FUENTE DE ALIMENTACION USO INDUSTRIAL LOGO!POWER 24 V / 2.5 A stabilized power supply input: 100-240 V AC output: 24 V DC/ 2.5 A 6EP3332-6SB00-0AY0,CREDITO A 60 DIAS FECHA FACTURA | Otros Equipos / Accesorios | FALSE | SIEMENS
UPS, APC - SCHNEIDER ELECTRIC, BX1600MI-MS COMERCIAL CAJA BX1600MI-MS - UNIDAD DE RESPALDO DE ENERGIA | UPS Sistema Completo | TRUE | APC
FUENTE DE ALIMENTACION, SIEMENS, 6EP1334-1LB00 FUENTE DE ALIMENTACION USO: INDUSTRIAL SITOP PSU100L 24 V/10 A 6EP1334-1LB00 | Otros Equipos / Accesorios | FALSE | SIEMENS
FUENTE DE ALIMENTACION, SIEMENS, 6EP1436-3BA00 FUENTE DE ALIMENTACION SITOP modular 20 A stabilized power supply input: 400-500 V 3 AC output: 24 V DC/20 A 6EP1436-3BA00,CREDITO A 60 DIAS FECHA FACTURA | Otros Equipos / Accesorios | FALSE | SIEMENS
FUENTE DE ALIMENTACION, SIEMENS, 6EP3332-6SB00-0AY0 FUENTE DE ALIMENTACION USO INDUSTRIAL LOGO!POWER 24 V / 2.5 A stabilized power supply input: 100-240 V AC output: 24 V DC/ 2.5 A 6EP3332-6SB00-0AY0 | Otros Equipos / Accesorios | FALSE | SIEMENS
FUENTE DE ALIMENTACION, SIEMENS, 6EP1333-3BA10-8AC0 5 A VERSION WITH PROTECTIVE VARNISH SITOP PSU200M PLUS 5 A STABILIZED POWER SUPPLY INPUT: 120-230/230-500 V AC OUTPUT: 24 V DC/5 A VERSION WITH PROTECTIVE VARNISH SITOP PSU200M PLUS 5 A STABILIZED POWER SUPPLY INPUT: 120-230/230-500 V AC OUTPUT: 24 V DC 6EP1333-3BA10-8AC0,CREDITO A 60 DIAS FECHA FACTURA | Otros Equipos / Accesorios | FALSE | SIEMENS
FUENTE DE ALIMENTACION ESTABIL, SIEMENS, 6ES7307-1EA01-0AA0 ENTRADA: AC 120/230V, SALIDA: DC 24V/ 5 A USO:COMERCIAL ESTABILIZADA, SIMATIC S7-300, PS307 6ES7307-1EA01-0AA0 | Otros Equipos / Accesorios | FALSE | SIEMENS
FUENTE DE ALIMENTACION, SIEMENS, 6EP3332-6SB00-0AY0 FUENTE DE ALIMENTACION USO INDUSTRIAL LOGO!POWER 24 V / 2.5 A stabilized power supply input: 100-240 V AC output: 24 V DC/ 2.5 A 6EP3332-6SB00-0AY0 | Otros Equipos / Accesorios | FALSE | SIEMENS
FUENTE DE ALIMENTACION, SIEMENS, 6EP3333-6SB00-0AY0 FUENTE DE ALIMENTACION USO:COMERCIAL LOGO!POWER 24 V / 4 A stabilized power supply input: 100-240 V AC output: 24 V DC / 4 A 6EP3333-6SB00-0AY0 | Otros Equipos / Accesorios | FALSE | SIEMENS
UPS, APC, SMT7501C DE METAL PARTES PARA MAQUINAS DE FABRICACION EN LINEA DE CAJAS DE CARTON DE ALIMENTACION REF 51296753 | UPS Sistema Completo | TRUE | APC
KIT DE FUENTE DE ENERGIA, MEANWELL, S/M PARTES Y PIEZAS DEL KIT SEGUN DETALLE DE LA TRADUCCION KIT DE FUENTE DE ENERGIA UPS-100-KIT - 12V, 100W MEAN WELL DC-UPS/BATTERY CHARGER, INCLUDING CABINET, RCD AND ASSOC S CODE: UPS-100-KIT // MUESTRA SIN VALOR COMERCIAL | Batería / Banco de Baterías | FALSE | MEAN WELL |  |  |  |  | 100
MODULO DE PODER, HUAWEI, PDC1000S56-EB MODULO DE PODER 0Y06042500210QIRD0009K POE1000W DC POWER MODULE (66MM WIDTH CASE, BACK TO FRONT, POWER PANEL SIDE EXHAUST) 02313XRB | Módulo de Potencia / Expansión | FALSE | HUAWEI
MODULO DE PODER, HUAWEI, PAC1000S56-EB MODULO DE PODER 0Y06042500210QIRD0009K 1000W AC&240V DC POWER MODULE(66MM WIDTH CASE,BACK TO FRONT, POWER PANEL SIDE EXHAUST) 02314APU | Módulo de Potencia / Expansión | FALSE | HUAWEI |  |  |  |  | 1000
INVERSOR UPS, GUTOR, 0N-2437 Este equipo usa componentes y conductores de cobre. Los dispositivos electrónicos de poten Equipo que usa dispositivos electrónicos para modificar voltajes y corrientes de DC a AC e INVERSOR UPS PM 1/2 24-300VDC 920ARMS 140775 | UPS Sistema Completo | TRUE | GUTOR
UPS, AMERICAN POWER CONVERSION, SRT5KXLI COMERCIAL CAJA SRT5KXLI - APC SMART-UPS SRT 5000VA 230V | UPS Sistema Completo | TRUE | APC
UPS, AMERICAN POWER CONVERSION, SRT6KXLI COMERCIAL CAJA SRT6KXLI - APC SMART-UPS SRT 6000VA 230V | UPS Sistema Completo | TRUE | APC
UPS, AMERICAN POWER CONVERSION, SRT10KXLI COMERCIAL CAJA SRT10KXLI - APC SMART-UPS SRT 10000VA 230V | UPS Sistema Completo | TRUE | APC
UPS, APC, BR900MI COMERCIAL CAJA BR900MI - BACK UPS PRO BR 900VA. 6 OUTLETS. AVR. L | UPS Sistema Completo | TRUE | APC
UPS PARA MONTAJE EN PANEL, APC, SUA500PDRI COMERCIAL CAJA SUA500PDRI - RIEL DIN DE APC UPS PARA MONTAJE EN PANEL SIN BATERIA 500 VA 230V | Batería / Banco de Baterías | FALSE | APC
UPS, AMERICAN POWER CONVERSION, SRT6KXLI COMERCIAL CAJA SRT6KXLI - APC SMART-UPS SRT 6000VA 230V | UPS Sistema Completo | TRUE | APC
FUENTE DE ALIMENTACION, SIEMENS, 6EP3333-6SB00-0AY0 FUENTE DE ALIMENTACION USO:COMERCIAL LOGO!POWER 24 V / 4 A STABILIZED POWER SUPPLY INPUT: 100-240 V AC OUTPUT: 24 V DC / 4 A 6EP3333-6SB00-0AY0,CREDITO A 33 DIAS DESDE FACTURA | Otros Equipos / Accesorios | FALSE | SIEMENS
FUENTE DE ALIMENTACION, SIEMENS, 6EP3331-6SB00-0AY0 FUENTE DE ALIMENTACION USO: INDUSTRIAL LOGO POWER 24 V / 1.3 A STABILIZED POWER SUPPLY INPUT 6EP3331-6SB00-0AY0 | Otros Equipos / Accesorios | FALSE | SIEMENS
FUENTE DE ALIMENTACION, SIEMENS, 6EP1434-2BA20 OUTPUT: 24V DC/10 A, USO COMERCIAL SITOP POWER 10 STABILIZED POWER SUPPLY INPUT: 400-500V 3 AC 6EP1434-2BA20,CREDITO A 60 DIAS FECHA FACTURA | Otros Equipos / Accesorios | FALSE | SIEMENS
UPS, APC - SCHNEIDER ELECTRIC, BX2200MI-MS COMERCIAL CAJA BX2200MI-MS - UNIDAD DE RESPALDO DE ENERGÍA | UPS Sistema Completo | TRUE | APC
UPS, APC, SMT1500IC COMERCIAL CAJA SMT1500IC - APC SMART-UPS 1500VA LCD 230V WITH SMART | UPS Sistema Completo | TRUE | APC
UPC, APC, BR650MI COMERCIAL CAJA BR650MI - BACK UPS PRO BR 650VA. 6 OUTLETS. AVR. L | UPS Sistema Completo | TRUE | APC
UPS, APC, BR1300MI COMERCIAL CAJA BR1300MI - BACK UPS PRO BR 1300VA. 8 OUTLETS. AVR. | UPS Sistema Completo | TRUE | APC
UPS, APC, BR900MI COMERCIAL CAJA BR900MI - BACK UPS PRO BR 900VA. 6 OUTLETS. AVR. L | UPS Sistema Completo | TRUE | APC
UPS, ENERSAFE, UPSOLTE6KVA UPSOLTE6KVA UPS | UPS Sistema Completo | TRUE | ENERSAFE
UPS, ENERSAFE, UPSOLTE10KVA UPSOLTE10KVA UPS | UPS Sistema Completo | TRUE | ENERSAFE
UPS, APC, SRV2KI COMERCIAL CAJA SRV2KI - UNIDAD EASY UPS SRV DE APC 2000 VA, 230 V | UPS Sistema Completo | TRUE | APC
UPS, APC, BV650I-MS COMERCIAL CAJA BV650I-MS - UNIDAD EASY UPS BV DE APC 650 VA, AVR, UNIVERSAL OUTLET, 230 V | UPS Sistema Completo | TRUE | APC
UPS, APC, BV800I-MS COMERCIAL CAJA BV800I-MS - UNIDAD EASY UPS BV DE APC 800 VA, AVR, UNIVERSAL OUTLET, 230 V | UPS Sistema Completo | TRUE | APC
SISTEMA DE ALIMENTACION, APC - SCHNEIDER ELECTRIC, SRT1000XLI COMERCIAL CAJA SRT1000XLI - SISTEMA DE ALIMENTACION ININTERRUMPIDA (SAI) 1000VA APC SMART-UPS | UPS Sistema Completo | TRUE | APC
UPS, APC, SMT1000IC COMERCIAL CAJA SMT1000IC - APC SMART-UPS 1000VA LCD | UPS Sistema Completo | TRUE | APC
UPS, APC, SMT2200IC COMERCIAL CAJA SMT2200IC - APC SMART-UPS 2200VA LCD 230V WITH SMART | UPS Sistema Completo | TRUE | APC
EASY UPS 3S, SCHNEIDER ELECTRIC, E3SUPS10KHB EASY UPS 3S EASY UPS 3S 10KVA400 V 3:3 UPS FOR INTERNAL BATTERIES N° PARTE: E3SUPS10KHB // CREDITO 60 DIAS DE FECHA DE FACTURA | Batería / Banco de Baterías | FALSE | SCHNEIDER ELECTRIC
EASY UPS 3S, APC BY SCHNEIDER ELECTRIC, E3SUPS40KHB EASY UPS 3S EASY UPS 3S 40KVA400 V 3:3 UPS FOR INTERNAL BATTERIES N° PARTE: E3SUPS40KHB // CREDITO 60 DIAS DE FECHA DE FACTURA | Batería / Banco de Baterías | FALSE | APC
BATERIA DE MONTAJE, APC BY SCHNEIDER ELECTRIC, SRT72RMBP BATERIA DE MONTAJE APC SMART-UPS SRT 72V 2.2KVARM BATTERY PACK N° PARTE: SRT72RMBP // CREDITO 60 DIAS DE FECHA DE FACTURA | Batería / Banco de Baterías | FALSE | APC
UPS, AMERICAN POWER CONVERSION, SRT5KXLI COMERCIAL CAJA SRT5KXLI - APC SMART-UPS SRT 5000VA 230V | UPS Sistema Completo | TRUE | APC
UPS, AMERICAN POWER CONVERSION, SRT6KXLI COMERCIAL CAJA SRT6KXLI - APC SMART-UPS SRT 6000VA 230V | UPS Sistema Completo | TRUE | APC
FUENTE DE ALIMENTACION, SIEMENS, 6EP1332-2BA20 FUENTE DE ALIMENTACION SITOP PSU100S 24 V/2.5 A stabilized power supply input: 120/230 V AC output: 24 V DC/2.5 A 6EP1332-2BA20 | Otros Equipos / Accesorios | FALSE | SIEMENS
FUENTE DE ALIMENTACION, SIEMENS, 6EP1334-2BA20 FUENTE DE ALIMENTACION USO:COMERCIAL SITOP PSU100S 24 V/10 A stabilized power supply input: 120/230 V AC output: 24 V DC/10 A 6EP1334-2BA20 | Otros Equipos / Accesorios | FALSE | SIEMENS
FUENTE DE ALIMENTACION, SIEMENS, 6EP1334-2BA20 FUENTE DE ALIMENTACION USO:COMERCIAL SITOP PSU100S 24 V/10 A stabilized power supply input: 120/230 V AC output: 24 V DC/10 A 6EP1334-2BA20 | Otros Equipos / Accesorios | FALSE | SIEMENS
FUENTE DE ALIMENTACIÓN CONMUTADA, S/M, SDR-120-24 FUENTE DE ALIMENTACIÓN CONMUTADA SWITCHING MODE POWER SUPPLY | Otros Equipos / Accesorios | FALSE | Marca Componentes
FUENTE DE ALIMENTACIÓN CONMUTADA, S/M, SDR-120-12 FUENTE DE ALIMENTACIÓN CONMUTADA SWITCHING MODE POWER SUPPLY | Otros Equipos / Accesorios | FALSE | Marca Componentes
FUENTE DE ALIMENTACIÓN CONMUTADA, S/M, DS-2FA1201-DL FUENTE DE ALIMENTACIÓN CONMUTADA SWITCHING MODE POWER SUPPLY | Otros Equipos / Accesorios | FALSE | Marca Componentes
UPS, APC, SRV2KI COMERCIAL CAJA SRV2KI - UNIDAD EASY UPS SRV DE APC 2000 VA, 230 V | UPS Sistema Completo | TRUE | APC
UPS, APC, SRV3KRI COMERCIAL CAJA SRV3KRI - APC EASY UPS SRV RM 3000VA 230V | UPS Sistema Completo | TRUE | APC
UPS, AMERICAN POWER CONVERSION, SRT10KXLI COMERCIAL CAJA SRT10KXLI - APC SMART-UPS SRT 10000VA 230V | UPS Sistema Completo | TRUE | APC
FUENTE DE ALIMENTACION,SENNHEISER,NT 2-3-US, 503870 PARA EQUIPOS DE SONIDO POWER SUPPLY | Otros Equipos / Accesorios | FALSE | Marca Componentes
EASY UPS 3S, SCHNEIDER ELECTRIC, E3SUPS10KHB EASY UPS 3S EASY UPS 3S 10KVA400 V 3:3 UPS FOR INTERNAL BATTERIES N° PARTE: E3SUPS10KHB | Batería / Banco de Baterías | FALSE | SCHNEIDER ELECTRIC
PROTECTOR DE SOBRETENSIÓN Y VOLTAJE UPS INTERACTIV, FORZA, NT-1012U PROTECTOR DE SOBRETENSIÓN Y VOLTAJE UPS INTERACTIVA 1000VA/500W, 6 SLDS, RJ11, TORRED COMP PROTECCIÓN TOTAL PARA SU COMPUTADORA PERSONAL Y PERIFÉRICOS.DE TAMAÑO COMPACTO, LA UNIDAD Forza NT-1012U UPS 1000VA/500W 220V 6-NEMA RJ11 45-65Hz SKU: UI150FOR41 | UPS Sistema Completo | TRUE | FORZA |  |  |  |  | 500
FUENTE SWITCHING, RHINO, S/M FUENTE SWITCHING PARA RIEL AJUSTABLE PSM24-180S RHINO SELECT PSM SERIES SWITCHING POWER SUPPLY, 24 VDC @ 7.5A/180... CREDITO 30 DIAS, FECHA DE FACTURA | Kit de Rieles / Montaje | FALSE | Marca Componentes
SISTEMA UPS INTELIGENTE DE LÍNEA INTERACTIVA CON P, FORZA, SL-1012UL SISTEMA UPS INTELIGENTE DE LÍNEA INTERACTIVA CON PANTALLA DE LCD TÁCTIL MULTIFUNCIÓN PARA PROTEGE EQUIPOS ELECTRÓNICOS DE CORTES DE ENERGÍA Y FLUCTUACIONES DE VOLTAJE Forza SL-1012UL Smart UPS 1000VA/600W 220V 8-NEMA RJ45/11 SKU: UI331FOR22 | UPS Sistema Completo | TRUE | FORZA |  |  |  |  | 600
UPS, EATON, KA1514100000010 MERCANCIA NUEVA PARA LA INDUSTRA INFORMATICA KA1514100000010-UPS EATON SERIE 9355 LOW VOLTAGE | UPS Sistema Completo | TRUE | EATON
FUENTE DE ALIMENTACION EN CARRIL DIN, MEAN WELL, EDR-75-24 EDR-75-24 TRANSFORMAR VOLTAJE AC A DC PARA LED O CIRCUITOS ELECTRONICOS FUENTE DE ALIMENTACION EN CARRIL DIN 76.8W 24VDC 3.2A EN55022 CLASS A METAL Y PVC | Otros Equipos / Accesorios | FALSE | MEAN WELL |  |  |  |  | 76.8
FUENTE DE ALIMENTACION EN CARRIL DIN, MEAN WELL, EDR-120-24 EDR-120-24 TRANSFORMAR VOLTAJE AC A DC PARA LED O CIRCUITOS ELECTRONICOS FUENTE DE ALIMENTACION EN CARRIL DIN 120W 24VDC 5A EN55022 CLASS A METAL Y PVC | Otros Equipos / Accesorios | FALSE | MEAN WELL |  |  |  |  | 120
FUENTE DE ALIMENTACION EN CARRIL DIN, MEAN WELL, HDR-30-24 HDR-30-24 TRANSFORMAR VOLTAJE AC A DC PARA LED O CIRCUITOS ELECTRONICOS FUENTE DE ALIMENTACION EN CARRIL DIN 36W 24VDC 1.5A CLASS II DIN RAIL METAL Y PVC | Otros Equipos / Accesorios | FALSE | MEAN WELL |  |  |  |  | 36
FUENTE DE ALIMENTACION EN CARRIL DIN, MEAN WELL, MDR-60-24 MDR-60-24 TRANSFORMAR VOLTAJE AC A DC PARA LED O CIRCUITOS ELECTRONICOS FUENTE DE ALIMENTACION EN CARRIL DIN 76.8W 24VDC 3.2A EN55022 CLASS B METAL Y PVC | Otros Equipos / Accesorios | FALSE | MEAN WELL |  |  |  |  | 76.8
FUENTE DE ALIMENTACION EN CARRIL DIN, MEAN WELL, NDR-75-24 NDR-75-24 TRANSFORMAR VOLTAJE AC A DC PARA LED O CIRCUITOS ELECTRONICOS FUENTE DE ALIMENTACION EN CARRIL DIN 120W 12VDC 10A EN55022 CLASS B METAL Y PVC | Otros Equipos / Accesorios | FALSE | MEAN WELL |  |  |  |  | 120
FUENTE DE ALIMENTACION EN CARRIL DIN, MEAN WELL, NDR-120-12 NDR-120-12 TRANSFORMAR VOLTAJE AC A DC PARA LED O CIRCUITOS ELECTRONICOS FUENTE DE ALIMENTACION EN CARRIL DIN 120W 24VDC 5A EN55022 CLASS B METAL Y PVC | Otros Equipos / Accesorios | FALSE | MEAN WELL |  |  |  |  | 120
FUENTE DE ALIMENTACION EN CARRIL DIN, MEAN WELL, DRDN20-24 DRDN20-24 TRANSFORMAR VOLTAJE AC A DC PARA LED O CIRCUITOS ELECTRONICOS FUENTE DE ALIMENTACION EN CARRIL DIN 20A 24VDC DIN MODULO DE REDUNDANCIA METAL Y PVC | Otros Equipos / Accesorios | FALSE | MEAN WELL
FUENTE DE ALIMENTACION, MEAN WELL, NDR-480-48 NDR-480-48 TRANSFORMAR VOLTAJE AC A DC PARA LED O CIRCUITOS ELECTRONICOS FUENTE DE ALIM. AC/DC RIEL DIN SALIDA 24VDC 5A 120W METAL Y PVC | Kit de Rieles / Montaje | FALSE | MEAN WELL |  |  |  |  | 120
CARGADOR DE BATERIA 72V AGUA ACIDUL,S/M,S/M, USO: CARGADOR DE EQUIPO MATERIAL: METAL CARGADOR DE BATERIA 72V AGUA ACIDULADA | Batería / Banco de Baterías | FALSE | Marca Componentes
CARGADOR DE BATERIA 72V PARA BATERI,S/M,S/M, USO: CARGADOR DE EQUIPO MATERIAL: METAL CARGADOR DE BATERIA 72V PARA BATERIAS SECAS | Batería / Banco de Baterías | FALSE | Marca Componentes
FUENTE DE ALIMENTACION, MEAN WELL, SDR-120-24 SDR-120-24 TRANSFORMAR VOLTAJE AC A DC PARA LED O CIRCUITOS ELECTRONICOS FUENTE DE ALIM. AC/DC RIEL DIN SALIDA 24VDC 5A 120W METAL Y PVC | Kit de Rieles / Montaje | FALSE | MEAN WELL |  |  |  |  | 120
SISTEMA DE ALIMENTACION ININTERRUMPIDA, SALICRU, DC-36-S 36A24 2AB454 K-254 SALICRU DC-36-S 36A24 2AB454 K-254 SISTEMA DE ALIMENTACION ININTERRUMPIDA RECTIFICADOR DE 36AH 24V,NUMERO DE LOTE 0000541704 | Otros Equipos / Accesorios | FALSE | SALICRU
SISTEMA DE ALIMENTACION ININTERRUMPIDA, SALICRU, SLC 0/2 ADAPT2 30-526 SALICRU SLC 0/2 ADAPT2 30-526 SISTEMA DE ALIMENTACION ININTERRUMPIDA SUBRACK PARA DOS MODULOS | Otros Equipos / Accesorios | FALSE | SALICRU
SISTEMA DE ALIMENTACION ININTERRUMPIDA, SALICRU, SLC 0/2 ADAPT2 30-527 SALICRU SLC 0/2 ADAPT2 30-527 SISTEMA DE ALIMENTACION ININTERRUMPIDA SUBRACK PARA DOS MODULOS | Otros Equipos / Accesorios | FALSE | SALICRU
SISTEMA DE ALIMENTACION ININTERRUMPIDA, SALICRU, SLC 0/2 ADAPT2 30-528 SALICRU SLC 0/2 ADAPT2 30-528 SISTEMA DE ALIMENTACION ININTERRUMPIDA SUBRACK PARA DOS MODULOS | Otros Equipos / Accesorios | FALSE | SALICRU
CONTROLADOR, MAKITA, UH008G CONTROLADOR REPUESTOS 620N09-6 | Otros Equipos / Accesorios | FALSE | Marca Componentes
CONTROLADOR, MAKITA, 483 CONTROLADOR REPUESTOS 631922-9 | Otros Equipos / Accesorios | FALSE | Marca Componentes
FUENTE DE PODER (PSU) DE REPUESTO PARA GABINETE 8821X, S/M, S/M FUENTE DE PODER (PSU) DE REPUESTO PARA GABINETE 8821X FUENTE DE PODER ATX DE REPUESTO PARA GABINETE 8821X EN UNIDADES ACERO 40% Y SILICIO 60%,REPUESTOS SIN VALOR COMERCIAL, SOLO FINES ADUANEROS. | Otros Equipos / Accesorios | FALSE | Marca Componentes
FUENTE DE PODER (PSU) DE REPUESTO PARA GABINETE 9917, GAMEMAX, S/M FUENTE DE PODER (PSU) DE REPUESTO PARA GABINETE 9917 FUENTE DE PODER ATX DE REPUESTO PARA GABINETE 9917. EN UNIDADES ACERO 40% Y SILICIO 60%,REPUESTOS SIN VALOR COMERCIAL, SOLO FINES ADUANEROS. | Otros Equipos / Accesorios | FALSE | Marca Componentes
FUENTE DE ALIMENTACIÓN LÁSER,S/M,S/M, 150 WATT SILVER COLOR PARA MAQUINA CORTADORA LASER LASER POWER SUPPLY | Otros Equipos / Accesorios | FALSE | Marca Componentes |  |  |  |  | 150
Ups Cdp R-upr508i 500va/250w 8 Sali,CDP,R-UPR508I, 500 VA 240 watts UPS Input/Output 220V/60Hz Ups Cdp R-upr508i 500va/250w 8 Salidas / 5 Port Usb / 1 Tipo C / Autonomia 20min Black (r- R-UPR508I | UPS Sistema Completo | TRUE | CDP |  |  |  |  | 240
FUENTE DE ALIMENTACION EN CARRIL DIN, MEAN WELL, HDR-60-24 HDR-60-24 TRANSFORMAR VOLTAJE AC A DC PARA LED O CIRCUITOS ELECTRONICOS FUENTE DE ALIMENTACION EN CARRIL DIN 60W 24VDC 2.5A CLASS II DIN RAIL METAL Y PVC | Otros Equipos / Accesorios | FALSE | MEAN WELL |  |  |  |  | 60
FUENTE DE ALIMENTACION EN CARRIL DIN, MEAN WELL, HDR-150-24 HDR-150-24 TRANSFORMAR VOLTAJE AC A DC PARA LED O CIRCUITOS ELECTRONICOS FUENTE DE ALIMENTACION EN CARRIL DIN 150W 24VDC 6.3A CLASS II DIN RAIL METAL Y PVC | Otros Equipos / Accesorios | FALSE | MEAN WELL |  |  |  |  | 150
Ups Cdp R-upr758i 750va/375w 8 Sali,CDP,R-UPR758i, 750VA 315 Watts UPS Input/Output: 220V/60Hz Ups Cdp R-upr758i 750va/375w 8 Salidas / 5 Port Usb / 1 Tipo C / Autonomia 20min Black (r- R-UPR758I | UPS Sistema Completo | TRUE | CDP |  |  |  |  | 315
FUENTE DE ALIMENTACION EN CARRIL DIN, MEAN WELL, MDR-20-12 MDR-20-12 TRANSFORMAR VOLTAJE AC A DC PARA LED O CIRCUITOS ELECTRONICOS FUENTE DE ALIMENTACION EN CARRIL DIN 40.8W 24VDC 1.7A METAL Y PVC | Otros Equipos / Accesorios | FALSE | MEAN WELL |  |  |  |  | 40.8
FUENTE DE ALIMENTACION EN CARRIL DIN, MEAN WELL, MDR-40-24 MDR-40-24 TRANSFORMAR VOLTAJE AC A DC PARA LED O CIRCUITOS ELECTRONICOS FUENTE DE ALIMENTACION EN CARRIL DIN 60W 24VDC 2.5A METAL Y PVC | Otros Equipos / Accesorios | FALSE | MEAN WELL |  |  |  |  | 60
FUENTE DE ALIMENTACION, MEAN WELL, NDR-120-24 NDR-120-24 TRANSFORMAR VOLTAJE AC A DC PARA LED O CIRCUITOS ELECTRONICOS FUENTE DE ALIM. AC/DC RIEL DIN SALIDA 24VDC 3A 75W METAL Y PVC | Kit de Rieles / Montaje | FALSE | MEAN WELL |  |  |  |  | 75
FUENTE DE ALIMENTACION, MEAN WELL, SDR-75-24 SDR-75-24 TRANSFORMAR VOLTAJE AC A DC PARA LED O CIRCUITOS ELECTRONICOS FUENTE DE ALIMENTACIÓN EN CARRIL DIN 480W 48VDC 10A INDUSTRIAL DIN RAIL METAL Y PVC | Otros Equipos / Accesorios | FALSE | MEAN WELL |  |  |  |  | 480
UPS, HIKVISION, DS-UPS1000-x DS-UPS1000-x PARA SISTEMAS DE SEGURIDAD 1000 VA / 600 W OVERLOAD, DISCHARGE, AND OVERCHARGE PROTECTION 1000 VA / 600 W PROTECCIÓN CONTRA SOBRECARGA, DESCARGA Y SOBRECARGA | UPS Sistema Completo | TRUE | HIKVISION |  |  |  |  | 600
UPS, HIKVISION, DS-UPS600-X DS-UPS600-X PARA SISTEMAS DE SEGURIDAD UPS 600 VA / 360 W OVERLOAD, DISCHARGE, AND OVERCHARGE PROTECTION 600 VA / 360 W PROTECCIÓN CONTRA SOBRECARGA, DESCARGA Y SOBRECARGA | UPS Sistema Completo | TRUE | HIKVISION |  |  |  |  | 360
UPS, HIKVISION, DS-UPS2000-X DS-UPS2000-X PARA SISTEMAS DE SEGURIDAD UPS 2000VA/1200WATTS-220V OVERLOAD,DISCHARGE,AND OVERCHARGE PROTECTION UPS 2000VA/1200WATTS-220V OVERLOAD,DISCHARGE,AND OVERCHARGE PROTECTION | UPS Sistema Completo | TRUE | HIKVISION |  |  |  |  | 1200
FUENTE DE PODER DE ALTO VOLTAJ, SUNG HO ELECTRONICS CORP, K4350-HVPS(TIGER) HVPS;K4350 Hybrid,24V,21.6V26.4V,Max 7k FUENTE DE PODER DE ALTO VOLTAJE FUENTE DE PODER DE ALTO VOLTAJE,POWERNET,K4350-HVPS(TIGER), N° Parte: JC44-00237B | Otros Equipos / Accesorios | FALSE | Marca Componentes
FUENTE DE ALIMENTACIÓN, EPIROC, S/M REPUESTO PARA EQUIPOS DE MINERIA KIT DE REPARACION MEDIA VIDA DE EQUIPO SIMBA S7D POWER SUPPLY N° PARTE: 3176005839 | Otros Equipos / Accesorios | FALSE | Marca Componentes
MODULO UPS, HUAWEI, PM50K-V4S-01 USO: COMERCIAL BULTO MODULO UPS | UPS Sistema Completo | TRUE | HUAWEI
UPS, HIKVISION, DS-UPS1000-x DS-UPS1000-x PARA SISTEMAS DE SEGURIDAD UPS DE 1000VA/600WATTS-220V 1000 VA / 600 W PROTECCIÓN CONTRA SOBRECARGA, DESCARGA Y SOBRECARGA | UPS Sistema Completo | TRUE | HIKVISION |  |  |  |  | 600
UPS, HIKVISION, DS-UPS600-X DS-UPS600-X PARA SISTEMAS DE SEGURIDAD UPS DE 600VA/360WATTS-220V 600 VA / 360 W PROTECCIÓN CONTRA SOBRECARGA, DESCARGA Y SOBRECARGA | UPS Sistema Completo | TRUE | HIKVISION |  |  |  |  | 360
UPS, HIKVISION, DS-UPS2000-X DS-UPS2000-X PRETECCIÒN CONTRA SOBRECARGA,DESCRAGA Y SOBREDESCARGA UPS 2000VA/1200WATTS-220V OVERLOAD,DISCHARGE,AND OVERCHARGE PROTECTION UPS | UPS Sistema Completo | TRUE | HIKVISION |  |  |  |  | 1200
ESTABILIZADOR HQ, SANHE HARGRAND DRILL, S/M ESTABILIZADOR DE CORRIENTE PARA ESTABILIZAR LA CORRIENTE ESTABILIZADOR PARA ESTABILIZAR LA CORRIENTE HQ STABILIZER (BRONZE) | Otros Equipos / Accesorios | FALSE | Marca Componentes
UPS, HIKVISION, DS-UPS1000-X DS-UPS1000-X UPS DS-UPS1000-x RESPALDO DE ENERGÍA UPS POLICARBONATO | UPS Sistema Completo | TRUE | HIKVISION
CABEZAL DE CARGA, S/M, S/M CABEZAL DE CARGA RAPIDA USO: PARA CARGA DISPOSITIVOS MOVILES CABEZAL DE CARGA MATERIAL: PLASTICO | Otros Equipos / Accesorios | FALSE | Marca Componentes
CABEZAL DE CARGA, S/M, S/M CABEZAL DE CARGA RAPIDA USO: PARA CARGA DISPOSITIVOS MOVILES // 67W CABEZAL DE CARGA MATERIAL: PLASTICO | Otros Equipos / Accesorios | FALSE | Marca Componentes |  |  |  |  | 67
CABEZAL DE CARGA, S/M, S/M CABEZAL DE CARGA RAPIDA USO: PARA CARGA DISPOSITIVOS MOVILES CABEZAL DE CARGA MATERIAL: PLASTICO | Otros Equipos / Accesorios | FALSE | Marca Componentes
SISTEMA DE ALIMENTACION, EMERSON NETWORK POWER, LIEBERT US11-S 3000VA 230V UPS 3000VA 230V 19"" LIEBERT US11-S USO: SE USA PARA PODER PROPORCIONAR ENERGIA ELECTR SISTEMA DE ALIMENTACION ININTERRUMPIDA LIMITADO Y DURANTE UN APAGON ELECTRICO// A9B10073295,FORMA DE PAGO: 60 DAYS NET FROM DOCUM | UPS Sistema Completo | TRUE | LIEBERT
SISTEMA DE ALIMENTACION ININTERRUMPIDA, SALICRU, SLC-0/2 ADAPT2 30 SALICRU SLC-0/2 ADAPT2 30 SISTEMA DE ALIMENTACION ININTERRUMPIDA SUBRACK PARA DOS MODULOS | Otros Equipos / Accesorios | FALSE | SALICRU
FUENTE DE ALIMENTACIÓN UPS, DELL, I5 SERVIDOR DE ESCRITORIO I5 DELL 7010MT 16 GB 256 GB + 1 TB CON WINDOWS 10 UPS POWER SUPPLY 701000199 | UPS Sistema Completo | TRUE | Marca Generica
SISTEMA UPS, ENGEL, S/M DE METAL PARTES PARA MAQUINA INYECTORA DE PLASTICO, PARA SISTEMA DE ALIMENTACION E-MAC 1065/280. PARA CONTROL DE RESPALDO DE ENERGIA COD 3931-000-00-00-825 | UPS Sistema Completo | TRUE | Marca Generica
CARGADOR, S/M, GKL311 CARGADOR GKL311 USO: CARGADOR DE BATERIA PARA BATERIA DESTINADA PARA MAQUINA TOPOGRAFICA CARGADOR MATERIAL: PLASTICO | Batería / Banco de Baterías | FALSE | Marca Componentes
CARGADOR, S/M, S/M CARGADOR PARA DISPOSTIVOS MOVILES USO: PARA CARGAR ENERGIA CARGADOR MATERIAL: PLASTICO | Otros Equipos / Accesorios | FALSE | Marca Componentes